9 | 25 | 1 | 1513.4004 | 1573.9224 | 1627.5671 | 1638.1876 | 80 | 63 | 0 | 0 | 0 | 0 | 0 | 0 | 0 | 0 | 0 | 0 | 306.7218 | 314.409 | 324.9299 | 348.6214 | 0 | 0 | 0 | 0 | -2.6879 | 58.3744 | 22.1022 | 13.5432 | 0 | 16.9339 | 10.1712 | 1.354 | 1129.3666 | 1121.2051 | 1270.3638 | 1274.669 | 0.37067 | 0.37067 | 0.37608 | 0.37093 | 418.6268 | 415.596 | 477.7597 | 472.8117 | 0.086259 | 0.10379 | 0.10553 | 0.1088 | 0.046172 | 0.043292 | 0.043731 | 0.04351 | 97.4178 | 116.3693 | 134.0567 | 138.6782 | 52.1446 | 48.5394 | 55.5538 | 55.4608
9 | 25 | 2 | 1469.4885 | 1520.4081 | 1563.6052 | 1566.3625 | 80 | 63 | 0 | 0 | 0 | 0 | 0 | 0 | 0 | 0 | 0 | 0 | 295.4456 | 308.1835 | 316.0649 | 338.3934 | 0 | 0 | 0 | 0 | -2.0734 | 55.5376 | 21.5478 | 0.97392 | -0.28152 | 2.4412 | 0 | 0 | 1096.3978 | 1091.2458 | 1225.9925 | 1226.9952 | 0.36983 | 0.36895 | 0.37442 | 0.36801 | 405.4789 | 402.6115 | 459.0323 | 451.5491 | 0.086377 | 0.10364 | 0.10534 | 0.10863 | 0.04618 | 0.042986 | 0.043509 | 0.043199 | 94.7036 | 113.0933 | 129.1482 | 133.2832 | 50.6313 | 46.9084 | 53.3419 | 53.0052
9 | 25 | 3 | 1454.4902 | 1498.1246 | 1533.2817 | 1529.6378 | 80 | 63 | 0 | 0 | 0 | 0 | 0 | 0 | 0 | 0 | 0 | 0 | 298.1816 | 315.4505 | 321.6477 | 343.7728 | 0 | 0 | 0 | 0 | -3.9259 | 36.653 | 19.8316 | -5.2343 | -1.1918 | 11.2565 | 2.7372 | 0 | 1081.4263 | 1071.7646 | 1189.0652 | 1191.0993 | 0.37068 | 0.36878 | 0.37239 | 0.3659 | 400.8594 | 395.2499 | 442.7969 | 435.8229 | 0.086318 | 0.10364 | 0.10532 | 0.10863 | 0.046163 | 0.043005 | 0.04349 | 0.043173 | 93.3469 | 111.0828 | 125.2341 | 129.3942 | 49.9216 | 46.0912 | 51.7119 | 51.4234
9 | 25 | 4 | 1483.9735 | 1521.8141 | 1550.0944 | 1539.9001 | 80 | 63 | 0 | 0 | 0 | 0 | 0 | 0 | 0 | 0 | 0 | 0 | 285.3751 | 302.4105 | 305.7748 | 330.2417 | 0 | 0 | 0 | 0 | -1.8907 | 6.4241 | 17.2789 | 0 | 0 | 2.1566 | 12.7991 | 2.3245 | 1120.4891 | 1147.8229 | 1214.2416 | 1207.3339 | 0.3692 | 0.37208 | 0.37262 | 0.36651 | 413.6894 | 427.0769 | 452.4477 | 442.4942 | 0.086193 | 0.10362 | 0.10531 | 0.10863 | 0.046124 | 0.043067 | 0.043562 | 0.043193 | 96.5782 | 118.9354 | 127.8775 | 131.1518 | 51.6815 | 49.4338 | 52.8954 | 52.1482
9 | 25 | 5 | 1597.1018 | 1631.463 | 1654.6939 | 1637.6045 | 80 | 63 | 0 | 0 | 0 | 0 | 0 | 0 | 0 | 0 | 0 | 0 | 280.1102 | 294.7456 | 296.1893 | 324.3582 | 0 | 0 | 0 | 0 | -1.2433 | 40.7123 | 7.107 | -26.4375 | 1.4563 | 4.6432 | 9.4288 | 9.4746 | 1236.7785 | 1228.3619 | 1341.9688 | 1330.2092 | 0.36849 | 0.37169 | 0.3739 | 0.36618 | 455.7399 | 456.5638 | 501.7588 | 487.0895 | 0.086065 | 0.1036 | 0.10532 | 0.10862 | 0.046124 | 0.043219 | 0.043708 | 0.043342 | 106.4428 | 127.2567 | 141.3308 | 144.4911 | 57.0454 | 53.0885 | 58.6548 | 57.6541
9 | 25 | 6 | 1779.3146 | 1816.3276 | 1841.0727 | 1821.4393 | 80 | 63 | 0 | 0 | 0 | 0 | 0 | 0 | 0 | 0 | 0 | 0 | 311.5163 | 323.4223 | 324.4222 | 354.8023 | 0 | 0 | 0 | 0 | -0.88368 | 7.6805 | 38.0889 | -28.8 | 7.8999 | 9.5384 | 7.4423 | 14.5738 | 1380.7821 | 1412.6864 | 1471.1193 | 1480.8632 | 0.37162 | 0.37651 | 0.37574 | 0.37098 | 513.1264 | 531.8916 | 552.7541 | 549.3708 | 0.086229 | 0.10361 | 0.10528 | 0.10864 | 0.046252 | 0.043435 | 0.043955 | 0.043469 | 119.0632 | 146.3641 | 154.884 | 160.8781 | 63.8641 | 61.3597 | 64.6635 | 64.3722
9 | 25 | 7 | 1873.5058 | 1909.0882 | 1932.1858 | 1910.066 | 80 | 63 | 0 | 0 | 0 | 0 | 0 | 0 | 0 | 0 | 0 | 0 | 838.9966 | 853.1793 | 860.9492 | 895.6308 | 0 | 0 | 0 | 0 | -5.2106 | -22.3216 | -18.4411 | -3.8599 | -1.1761 | -0.61739 | -5.5478 | -5.4702 | 960.8959 | 1015.8478 | 1095.2254 | 1023.7653 | 0.37194 | 0.38123 | 0.37528 | 0.36663 | 357.3927 | 387.2737 | 411.0202 | 375.3384 | 0.086679 | 0.10387 | 0.1053 | 0.10876 | 0.046651 | 0.043023 | 0.042913 | 0.042979 | 83.2899 | 105.5131 | 115.3315 | 111.3407 | 44.8266 | 43.7044 | 46.9999 | 44.0002
9 | 25 | 8 | 1974.8835 | 2014.3885 | 2042.6779 | 2024.7454 | 80 | 63 | 0 | 0 | 0 | 0 | 0 | 0 | 0 | 0 | 0 | 0 | 1274.8205 | 1367.2681 | 1445.8233 | 1532.2729 | 0 | 0 | 0 | 0 | -3.0387 | -48.4672 | -35.5834 | -3.9518 | -5.435 | -5.4835 | -5.6518 | -7.423 | 628.5367 | 638.0712 | 638.0899 | 503.8474 | 0.36962 | 0.37552 | 0.37235 | 0.38036 | 232.3226 | 239.6103 | 237.5914 | 191.6454 | 0.087929 | 0.10498 | 0.10641 | 0.11048 | 0.047816 | 0.045806 | 0.04479 | 0.047676 | 55.2667 | 66.9837 | 67.8976 | 55.6645 | 30.0541 | 29.2272 | 28.5797 | 24.0215
9 | 25 | 9 | 2072.0077 | 2118.2373 | 2154.8681 | 2143.8161 | 80 | 63 | 0 | 0 | 0 | 0 | 0 | 0 | 0 | 0 | 0 | 0 | 1565.3454 | 1734.0919 | 1880.3316 | 2019.213 | 0 | 0 | 0 | 0 | -4.2214 | -73.4622 | -58.3556 | -43.5997 | -5.0616 | -12.2845 | -11.0482 | -20.8813 | 435.9453 | 406.8921 | 343.9402 | 189.0842 | 0.37229 | 0.38397 | 0.38397 | 0.17588 | 162.2985 | 156.2362 | 132.0644 | 33.2552 | 0.088743 | 0.10545 | 0.10698 | 0.1107 | 0.048969 | 0.046451 | 0.046789 | 0.050406 | 38.6872 | 42.9073 | 36.7958 | 20.9324 | 21.3477 | 18.9007 | 16.0928 | 9.5309
9 | 25 | 10 | 2155.9372 | 2206.1287 | 2246.2645 | 2236.0677 | 80 | 63 | 0 | 0 | 0 | 0 | 0 | 0 | 0 | 0 | 0 | 0 | 1752.3203 | 1971.3929 | 2168.2419 | 2346.4546 | 0 | 0 | 0 | 0 | -2.6278 | -97.7669 | -94.1474 | -87.5427 | -7.4005 | -26.8454 | -24.718 | -39.2607 | 333.6453 | 296.348 | 196.888 | 16.4164 | 0.37171 | 0.38397 | 0.38397 | 0.17588 | 124.0201 | 113.7901 | 75.6 | 2.8872 | 0.088964 | 0.10546 | 0.10707 | 0.11064 | 0.049385 | 0.0466 | 0.047417 | 0.050709 | 29.6823 | 31.2523 | 21.0805 | 1.8163 | 16.477 | 13.8098 | 9.3358 | 0.83246
9 | 25 | 11 | 2214.9474 | 2267.5825 | 2308.746 | 2296.6561 | 80 | 63 | 0 | 0 | 0 | 0 | 0 | 0 | 0 | 0 | 0 | 0 | 1752.7669 | 1991.7881 | 2216.146 | 2415.3318 | 0 | 0 | 0 | 0 | -1.6874 | -61.9535 | -73.6715 | -86.4 | -5.8167 | -22.3128 | -23.9156 | -37.2219 | 389.6846 | 297.0607 | 190.1871 | 4.9461 | 0.37104 | 0.38397 | 0.38397 | 0.17588 | 144.5881 | 114.0638 | 73.0271 | 0.8699 | 0.089005 | 0.10534 | 0.10704 | 0.11062 | 0.049395 | 0.04648 | 0.047408 | 0.050616 | 34.6838 | 31.2909 | 20.358 | 0.54715 | 19.2485 | 13.8075 | 9.0165 | 0.25035
9 | 25 | 12 | 2234.268 | 2288.0033 | 2329.3623 | 2315.9461 | 80 | 63 | 0 | 0 | 0 | 0 | 0 | 0 | 0 | 0 | 0 | 0 | 1770.3216 | 2013.7621 | 2252.7089 | 2461.5877 | 0 | 0 | 0 | 0 | -1.6344 | -43.5738 | -50.0507 | -80.0606 | -2.1677 | -22.1274 | -23.8597 | -24.4828 | 387.7485 | 276.9423 | 150.5639 | -41.0982 | 0.37287 | 0.38397 | 0.38397 | 0.17588 | 144.5788 | 106.3388 | 57.8127 | -7.2282 | 0.089101 | 0.10536 | 0.10693 | 0.11064 | 0.050768 | 0.046215 | 0.0471 | 0.050445 | 34.5488 | 29.1781 | 16.0992 | -4.547 | 19.6851 | 12.7988 | 7.0915 | -2.0732
9 | 25 | 13 | 2284.9553 | 2342.9938 | 2388.3962 | 2376.8367 | 80 | 63 | 0 | 0 | 0 | 0 | 0 | 0 | 0 | 0 | 0 | 0 | 1697.9453 | 1930.9682 | 2164.6896 | 2367.6155 | 0 | 0 | 0 | 0 | -3.5146 | -41.0381 | -46.8255 | -74.6685 | -2.6676 | -4.4937 | -11.5148 | -25.2206 | 513.1923 | 394.5574 | 282.0469 | 109.1103 | 0.37446 | 0.38065 | 0.38397 | 0.16813 | 192.168 | 150.1901 | 108.2989 | 18.3447 | 0.087862 | 0.10516 | 0.10669 | 0.11042 | 0.047982 | 0.04558 | 0.046007 | 0.049124 | 45.0899 | 41.4916 | 30.093 | 12.0484 | 24.6242 | 17.9838 | 12.9761 | 5.3599
9 | 25 | 14 | 2304.9248 | 2365.5552 | 2413.8073 | 2404.3377 | 80 | 63 | 0 | 0 | 0 | 0 | 0 | 0 | 0 | 0 | 0 | 0 | 1671.1516 | 1895.4444 | 2122.8344 | 2320.491 | 0 | 0 | 0 | 0 | -2.7561 | -17.6256 | -39.2656 | -14.3077 | -3.4763 | -2.5165 | -8 | -23.9669 | 560.0056 | 427.2528 | 338.2384 | 122.1213 | 0.37539 | 0.37471 | 0.37695 | 0.16849 | 210.2181 | 160.0973 | 127.4977 | 20.5763 | 0.087336 | 0.10504 | 0.10642 | 0.11027 | 0.047207 | 0.046008 | 0.04497 | 0.047187 | 48.9087 | 44.8785 | 35.9942 | 13.4659 | 26.4362 | 19.657 | 15.2104 | 5.7625
9 | 25 | 15 | 2309.9257 | 2373.1934 | 2424.2652 | 2416.93 | 80 | 63 | 0 | 0 | 0 | 0 | 0 | 0 | 0 | 0 | 0 | 0 | 1552.9541 | 1746.7637 | 1946.5601 | 2121.6873 | 0 | 0 | 0 | 0 | -3.8872 | -4.2453 | -2.931 | -7.379 | -0.29175 | -2.3979 | -3.5888 | -7.6292 | 681.1505 | 570.0728 | 484.2249 | 310.2509 | 0.37558 | 0.37413 | 0.37546 | 0.16764 | 255.8244 | 213.2823 | 181.8077 | 52.0091 | 0.086647 | 0.10488 | 0.10582 | 0.10932 | 0.046537 | 0.044496 | 0.043815 | 0.044308 | 59.0197 | 59.787 | 51.2415 | 33.9159 | 31.6989 | 25.3661 | 21.2163 | 13.7465
9 | 25 | 16 | 2298.0676 | 2369.2152 | 2429.3664 | 2430.0579 | 80 | 63 | 0 | 0 | 0 | 0 | 0 | 0 | 0 | 0 | 0 | 0 | 1305.2334 | 1450.5828 | 1603.2853 | 1739.9619 | 0 | 0 | 0 | 0 | -2.8415 | -7.3635 | -6.7779 | 0.58192 | -2.9131 | 0.3282 | -1.5359 | -2.0737 | 918.5888 | 862.6677 | 834.3949 | 691.5878 | 0.38077 | 0.3675 | 0.37018 | 0.37865 | 349.7682 | 317.0283 | 308.876 | 261.8715 | 0.086538 | 0.10451 | 0.10551 | 0.10874 | 0.046455 | 0.043656 | 0.043283 | 0.043258 | 79.4931 | 90.1555 | 88.0337 | 75.202 | 42.6726 | 37.6607 | 36.115 | 29.9168
9 | 25 | 17 | 2242.0404 | 2320.6192 | 2389.6126 | 2398.952 | 80 | 63 | 0 | 0 | 0 | 0 | 0 | 0 | 0 | 0 | 0 | 0 | 806.1591 | 872.5997 | 947.7774 | 1021.1575 | 0 | 0 | 0 | 0 | -3.486 | -8.7413 | -8.226 | -1.9787 | -3.595 | -0.60233 | -2.9933 | -1.4715 | 1362.9624 | 1394.3631 | 1453.0545 | 1381.2447 | 0.38859 | 0.37976 | 0.38475 | 0.37375 | 529.634 | 529.5199 | 559.0635 | 516.2352 | 0.086791 | 0.10412 | 0.10576 | 0.10899 | 0.046653 | 0.043331 | 0.043873 | 0.04377 | 118.2931 | 145.177 | 153.6678 | 150.5375 | 63.5861 | 60.4197 | 63.7492 | 60.4565
9 | 25 | 18 | 2200.2831 | 2286.5023 | 2364.5373 | 2382.4821 | 80 | 63 | 0 | 0 | 0 | 0 | 0 | 0 | 0 | 0 | 0 | 0 | 179.4197 | 175.078 | 178.6842 | 193.6993 | 0 | 0 | 0 | 0 | -1.8672 | -12.0351 | -1.2982 | 0 | -0.70701 | 1.7648 | -3.498 | -1.3537 | 1943.4376 | 2058.6945 | 2190.6493 | 2190.1364 | 0.39913 | 0.39052 | 0.39482 | 0.38967 | 775.6803 | 803.9716 | 864.9215 | 853.4371 | 0.087139 | 0.10517 | 0.10747 | 0.10982 | 0.046926 | 0.04467 | 0.045581 | 0.045131 | 169.3498 | 216.5127 | 235.4341 | 240.5262 | 91.1971 | 91.9612 | 99.8529 | 98.8438
9 | 25 | 19 | 2320.3915 | 2420.6992 | 2513.4495 | 2541.0558 | 80 | 63 | 0 | 0 | 0 | 0 | 0 | 0 | 0 | 0 | 0 | 0 | 69.0554 | 62.8967 | 62.639 | 75.8804 | 0 | 0 | 0 | 0 | 5.6706 | 25.4448 | 51.6896 | 74.1025 | 1.8944 | 3.8489 | 9.3719 | 37.8619 | 2163.7711 | 2265.5088 | 2389.749 | 2353.211 | 0.40014 | 0.39646 | 0.4013 | 0.39601 | 865.8027 | 898.1856 | 959.0059 | 931.897 | 0.087102 | 0.10515 | 0.10756 | 0.10991 | 0.046904 | 0.044715 | 0.045602 | 0.045167 | 188.4696 | 238.2072 | 257.0383 | 258.6448 | 101.4901 | 101.3026 | 108.9765 | 106.2868
9 | 25 | 20 | 2284.4488 | 2388.0139 | 2484.4506 | 2515.5903 | 80 | 63 | 0 | 0 | 0 | 0 | 0 | 0 | 0 | 0 | 0 | 0 | 75.3784 | 67.052 | 66.0831 | 82.7515 | 0 | 0 | 0 | 0 | -3.0188 | 6.7469 | 7.1888 | 64.9038 | 3.2798 | 3.4215 | 12.4558 | 30.7156 | 2128.8095 | 2247.7935 | 2398.723 | 2337.2194 | 0.39652 | 0.39181 | 0.39756 | 0.39343 | 844.1169 | 880.7169 | 953.6321 | 919.5377 | 0.087025 | 0.10507 | 0.10745 | 0.10982 | 0.046854 | 0.044645 | 0.045566 | 0.045103 | 185.2597 | 236.1703 | 257.7348 | 256.6692 | 99.7426 | 100.3517 | 109.2992 | 105.4157
9 | 25 | 21 | 2130.6048 | 2229.476 | 2321.6161 | 2352.0583 | 80 | 63 | 0 | 0 | 0 | 0 | 0 | 0 | 0 | 0 | 0 | 0 | 92.8696 | 87.0808 | 85.7908 | 104.0061 | 0 | 0 | 0 | 0 | 0.72492 | 7.6159 | 12.5257 | 50.5792 | 4.1323 | 2.9288 | 4.3553 | 31.6941 | 1952.878 | 2068.8505 | 2218.9442 | 2165.7789 | 0.39092 | 0.38892 | 0.39029 | 0.38929 | 763.4145 | 804.6163 | 866.0346 | 843.1087 | 0.086886 | 0.10478 | 0.10673 | 0.1096 | 0.046799 | 0.044233 | 0.04511 | 0.044922 | 169.6785 | 216.7735 | 236.821 | 237.3595 | 91.3936 | 91.5111 | 100.0969 | 97.291
9 | 25 | 22 | 1920.5716 | 2013.4311 | 2100.6226 | 2131.4618 | 80 | 63 | 0 | 0 | 0 | 0 | 0 | 0 | 0 | 0 | 0 | 0 | 112.3125 | 111.9879 | 110.9146 | 128.0855 | 0 | 0 | 0 | 0 | 3.2926 | 13.5684 | 28.9064 | 76.9048 | 2.2583 | 5.088 | 5.3003 | 21.6353 | 1722.7082 | 1819.7868 | 1955.5012 | 1904.8362 | 0.38531 | 0.3837 | 0.387 | 0.38422 | 663.7701 | 698.2514 | 756.7806 | 731.8719 | 0.086414 | 0.10425 | 0.10608 | 0.10929 | 0.046462 | 0.043836 | 0.04449 | 0.044276 | 148.8666 | 189.7136 | 207.4349 | 208.1759 | 80.0412 | 79.7727 | 87 | 84.3384
9 | 25 | 23 | 1749.0136 | 1834.485 | 1914.7799 | 1943.4582 | 80 | 63 | 0 | 0 | 0 | 0 | 0 | 0 | 0 | 0 | 0 | 0 | 133.9075 | 140.387 | 139.7151 | 154.9525 | 0 | 0 | 0 | 0 | 9.8186 | 12.7545 | 29.5287 | 30.2799 | 4.7509 | 5.2256 | 8.1507 | 2.2545 | 1520.5366 | 1613.1179 | 1737.3855 | 1755.9712 | 0.37862 | 0.38317 | 0.38456 | 0.38119 | 575.7124 | 618.1055 | 668.1277 | 669.3648 | 0.086119 | 0.10384 | 0.10584 | 0.109 | 0.046274 | 0.043543 | 0.044131 | 0.04397 | 130.9464 | 167.4992 | 183.8886 | 191.3931 | 70.361 | 70.2401 | 76.672 | 77.2104
9 | 25 | 24 | 1617.6121 | 1690.423 | 1757.354 | 1777.3281 | 80 | 63 | 0 | 0 | 0 | 0 | 0 | 0 | 0 | 0 | 0 | 0 | 150.4667 | 161.0669 | 160.5215 | 175.149 | 0 | 0 | 0 | 0 | 14.5803 | 41.0491 | 46.1828 | 11.082 | 4.8789 | 5.8429 | 14.5478 | 1.2937 | 1367.6862 | 1419.4642 | 1536.1018 | 1589.8034 | 0.37097 | 0.3792 | 0.38104 | 0.37743 | 507.3686 | 538.2639 | 585.3217 | 600.0404 | 0.086241 | 0.10379 | 0.10559 | 0.10885 | 0.0462 | 0.043393 | 0.043821 | 0.043654 | 117.9502 | 147.3285 | 162.1909 | 173.0492 | 63.1866 | 61.5946 | 67.314 | 69.4013
9 | 26 | 1 | 1540.6165 | 1602.7329 | 1657.9273 | 1669.2527 | 80 | 63 | 0 | 0 | 0 | 0 | 0 | 0 | 0 | 0 | 0 | 0 | 179.2852 | 194.8779 | 194.0483 | 210.0455 | 0 | 0 | 0 | 0 | -2.6879 | 58.3744 | 22.1022 | 13.5432 | 0 | 16.9339 | 10.1712 | 1.354 | 1284.0192 | 1269.5466 | 1431.6056 | 1444.31 | 0.37067 | 0.37067 | 0.37608 | 0.37093 | 475.9525 | 470.5817 | 538.3997 | 535.7365 | 0.086259 | 0.10379 | 0.10553 | 0.1088 | 0.046172 | 0.043292 | 0.043731 | 0.04351 | 110.7579 | 131.7656 | 151.0719 | 157.1343 | 59.2852 | 54.9614 | 62.605 | 62.8419
9 | 26 | 2 | 1491.877 | 1544.1083 | 1588.5801 | 1591.9174 | 80 | 63 | 0 | 0 | 0 | 0 | 0 | 0 | 0 | 0 | 0 | 0 | 193.0948 | 210.882 | 209.8739 | 226.7311 | 0 | 0 | 0 | 0 | -2.0734 | 55.5376 | 21.5478 | 0.97392 | -0.28152 | 2.4412 | 0 | 0 | 1221.1371 | 1212.2474 | 1357.1584 | 1364.2124 | 0.36983 | 0.36895 | 0.37442 | 0.36801 | 451.611 | 447.2547 | 508.143 | 502.0467 | 0.086377 | 0.10364 | 0.10534 | 0.10863 | 0.04618 | 0.042986 | 0.043509 | 0.043199 | 105.4782 | 125.6335 | 142.9655 | 148.1885 | 56.3917 | 52.1098 | 59.0489 | 58.9329
9 | 26 | 3 | 1468.9028 | 1513.3816 | 1549.3593 | 1546.0887 | 80 | 63 | 0 | 0 | 0 | 0 | 0 | 0 | 0 | 0 | 0 | 0 | 176.3546 | 188.9199 | 187.6102 | 205.9204 | 0 | 0 | 0 | 0 | -3.9259 | 36.653 | 19.8316 | -5.2343 | -1.1918 | 11.2565 | 2.7372 | 0 | 1217.6659 | 1213.5522 | 1339.1803 | 1345.4026 | 0.37068 | 0.36878 | 0.37239 | 0.3659 | 451.3603 | 447.539 | 498.6984 | 492.2825 | 0.086318 | 0.10364 | 0.10532 | 0.10863 | 0.046163 | 0.043005 | 0.04349 | 0.043173 | 105.1069 | 125.7783 | 141.0444 | 146.1568 | 56.2108 | 52.1888 | 58.2403 | 58.0851
9 | 26 | 4 | 1496.5671 | 1535.1454 | 1564.1429 | 1554.2748 | 80 | 63 | 0 | 0 | 0 | 0 | 0 | 0 | 0 | 0 | 0 | 0 | 157.7301 | 163.8742 | 162.1055 | 182.6272 | 0 | 0 | 0 | 0 | -1.8907 | 6.4241 | 17.2789 | 0 | 0 | 2.1566 | 12.7991 | 2.3245 | 1260.7276 | 1299.6906 | 1371.9593 | 1369.323 | 0.3692 | 0.37208 | 0.37262 | 0.36651 | 465.466 | 483.5831 | 511.2161 | 501.864 | 0.086193 | 0.10362 | 0.10531 | 0.10863 | 0.046124 | 0.043067 | 0.043562 | 0.043193 | 108.6658 | 134.6716 | 144.4874 | 148.7486 | 58.1499 | 55.9744 | 59.766 | 59.145
9 | 26 | 5 | 1599.2007 | 1633.6849 | 1657.0353 | 1640.0003 | 80 | 63 | 0 | 0 | 0 | 0 | 0 | 0 | 0 | 0 | 0 | 0 | 165.419 | 170.7113 | 168.7729 | 191.3668 | 0 | 0 | 0 | 0 | -1.2433 | 40.7123 | 7.107 | -26.4375 | 1.4563 | 4.6432 | 9.4288 | 9.4746 | 1353.5686 | 1354.6181 | 1471.7266 | 1465.5963 | 0.36849 | 0.37169 | 0.3739 | 0.36618 | 498.7759 | 503.4913 | 550.2749 | 536.6649 | 0.086065 | 0.1036 | 0.10532 | 0.10862 | 0.046124 | 0.043219 | 0.043708 | 0.043342 | 116.4942 | 140.3366 | 154.9964 | 159.1973 | 62.4322 | 58.5452 | 64.3263 | 63.5221
9 | 26 | 6 | 1787.5004 | 1824.9929 | 1850.2042 | 1830.7828 | 80 | 63 | 0 | 0 | 0 | 0 | 0 | 0 | 0 | 0 | 0 | 0 | 221.1733 | 223.8283 | 223.688 | 249.2413 | 0 | 0 | 0 | 0 | -0.88368 | 7.6805 | 38.0889 | -28.8 | 7.8999 | 9.5384 | 7.4423 | 14.5738 | 1479.3109 | 1520.9458 | 1580.9851 | 1595.7677 | 0.37162 | 0.37651 | 0.37574 | 0.37098 | 549.7417 | 572.6525 | 594.0348 | 591.998 | 0.086229 | 0.10361 | 0.10528 | 0.10864 | 0.046252 | 0.043435 | 0.043955 | 0.043469 | 127.5592 | 157.5806 | 166.451 | 173.3611 | 68.4212 | 66.0619 | 69.4927 | 69.367
9 | 26 | 7 | 1886.729 | 1923.0861 | 1946.9366 | 1925.1593 | 80 | 63 | 0 | 0 | 0 | 0 | 0 | 0 | 0 | 0 | 0 | 0 | 760.5113 | 766.0403 | 774.4078 | 803.9475 | 0 | 0 | 0 | 0 | -5.2106 | -22.3216 | -18.4411 | -3.8599 | -1.1761 | -0.61739 | -5.5478 | -5.4702 | 1052.6044 | 1116.9848 | 1196.5177 | 1130.5418 | 0.37194 | 0.38123 | 0.37528 | 0.36663 | 391.5025 | 425.8303 | 449.0336 | 414.4854 | 0.086679 | 0.10387 | 0.1053 | 0.10876 | 0.046651 | 0.043023 | 0.042913 | 0.042979 | 91.2391 | 116.0179 | 125.998 | 122.9533 | 49.1049 | 48.0555 | 51.3467 | 48.5893
9 | 26 | 8 | 1988.8763 | 2029.2011 | 2058.2873 | 2040.7172 | 80 | 63 | 0 | 0 | 0 | 0 | 0 | 0 | 0 | 0 | 0 | 0 | 1246.2121 | 1326.7503 | 1407.0824 | 1492.4172 | 0 | 0 | 0 | 0 | -3.0387 | -48.4672 | -35.5834 | -3.9518 | -5.435 | -5.4835 | -5.6518 | -7.423 | 671.1379 | 693.4016 | 692.4401 | 559.6749 | 0.36962 | 0.37552 | 0.37235 | 0.38036 | 248.069 | 260.3881 | 257.8286 | 212.8802 | 0.087929 | 0.10498 | 0.10641 | 0.11048 | 0.047816 | 0.045806 | 0.04479 | 0.047676 | 59.0126 | 72.7922 | 73.6808 | 61.8323 | 32.0911 | 31.7616 | 31.0141 | 26.6831
9 | 26 | 9 | 2098.4541 | 2146.2331 | 2184.3697 | 2174.0028 | 80 | 63 | 0 | 0 | 0 | 0 | 0 | 0 | 0 | 0 | 0 | 0 | 1506.8315 | 1663.2702 | 1810.8186 | 1950.8037 | 0 | 0 | 0 | 0 | -4.2214 | -73.4622 | -58.3556 | -43.5997 | -5.0616 | -12.2845 | -11.0482 | -20.8813 | 520.9057 | 505.7096 | 442.9549 | 287.6801 | 0.37229 | 0.38397 | 0.38397 | 0.17588 | 193.9285 | 194.1796 | 170.0835 | 50.5958 | 0.088743 | 0.10545 | 0.10698 | 0.1107 | 0.048969 | 0.046451 | 0.046789 | 0.050406 | 46.2268 | 53.3277 | 47.3887 | 31.8474 | 25.5081 | 23.491 | 20.7256 | 14.5007
9 | 26 | 10 | 2199.035 | 2251.7514 | 2294.3413 | 2285.2608 | 80 | 63 | 0 | 0 | 0 | 0 | 0 | 0 | 0 | 0 | 0 | 0 | 1704.5739 | 1910.9262 | 2107.8251 | 2286.8754 | 0 | 0 | 0 | 0 | -2.6278 | -97.7669 | -94.1474 | -87.5427 | -7.4005 | -26.8454 | -24.718 | -39.2607 | 424.4895 | 402.4375 | 305.3816 | 125.1887 | 0.37171 | 0.38397 | 0.38397 | 0.17588 | 157.788 | 154.5258 | 117.2588 | 22.0176 | 0.088964 | 0.10546 | 0.10707 | 0.11064 | 0.049385 | 0.0466 | 0.047417 | 0.050709 | 37.7642 | 42.4403 | 32.6967 | 13.851 | 20.9633 | 18.7535 | 14.4802 | 6.3482
9 | 26 | 11 | 2267.5603 | 2323.2778 | 2367.4372 | 2356.71 | 80 | 63 | 0 | 0 | 0 | 0 | 0 | 0 | 0 | 0 | 0 | 0 | 1769.2675 | 1993.106 | 2217.2834 | 2415.409 | 0 | 0 | 0 | 0 | -1.6874 | -61.9535 | -73.6715 | -86.4 | -5.8167 | -22.3128 | -23.9156 | -37.2219 | 425.797 | 351.4381 | 247.7408 | 64.9229 | 0.37104 | 0.38397 | 0.38397 | 0.17588 | 157.9872 | 134.9433 | 95.1262 | 11.4183 | 0.089005 | 0.10534 | 0.10704 | 0.11062 | 0.049395 | 0.04648 | 0.047408 | 0.050616 | 37.898 | 37.0187 | 26.5186 | 7.1819 | 21.0323 | 16.335 | 11.745 | 3.2861
9 | 26 | 12 | 2307.9402 | 2365.9916 | 2411.5455 | 2400.0375 | 80 | 63 | 0 | 0 | 0 | 0 | 0 | 0 | 0 | 0 | 0 | 0 | 1734.1969 | 1964.6482 | 2201.0261 | 2406.3981 | 0 | 0 | 0 | 0 | -1.6344 | -43.5738 | -50.0507 | -80.0606 | -2.1677 | -22.1274 | -23.8597 | -24.4828 | 497.5453 | 404.0445 | 284.4298 | 98.1828 | 0.37287 | 0.38397 | 0.38397 | 0.17588 | 185.5185 | 155.1428 | 109.2139 | 17.2679 | 0.089101 | 0.10536 | 0.10693 | 0.11064 | 0.050768 | 0.046215 | 0.0471 | 0.050445 | 44.3319 | 42.5694 | 30.4129 | 10.8627 | 25.2592 | 18.6728 | 13.3965 | 4.9528
9 | 26 | 13 | 2382.2753 | 2446.0154 | 2496.9591 | 2487.9205 | 80 | 63 | 0 | 0 | 0 | 0 | 0 | 0 | 0 | 0 | 0 | 0 | 1618.1245 | 1841.5555 | 2071.8479 | 2270.2502 | 0 | 0 | 0 | 0 | -3.5146 | -41.0381 | -46.8255 | -74.6685 | -2.6676 | -4.4937 | -11.5148 | -25.2206 | 690.3331 | 586.9917 | 483.4515 | 317.5594 | 0.37446 | 0.38065 | 0.38397 | 0.16813 | 258.4995 | 223.441 | 185.6332 | 53.3913 | 0.087862 | 0.10516 | 0.10669 | 0.11042 | 0.047982 | 0.04558 | 0.046007 | 0.049124 | 60.6538 | 61.728 | 51.5818 | 35.0662 | 33.1238 | 26.7549 | 22.2422 | 15.5998
9 | 26 | 14 | 2417.1471 | 2484.3521 | 2538.9942 | 2532.4315 | 80 | 63 | 0 | 0 | 0 | 0 | 0 | 0 | 0 | 0 | 0 | 0 | 1595.5685 | 1810.6878 | 2033.1285 | 2225.9131 | 0 | 0 | 0 | 0 | -2.7561 | -17.6256 | -39.2656 | -14.3077 | -3.4763 | -2.5165 | -8 | -23.9669 | 747.811 | 630.8064 | 553.1313 | 344.7929 | 0.37539 | 0.37471 | 0.37695 | 0.16849 | 280.7176 | 236.3716 | 208.5008 | 58.0945 | 0.087336 | 0.10504 | 0.10642 | 0.11027 | 0.047207 | 0.046008 | 0.04497 | 0.047187 | 65.3109 | 66.2597 | 58.8624 | 38.0191 | 35.3019 | 29.0221 | 24.8741 | 16.2697
9 | 26 | 15 | 2419.6293 | 2489.3241 | 2546.6425 | 2542.1488 | 80 | 63 | 0 | 0 | 0 | 0 | 0 | 0 | 0 | 0 | 0 | 0 | 1463.9321 | 1650.4317 | 1845.0877 | 2015.9367 | 0 | 0 | 0 | 0 | -3.8872 | -4.2453 | -2.931 | -7.379 | -0.29175 | -2.3979 | -3.5888 | -7.6292 | 879.8762 | 782.5355 | 708.0745 | 541.2203 | 0.37558 | 0.37413 | 0.37546 | 0.16764 | 330.4612 | 292.7713 | 265.8546 | 90.7278 | 0.086647 | 0.10488 | 0.10582 | 0.10932 | 0.046537 | 0.044496 | 0.043815 | 0.044308 | 76.2387 | 82.0692 | 74.9296 | 59.1649 | 40.947 | 34.8199 | 31.0243 | 23.9802
9 | 26 | 16 | 2417.0065 | 2495.1222 | 2562.0458 | 2565.8181 | 80 | 63 | 0 | 0 | 0 | 0 | 0 | 0 | 0 | 0 | 0 | 0 | 1225.4858 | 1363.4028 | 1510.9691 | 1643.4522 | 0 | 0 | 0 | 0 | -2.8415 | -7.3635 | -6.7779 | 0.58192 | -2.9131 | 0.3282 | -1.5359 | -2.0737 | 1117.2753 | 1075.7547 | 1059.3904 | 923.8577 | 0.38077 | 0.3675 | 0.37018 | 0.37865 | 425.4214 | 395.3372 | 392.1648 | 349.8211 | 0.086538 | 0.10451 | 0.10551 | 0.10874 | 0.046455 | 0.043656 | 0.043283 | 0.043258 | 96.687 | 112.4247 | 111.7721 | 100.4586 | 51.9025 | 46.9632 | 45.8534 | 39.9643
9 | 26 | 17 | 2356.7814 | 2442.0824 | 2517.6092 | 2529.9207 | 80 | 63 | 0 | 0 | 0 | 0 | 0 | 0 | 0 | 0 | 0 | 0 | 764.1081 | 824.8875 | 898.6078 | 970.7981 | 0 | 0 | 0 | 0 | -3.486 | -8.7413 | -8.226 | -1.9787 | -3.595 | -0.60233 | -2.9933 | -1.4715 | 1519.7544 | 1563.5386 | 1630.2207 | 1562.5728 | 0.38859 | 0.37976 | 0.38475 | 0.37375 | 590.5618 | 593.7655 | 627.2282 | 584.006 | 0.086791 | 0.10412 | 0.10576 | 0.10899 | 0.046653 | 0.043331 | 0.043873 | 0.04377 | 131.9012 | 162.7911 | 172.404 | 170.2999 | 70.9009 | 67.7504 | 71.5219 | 68.3932
9 | 26 | 18 | 2286.3389 | 2377.5997 | 2460.5348 | 2480.7086 | 80 | 63 | 0 | 0 | 0 | 0 | 0 | 0 | 0 | 0 | 0 | 0 | 143.3334 | 131.3053 | 134.6136 | 149.3147 | 0 | 0 | 0 | 0 | -1.8672 | -12.0351 | -1.2982 | 0 | -0.70701 | 1.7648 | -3.498 | -1.3537 | 2065.5797 | 2193.5646 | 2330.7173 | 2332.7475 | 0.39913 | 0.39052 | 0.39482 | 0.38967 | 824.4307 | 856.6418 | 920.2237 | 909.0087 | 0.087139 | 0.10517 | 0.10747 | 0.10982 | 0.046926 | 0.04467 | 0.045581 | 0.045131 | 179.9932 | 230.697 | 250.4876 | 256.1881 | 96.9287 | 97.9858 | 106.2374 | 105.2801
9 | 26 | 19 | 2381.68 | 2485.5783 | 2581.8184 | 2611.0122 | 80 | 63 | 0 | 0 | 0 | 0 | 0 | 0 | 0 | 0 | 0 | 0 | 38.8597 | 22.9095 | 22.9095 | 34.9095 | 0 | 0 | 0 | 0 | 5.6706 | 25.4448 | 51.6896 | 74.1025 | 1.8944 | 3.8489 | 9.3719 | 37.8619 | 2255.2553 | 2370.3751 | 2497.8474 | 2464.1383 | 0.40014 | 0.39646 | 0.4013 | 0.39601 | 902.4089 | 939.7609 | 1002.3857 | 975.8254 | 0.087102 | 0.10515 | 0.10756 | 0.10991 | 0.046904 | 0.044715 | 0.045602 | 0.045167 | 196.4381 | 249.2333 | 268.6652 | 270.837 | 105.7811 | 105.9917 | 113.9059 | 111.297
9 | 26 | 20 | 2343.2886 | 2450.3009 | 2550.0879 | 2582.7516 | 80 | 63 | 0 | 0 | 0 | 0 | 0 | 0 | 0 | 0 | 0 | 0 | 37.9373 | 21.3662 | 21.3662 | 33.3662 | 0 | 0 | 0 | 0 | -3.0188 | 6.7469 | 7.1888 | 64.9038 | 3.2798 | 3.4215 | 12.4558 | 30.7156 | 2225.0903 | 2355.7663 | 2509.0772 | 2453.7661 | 0.39652 | 0.39181 | 0.39756 | 0.39343 | 882.2943 | 923.0221 | 997.5043 | 965.391 | 0.087025 | 0.10507 | 0.10745 | 0.10982 | 0.046854 | 0.044645 | 0.045566 | 0.045103 | 193.6385 | 247.5148 | 269.592 | 269.4681 | 104.2537 | 105.1721 | 114.3275 | 110.6723
9 | 26 | 21 | 2202.7378 | 2305.8349 | 2402.0823 | 2434.3929 | 80 | 63 | 0 | 0 | 0 | 0 | 0 | 0 | 0 | 0 | 0 | 0 | 38.0626 | 21.5759 | 21.5759 | 33.5759 | 0 | 0 | 0 | 0 | 0.72492 | 7.6159 | 12.5257 | 50.5792 | 4.1323 | 2.9288 | 4.3553 | 31.6941 | 2079.8179 | 2210.7142 | 2363.6253 | 2318.5436 | 0.39092 | 0.38892 | 0.39029 | 0.38929 | 813.0376 | 859.7899 | 922.5024 | 902.578 | 0.086886 | 0.10478 | 0.10673 | 0.1096 | 0.046799 | 0.044233 | 0.04511 | 0.044922 | 180.7079 | 231.638 | 252.2623 | 254.1018 | 97.3343 | 97.7861 | 106.6235 | 104.1535
9 | 26 | 22 | 1979.2715 | 2075.5699 | 2166.1038 | 2198.4635 | 80 | 63 | 0 | 0 | 0 | 0 | 0 | 0 | 0 | 0 | 0 | 0 | 38.7061 | 22.6526 | 22.6526 | 34.6526 | 0 | 0 | 0 | 0 | 3.2926 | 13.5684 | 28.9064 | 76.9048 | 2.2583 | 5.088 | 5.3003 | 21.6353 | 1855.0144 | 1971.2609 | 2109.2445 | 2065.2708 | 0.38531 | 0.3837 | 0.387 | 0.38422 | 714.7485 | 756.3719 | 816.2794 | 793.5137 | 0.086414 | 0.10425 | 0.10608 | 0.10929 | 0.046462 | 0.043836 | 0.04449 | 0.044276 | 160.2997 | 205.5048 | 223.7436 | 225.7095 | 86.1885 | 86.4128 | 93.8401 | 91.4418
9 | 26 | 23 | 1790.5722 | 1878.4784 | 1961.1397 | 1990.8944 | 80 | 63 | 0 | 0 | 0 | 0 | 0 | 0 | 0 | 0 | 0 | 0 | 40.1667 | 25.0962 | 25.0962 | 37.0962 | 0 | 0 | 0 | 0 | 9.8186 | 12.7545 | 29.5287 | 30.2799 | 4.7509 | 5.2256 | 8.1507 | 2.2545 | 1655.836 | 1772.4021 | 1898.364 | 1921.2637 | 0.37862 | 0.38317 | 0.38456 | 0.38119 | 626.9401 | 679.1391 | 730.0335 | 732.3732 | 0.086119 | 0.10384 | 0.10584 | 0.109 | 0.046274 | 0.043543 | 0.044131 | 0.04397 | 142.5982 | 184.0385 | 200.927 | 209.4092 | 76.6219 | 77.1758 | 83.7761 | 84.4783
9 | 26 | 24 | 1654.763 | 1729.7504 | 1798.7968 | 1819.7332 | 80 | 63 | 0 | 0 | 0 | 0 | 0 | 0 | 0 | 0 | 0 | 0 | 40.1334 | 25.0405 | 25.0405 | 37.0405 | 0 | 0 | 0 | 0 | 14.5803 | 41.0491 | 46.1828 | 11.082 | 4.8789 | 5.8429 | 14.5478 | 1.2937 | 1515.1704 | 1594.8179 | 1713.0257 | 1770.317 | 0.37097 | 0.3792 | 0.38104 | 0.37743 | 562.0806 | 604.7584 | 652.7374 | 668.1717 | 0.086241 | 0.10379 | 0.10559 | 0.10885 | 0.0462 | 0.043393 | 0.043821 | 0.043654 | 130.6693 | 165.5288 | 180.8716 | 192.698 | 70.0003 | 69.2037 | 75.0671 | 77.2815
9 | 27 | 1 | 1570.4211 | 1634.2837 | 1691.1752 | 1703.2726 | 80 | 63 | 0 | 0 | 0 | 0 | 0 | 0 | 0 | 0 | 0 | 0 | 40.9803 | 26.4574 | 26.4574 | 38.4574 | 0 | 0 | 0 | 0 | -2.6879 | 58.3744 | 22.1022 | 13.5432 | 0 | 16.9339 | 10.1712 | 1.354 | 1452.1287 | 1469.5179 | 1632.4443 | 1649.918 | 0.37067 | 0.37067 | 0.37608 | 0.37093 | 538.2664 | 544.7048 | 613.9314 | 612.0025 | 0.086259 | 0.10379 | 0.10553 | 0.1088 | 0.046172 | 0.043292 | 0.043731 | 0.04351 | 125.2589 | 152.5205 | 172.2657 | 179.5035 | 67.0471 | 63.6186 | 71.3878 | 71.7879
9 | 27 | 2 | 1514.5453 | 1568.1047 | 1613.8673 | 1617.7917 | 80 | 63 | 0 | 0 | 0 | 0 | 0 | 0 | 0 | 0 | 0 | 0 | 41.887 | 27.9744 | 27.9744 | 39.9744 | 0 | 0 | 0 | 0 | -2.0734 | 55.5376 | 21.5478 | 0.97392 | -0.28152 | 2.4412 | 0 | 0 | 1395.0133 | 1419.1515 | 1564.3451 | 1576.8434 | 0.36983 | 0.36895 | 0.37442 | 0.36801 | 515.9153 | 523.5913 | 585.7172 | 580.2974 | 0.086377 | 0.10364 | 0.10534 | 0.10863 | 0.04618 | 0.042986 | 0.043509 | 0.043199 | 120.4971 | 147.0764 | 164.7909 | 171.2857 | 64.4212 | 61.0038 | 68.0634 | 68.1184
9 | 27 | 3 | 1487.4433 | 1533.0083 | 1570.0417 | 1567.2514 | 80 | 63 | 0 | 0 | 0 | 0 | 0 | 0 | 0 | 0 | 0 | 0 | 45.2702 | 33.5354 | 33.5354 | 45.5354 | 0 | 0 | 0 | 0 | -3.9259 | 36.653 | 19.8316 | -5.2343 | -1.1918 | 11.2565 | 2.7372 | 0 | 1367.2908 | 1388.5634 | 1513.9374 | 1526.9502 | 0.37068 | 0.36878 | 0.37239 | 0.3659 | 506.8227 | 512.0803 | 563.7763 | 558.7107 | 0.086318 | 0.10364 | 0.10532 | 0.10863 | 0.046163 | 0.043005 | 0.04349 | 0.043173 | 118.0223 | 143.9173 | 159.4501 | 165.8791 | 63.1179 | 59.7151 | 65.8404 | 65.9231
9 | 27 | 4 | 1513.2185 | 1552.7724 | 1582.718 | 1573.2812 | 80 | 63 | 0 | 0 | 0 | 0 | 0 | 0 | 0 | 0 | 0 | 0 | 51.3831 | 42.1339 | 42.1339 | 54.1339 | 0 | 0 | 0 | 0 | -1.8907 | 6.4241 | 17.2789 | 0 | 0 | 2.1566 | 12.7991 | 2.3245 | 1383.7261 | 1439.0579 | 1510.5061 | 1516.8228 | 0.3692 | 0.37208 | 0.37262 | 0.36651 | 510.8776 | 535.4383 | 562.8411 | 555.9234 | 0.086193 | 0.10362 | 0.10531 | 0.10863 | 0.046124 | 0.043067 | 0.043562 | 0.043193 | 119.2673 | 149.1126 | 159.0785 | 164.7714 | 63.8231 | 61.9766 | 65.8014 | 65.5159
9 | 27 | 5 | 1624.5976 | 1660.5697 | 1685.3663 | 1668.9891 | 80 | 63 | 0 | 0 | 0 | 0 | 0 | 0 | 0 | 0 | 0 | 0 | 52.4798 | 43.532 | 43.532 | 55.532 | 0 | 0 | 0 | 0 | -1.2433 | 40.7123 | 7.107 | -26.4375 | 1.4563 | 4.6432 | 9.4288 | 9.4746 | 1491.9048 | 1508.6822 | 1625.2985 | 1630.42 | 0.36849 | 0.37169 | 0.3739 | 0.36618 | 549.7513 | 560.7546 | 607.6951 | 597.0192 | 0.086065 | 0.1036 | 0.10532 | 0.10862 | 0.046124 | 0.043219 | 0.043708 | 0.043342 | 128.4001 | 156.2975 | 171.17 | 177.1009 | 68.8129 | 65.2036 | 71.0386 | 70.6659
9 | 27 | 6 | 1812.4076 | 1851.3593 | 1877.9888 | 1859.2126 | 80 | 63 | 0 | 0 | 0 | 0 | 0 | 0 | 0 | 0 | 0 | 0 | 68.7959 | 59.005 | 59.0074 | 71.0094 | 0 | 0 | 0 | 0 | -0.88368 | 7.6805 | 38.0889 | -28.8 | 7.8999 | 9.5384 | 7.4423 | 14.5738 | 1656.5955 | 1712.1355 | 1773.4502 | 1802.4294 | 0.37162 | 0.37651 | 0.37574 | 0.37098 | 615.6242 | 644.6374 | 666.3511 | 668.6654 | 0.086229 | 0.10361 | 0.10528 | 0.10864 | 0.046252 | 0.043435 | 0.043955 | 0.043469 | 142.8463 | 177.3892 | 186.7143 | 195.8125 | 76.621 | 74.3662 | 77.9526 | 78.3505
9 | 27 | 7 | 1901.8412 | 1939.0837 | 1963.7947 | 1942.4088 | 80 | 63 | 0 | 0 | 0 | 0 | 0 | 0 | 0 | 0 | 0 | 0 | 496.43 | 492.1745 | 497.1197 | 513.1573 | 0 | 0 | 0 | 0 | -5.2106 | -22.3216 | -18.4411 | -3.8599 | -1.1761 | -0.61739 | -5.5478 | -5.4702 | 1331.798 | 1406.8481 | 1490.6639 | 1438.5816 | 0.37194 | 0.38123 | 0.37528 | 0.36663 | 495.3449 | 536.3355 | 559.4218 | 527.4206 | 0.086679 | 0.10387 | 0.1053 | 0.10876 | 0.046651 | 0.043023 | 0.042913 | 0.042979 | 115.4395 | 146.1252 | 156.9727 | 156.4546 | 62.1295 | 60.5262 | 63.9695 | 61.8285
9 | 27 | 8 | 1994.2635 | 2034.904 | 2064.2969 | 2046.8664 | 80 | 63 | 0 | 0 | 0 | 0 | 0 | 0 | 0 | 0 | 0 | 0 | 934.9539 | 994.0788 | 1060.3704 | 1126.4953 | 0 | 0 | 0 | 0 | -3.0387 | -48.4672 | -35.5834 | -3.9518 | -5.435 | -5.4835 | -5.6518 | -7.423 | 987.7834 | 1031.7759 | 1045.1617 | 931.7459 | 0.36962 | 0.37552 | 0.37235 | 0.38036 | 365.1089 | 387.4553 | 389.1637 | 354.4027 | 0.087929 | 0.10498 | 0.10641 | 0.11048 | 0.047816 | 0.045806 | 0.04479 | 0.047676 | 86.855 | 108.3142 | 111.2131 | 102.9384 | 47.2318 | 47.261 | 46.8123 | 44.422
9 | 27 | 9 | 2099.9933 | 2147.8625 | 2186.0867 | 2175.7597 | 80 | 63 | 0 | 0 | 0 | 0 | 0 | 0 | 0 | 0 | 0 | 0 | 1038.1005 | 1155.2628 | 1279.5556 | 1393.0366 | 0 | 0 | 0 | 0 | -4.2214 | -73.4622 | -58.3556 | -43.5997 | -5.0616 | -12.2845 | -11.0482 | -20.8813 | 991.1758 | 1015.3464 | 975.9349 | 847.2041 | 0.37229 | 0.38397 | 0.38397 | 0.17588 | 369.0058 | 389.8672 | 374.7344 | 149.0022 | 0.088743 | 0.10545 | 0.10698 | 0.1107 | 0.048969 | 0.046451 | 0.046789 | 0.050406 | 87.9601 | 107.0696 | 104.4085 | 93.7889 | 48.5367 | 47.1643 | 45.6634 | 42.7038
9 | 27 | 10 | 2202.7431 | 2255.6768 | 2298.4778 | 2289.4933 | 80 | 63 | 0 | 0 | 0 | 0 | 0 | 0 | 0 | 0 | 0 | 0 | 1074.8099 | 1231.0279 | 1394.5783 | 1540.1118 | 0 | 0 | 0 | 0 | -2.6278 | -97.7669 | -94.1474 | -87.5427 | -7.4005 | -26.8454 | -24.718 | -39.2607 | 1057.9616 | 1086.2611 | 1022.7649 | 876.1849 | 0.37171 | 0.38397 | 0.38397 | 0.17588 | 393.2574 | 417.0967 | 392.7158 | 154.0992 | 0.088964 | 0.10546 | 0.10707 | 0.11064 | 0.049385 | 0.0466 | 0.047417 | 0.050709 | 94.1203 | 114.5551 | 109.5057 | 96.9419 | 52.2472 | 50.6196 | 48.4962 | 44.4306
9 | 27 | 11 | 2256.576 | 2311.65 | 2355.1838 | 2344.1721 | 80 | 63 | 0 | 0 | 0 | 0 | 0 | 0 | 0 | 0 | 0 | 0 | 1120.1537 | 1292.5027 | 1474.3204 | 1634.7687 | 0 | 0 | 0 | 0 | -1.6874 | -61.9535 | -73.6715 | -86.4 | -5.8167 | -22.3128 | -23.9156 | -37.2219 | 1063.9264 | 1040.4136 | 978.4505 | 833.0253 | 0.37104 | 0.38397 | 0.38397 | 0.17588 | 394.7578 | 399.4924 | 375.7003 | 146.5085 | 0.089005 | 0.10534 | 0.10704 | 0.11062 | 0.049395 | 0.04648 | 0.047408 | 0.050616 | 94.6946 | 109.592 | 104.7351 | 92.1512 | 52.5527 | 48.3589 | 46.3867 | 42.1641
9 | 27 | 12 | 2281.2839 | 2337.7736 | 2381.8097 | 2369.6113 | 80 | 63 | 0 | 0 | 0 | 0 | 0 | 0 | 0 | 0 | 0 | 0 | 1441.2077 | 1631.6637 | 1832.5607 | 2008.5866 | 0 | 0 | 0 | 0 | -1.6344 | -43.5738 | -50.0507 | -80.0606 | -2.1677 | -22.1274 | -23.8597 | -24.4828 | 763.8782 | 708.811 | 623.1594 | 465.5681 | 0.37287 | 0.38397 | 0.38397 | 0.17588 | 284.8253 | 272.1654 | 239.2775 | 81.8819 | 0.089101 | 0.10536 | 0.10693 | 0.11064 | 0.050768 | 0.046215 | 0.0471 | 0.050445 | 68.0624 | 74.679 | 66.6318 | 51.5093 | 38.7803 | 32.7575 | 29.3505 | 23.4854
9 | 27 | 13 | 2342.8156 | 2404.2439 | 2452.9408 | 2442.88 | 80 | 63 | 0 | 0 | 0 | 0 | 0 | 0 | 0 | 0 | 0 | 0 | 1410.7068 | 1597.6573 | 1795.2029 | 1968.4924 | 0 | 0 | 0 | 0 | -3.5146 | -41.0381 | -46.8255 | -74.6685 | -2.6676 | -4.4937 | -11.5148 | -25.2206 | 858.291 | 789.1183 | 716.0782 | 574.2768 | 0.37446 | 0.38065 | 0.38397 | 0.16813 | 321.3924 | 300.3814 | 274.956 | 96.5533 | 0.087862 | 0.10516 | 0.10669 | 0.11042 | 0.047982 | 0.04558 | 0.046007 | 0.049124 | 75.4108 | 82.9837 | 76.4019 | 63.4139 | 41.1828 | 35.9678 | 32.9447 | 28.2107
9 | 27 | 14 | 2349.5618 | 2412.8073 | 2463.6011 | 2455.2877 | 80 | 63 | 0 | 0 | 0 | 0 | 0 | 0 | 0 | 0 | 0 | 0 | 1186.7292 | 1351.0015 | 1525.4962 | 1679.7998 | 0 | 0 | 0 | 0 | -2.7561 | -17.6256 | -39.2656 | -14.3077 | -3.4763 | -2.5165 | -8 | -23.9669 | 1089.0651 | 1018.9479 | 985.3704 | 813.7625 | 0.37539 | 0.37471 | 0.37695 | 0.16849 | 408.8195 | 381.8134 | 371.4317 | 137.1117 | 0.087336 | 0.10504 | 0.10642 | 0.11027 | 0.047207 | 0.046008 | 0.04497 | 0.047187 | 95.1147 | 107.0299 | 104.8598 | 89.7306 | 51.4114 | 46.8796 | 44.3117 | 38.3988
9 | 27 | 15 | 2322.2394 | 2386.2284 | 2438.0014 | 2430.9851 | 80 | 63 | 0 | 0 | 0 | 0 | 0 | 0 | 0 | 0 | 0 | 0 | 1102.0909 | 1241.3004 | 1394.7306 | 1529.9083 | 0 | 0 | 0 | 0 | -3.8872 | -4.2453 | -2.931 | -7.379 | -0.29175 | -2.3979 | -3.5888 | -7.6292 | 1144.3275 | 1088.5711 | 1049.7907 | 916.085 | 0.37558 | 0.37413 | 0.37546 | 0.16764 | 429.783 | 407.269 | 394.1558 | 153.5685 | 0.086647 | 0.10488 | 0.10582 | 0.10932 | 0.046537 | 0.044496 | 0.043815 | 0.044308 | 99.1526 | 114.165 | 111.0906 | 100.1442 | 53.2538 | 48.4373 | 45.9966 | 40.5896
9 | 27 | 16 | 2306.8131 | 2378.4731 | 2439.1222 | 2440.0403 | 80 | 63 | 0 | 0 | 0 | 0 | 0 | 0 | 0 | 0 | 0 | 0 | 861.5248 | 946.7599 | 1058.264 | 1153.9919 | 0 | 0 | 0 | 0 | -2.8415 | -7.3635 | -6.7779 | 0.58192 | -2.9131 | 0.3282 | -1.5359 | -2.0737 | 1371.0429 | 1375.7485 | 1389.172 | 1287.5402 | 0.38077 | 0.3675 | 0.37018 | 0.37865 | 522.0478 | 505.5842 | 514.2433 | 487.5304 | 0.086538 | 0.10451 | 0.10551 | 0.10874 | 0.046455 | 0.043656 | 0.043283 | 0.043258 | 118.6476 | 143.7764 | 146.566 | 140.0048 | 63.6912 | 60.0598 | 60.1273 | 55.6965
9 | 27 | 17 | 2221.401 | 2298.7706 | 2366.5888 | 2375.3936 | 80 | 63 | 0 | 0 | 0 | 0 | 0 | 0 | 0 | 0 | 0 | 0 | 496.6781 | 524.4385 | 585.2396 | 638.5345 | 0 | 0 | 0 | 0 | -3.486 | -8.7413 | -8.226 | -1.9787 | -3.595 | -0.60233 | -2.9933 | -1.4715 | 1651.804 | 1720.6758 | 1792.5686 | 1740.3094 | 0.38859 | 0.37976 | 0.38475 | 0.37375 | 641.875 | 653.4396 | 689.6917 | 650.4344 | 0.086791 | 0.10412 | 0.10576 | 0.10899 | 0.046653 | 0.043331 | 0.043873 | 0.04377 | 143.362 | 179.1517 | 189.5731 | 189.6709 | 77.0613 | 74.5593 | 78.6445 | 76.1726
9 | 27 | 18 | 2192.727 | 2278.5035 | 2356.1083 | 2373.8573 | 80 | 63 | 0 | 0 | 0 | 0 | 0 | 0 | 0 | 0 | 0 | 0 | 264.5717 | 263.9774 | 274.5018 | 297.8621 | 0 | 0 | 0 | 0 | -1.8672 | -12.0351 | -1.2982 | 0 | -0.70701 | 1.7648 | -3.498 | -1.3537 | 1850.7295 | 1961.7963 | 2086.4026 | 2077.3489 | 0.39913 | 0.39052 | 0.39482 | 0.38967 | 738.6779 | 766.1305 | 823.7624 | 809.4868 | 0.087139 | 0.10517 | 0.10747 | 0.10982 | 0.046926 | 0.04467 | 0.045581 | 0.045131 | 161.2713 | 206.322 | 224.2305 | 228.1396 | 86.8467 | 87.6327 | 95.1012 | 93.7536
9 | 27 | 19 | 2299.1225 | 2398.184 | 2489.7233 | 2516.7786 | 80 | 63 | 0 | 0 | 0 | 0 | 0 | 0 | 0 | 0 | 0 | 0 | 267.1853 | 274.6041 | 282.037 | 304.7386 | 0 | 0 | 0 | 0 | 5.6706 | 25.4448 | 51.6896 | 74.1025 | 1.8944 | 3.8489 | 9.3719 | 37.8619 | 1944.3721 | 2031.2862 | 2146.6248 | 2100.0757 | 0.40014 | 0.39646 | 0.4013 | 0.39601 | 778.0133 | 805.3255 | 861.4402 | 831.6527 | 0.087102 | 0.10515 | 0.10756 | 0.10991 | 0.046904 | 0.044715 | 0.045602 | 0.045167 | 169.3594 | 213.5798 | 230.8882 | 230.8223 | 91.1993 | 90.8293 | 97.8896 | 94.8535
9 | 27 | 20 | 2265.4886 | 2367.9429 | 2463.3 | 2493.9485 | 80 | 63 | 0 | 0 | 0 | 0 | 0 | 0 | 0 | 0 | 0 | 0 | 266.9489 | 276.8198 | 284.1777 | 305.0911 | 0 | 0 | 0 | 0 | -3.0188 | 6.7469 | 7.1888 | 64.9038 | 3.2798 | 3.4215 | 12.4558 | 30.7156 | 1918.2787 | 2017.9547 | 2159.4777 | 2093.2381 | 0.39652 | 0.39181 | 0.39756 | 0.39343 | 760.6371 | 790.6628 | 858.5182 | 823.5476 | 0.087025 | 0.10507 | 0.10745 | 0.10982 | 0.046854 | 0.044645 | 0.045566 | 0.045103 | 166.9382 | 212.0217 | 232.0287 | 229.8756 | 89.8784 | 90.0907 | 98.3978 | 94.4114
9 | 27 | 21 | 2132.4239 | 2231.4016 | 2323.6453 | 2354.1346 | 80 | 63 | 0 | 0 | 0 | 0 | 0 | 0 | 0 | 0 | 0 | 0 | 271.3863 | 282.3828 | 289.6445 | 310.5163 | 0 | 0 | 0 | 0 | 0.72492 | 7.6159 | 12.5257 | 50.5792 | 4.1323 | 2.9288 | 4.3553 | 31.6941 | 1776.1803 | 1875.4741 | 2017.1198 | 1961.345 | 0.39092 | 0.38892 | 0.39029 | 0.38929 | 694.3403 | 729.4084 | 787.2643 | 763.5254 | 0.086886 | 0.10478 | 0.10673 | 0.1096 | 0.046799 | 0.044233 | 0.04511 | 0.044922 | 154.3259 | 196.5116 | 215.2809 | 214.9545 | 83.1242 | 82.9575 | 90.9926 | 88.1074
9 | 27 | 22 | 1931.8358 | 2025.3553 | 2113.1881 | 2144.3191 | 80 | 63 | 0 | 0 | 0 | 0 | 0 | 0 | 0 | 0 | 0 | 0 | 297.333 | 310.2842 | 317.7025 | 340.8519 | 0 | 0 | 0 | 0 | 3.2926 | 13.5684 | 28.9064 | 76.9048 | 2.2583 | 5.088 | 5.3003 | 21.6353 | 1548.9519 | 1633.4146 | 1761.2788 | 1704.9272 | 0.38531 | 0.3837 | 0.387 | 0.38422 | 596.8207 | 626.7405 | 681.6164 | 655.0633 | 0.086414 | 0.10425 | 0.10608 | 0.10929 | 0.046462 | 0.043836 | 0.04449 | 0.044276 | 133.8515 | 170.2842 | 186.8323 | 186.3282 | 71.9681 | 71.6029 | 78.3591 | 75.4872
9 | 27 | 23 | 1755.0305 | 1840.8544 | 1921.492 | 1950.3261 | 80 | 63 | 0 | 0 | 0 | 0 | 0 | 0 | 0 | 0 | 0 | 0 | 337.0675 | 349.6734 | 358.7576 | 385.6335 | 0 | 0 | 0 | 0 | 9.8186 | 12.7545 | 29.5287 | 30.2799 | 4.7509 | 5.2256 | 8.1507 | 2.2545 | 1323.3935 | 1410.201 | 1525.055 | 1532.1581 | 0.37862 | 0.38317 | 0.38456 | 0.38119 | 501.0692 | 540.3529 | 586.474 | 584.0487 | 0.086119 | 0.10384 | 0.10584 | 0.109 | 0.046274 | 0.043543 | 0.044131 | 0.04397 | 113.9688 | 146.4291 | 161.4151 | 166.9985 | 61.2385 | 61.4044 | 67.3017 | 67.3693
9 | 27 | 24 | 1647.8366 | 1722.4182 | 1791.0702 | 1811.8272 | 80 | 63 | 0 | 0 | 0 | 0 | 0 | 0 | 0 | 0 | 0 | 0 | 355.305 | 363.1024 | 372.3456 | 404.8938 | 0 | 0 | 0 | 0 | 14.5803 | 41.0491 | 46.1828 | 11.082 | 4.8789 | 5.8429 | 14.5478 | 1.2937 | 1193.0724 | 1249.4238 | 1357.9939 | 1394.5576 | 0.37097 | 0.3792 | 0.38104 | 0.37743 | 442.5923 | 473.7842 | 517.4548 | 526.3487 | 0.086241 | 0.10379 | 0.10559 | 0.10885 | 0.0462 | 0.043393 | 0.043821 | 0.043654 | 102.8913 | 129.6798 | 143.3852 | 151.7968 | 55.1195 | 54.2161 | 59.5091 | 60.8781
9 | 28 | 1 | 1563.8445 | 1627.3218 | 1683.8388 | 1695.7659 | 80 | 63 | 0 | 0 | 0 | 0 | 0 | 0 | 0 | 0 | 0 | 0 | 372.6047 | 380.4143 | 389.6099 | 424.9303 | 0 | 0 | 0 | 0 | -2.6879 | 58.3744 | 22.1022 | 13.5432 | 0 | 16.9339 | 10.1712 | 1.354 | 1113.9277 | 1108.5991 | 1261.9555 | 1255.9384 | 0.37067 | 0.37067 | 0.37608 | 0.37093 | 412.9041 | 410.9234 | 474.5976 | 465.864 | 0.086259 | 0.10379 | 0.10553 | 0.1088 | 0.046172 | 0.043292 | 0.043731 | 0.04351 | 96.086 | 115.061 | 133.1694 | 136.6404 | 51.4318 | 47.9936 | 55.1861 | 54.6459
9 | 28 | 2 | 1519.7227 | 1573.5853 | 1619.6427 | 1623.7012 | 80 | 63 | 0 | 0 | 0 | 0 | 0 | 0 | 0 | 0 | 0 | 0 | 358.8087 | 357.9448 | 367.6937 | 406.0349 | 0 | 0 | 0 | 0 | -2.0734 | 55.5376 | 21.5478 | 0.97392 | -0.28152 | 2.4412 | 0 | 0 | 1083.2689 | 1094.6617 | 1230.4012 | 1216.6924 | 0.36983 | 0.36895 | 0.37442 | 0.36801 | 400.6234 | 403.8718 | 460.683 | 447.7575 | 0.086377 | 0.10364 | 0.10534 | 0.10863 | 0.04618 | 0.042986 | 0.043509 | 0.043199 | 93.5696 | 113.4473 | 129.6127 | 132.164 | 50.025 | 47.0553 | 53.5338 | 52.5602
9 | 28 | 3 | 1497.7979 | 1543.9696 | 1581.5926 | 1579.0705 | 80 | 63 | 0 | 0 | 0 | 0 | 0 | 0 | 0 | 0 | 0 | 0 | 353.5341 | 347.8769 | 358.162 | 398.2929 | 0 | 0 | 0 | 0 | -3.9259 | 36.653 | 19.8316 | -5.2343 | -1.1918 | 11.2565 | 2.7372 | 0 | 1069.3816 | 1085.1833 | 1200.8617 | 1186.0118 | 0.37068 | 0.36878 | 0.37239 | 0.3659 | 396.3947 | 400.1985 | 447.1898 | 433.9614 | 0.086318 | 0.10364 | 0.10532 | 0.10863 | 0.046163 | 0.043005 | 0.04349 | 0.043173 | 92.3073 | 112.4735 | 126.4765 | 128.8415 | 49.3656 | 46.6683 | 52.2249 | 51.2038
9 | 28 | 4 | 1524.7626 | 1564.9928 | 1595.5957 | 1586.4579 | 80 | 63 | 0 | 0 | 0 | 0 | 0 | 0 | 0 | 0 | 0 | 0 | 355.0061 | 347.6875 | 357.554 | 399.7165 | 0 | 0 | 0 | 0 | -1.8907 | 6.4241 | 17.2789 | 0 | 0 | 2.1566 | 12.7991 | 2.3245 | 1091.6472 | 1145.7246 | 1207.9636 | 1184.4169 | 0.3692 | 0.37208 | 0.37262 | 0.36651 | 403.0408 | 426.2961 | 450.1085 | 434.095 | 0.086193 | 0.10362 | 0.10531 | 0.10863 | 0.046124 | 0.043067 | 0.043562 | 0.043193 | 94.0922 | 118.7179 | 127.2163 | 128.6623 | 50.3512 | 49.3435 | 52.6219 | 51.1584
9 | 28 | 5 | 1624.3178 | 1660.2735 | 1685.0541 | 1668.6696 | 80 | 63 | 0 | 0 | 0 | 0 | 0 | 0 | 0 | 0 | 0 | 0 | 347.223 | 338.9164 | 346.6968 | 391.5206 | 0 | 0 | 0 | 0 | -1.2433 | 40.7123 | 7.107 | -26.4375 | 1.4563 | 4.6432 | 9.4288 | 9.4746 | 1196.8818 | 1213.0016 | 1321.8215 | 1294.1119 | 0.36849 | 0.37169 | 0.3739 | 0.36618 | 441.0384 | 450.8546 | 494.2258 | 473.8716 | 0.086065 | 0.1036 | 0.10532 | 0.10862 | 0.046124 | 0.043219 | 0.043708 | 0.043342 | 103.0091 | 125.6653 | 139.209 | 140.5701 | 55.2052 | 52.4246 | 57.7742 | 56.0896
9 | 28 | 6 | 1781.6234 | 1818.7716 | 1843.6482 | 1824.0746 | 80 | 63 | 0 | 0 | 0 | 0 | 0 | 0 | 0 | 0 | 0 | 0 | 308.9395 | 299.393 | 304.769 | 348.1615 | 0 | 0 | 0 | 0 | -0.88368 | 7.6805 | 38.0889 | -28.8 | 7.8999 | 9.5384 | 7.4423 | 14.5738 | 1385.6677 | 1439.1598 | 1493.3481 | 1490.1394 | 0.37162 | 0.37651 | 0.37574 | 0.37098 | 514.942 | 541.8591 | 561.1063 | 552.812 | 0.086229 | 0.10361 | 0.10528 | 0.10864 | 0.046252 | 0.043435 | 0.043955 | 0.043469 | 119.4845 | 149.107 | 157.2243 | 161.8859 | 64.09 | 62.5096 | 65.6406 | 64.7754
9 | 28 | 7 | 1894.3551 | 1931.1589 | 1955.4437 | 1933.8639 | 80 | 63 | 0 | 0 | 0 | 0 | 0 | 0 | 0 | 0 | 0 | 0 | 362.6691 | 343.766 | 352.1598 | 401.3188 | 0 | 0 | 0 | 0 | -5.2106 | -22.3216 | -18.4411 | -3.8599 | -1.1761 | -0.61739 | -5.5478 | -5.4702 | 1458.0727 | 1547.3319 | 1627.2728 | 1541.8752 | 0.37194 | 0.38123 | 0.37528 | 0.36663 | 542.3112 | 589.8924 | 610.6889 | 565.2906 | 0.086679 | 0.10387 | 0.1053 | 0.10876 | 0.046651 | 0.043023 | 0.042913 | 0.042979 | 126.3849 | 160.7168 | 171.3582 | 167.6884 | 68.0203 | 66.5702 | 69.8319 | 66.2679
9 | 28 | 8 | 1968.6567 | 2007.7969 | 2035.7318 | 2017.638 | 80 | 63 | 0 | 0 | 0 | 0 | 0 | 0 | 0 | 0 | 0 | 0 | 700.559 | 735.1106 | 793.0095 | 886.6179 | 0 | 0 | 0 | 0 | -3.0387 | -48.4672 | -35.5834 | -3.9518 | -5.435 | -5.4835 | -5.6518 | -7.423 | 1196.5715 | 1263.6371 | 1283.9575 | 1142.3949 | 0.36962 | 0.37552 | 0.37235 | 0.38036 | 442.2821 | 474.5245 | 478.0788 | 434.526 | 0.087929 | 0.10498 | 0.10641 | 0.11048 | 0.047816 | 0.045806 | 0.04479 | 0.047676 | 105.2136 | 132.6546 | 136.6227 | 126.2106 | 57.2152 | 57.8815 | 57.5078 | 54.4649
9 | 28 | 9 | 2046.6807 | 2091.4265 | 2126.6151 | 2114.9072 | 80 | 63 | 0 | 0 | 0 | 0 | 0 | 0 | 0 | 0 | 0 | 0 | 971.3693 | 1063.1924 | 1177.8642 | 1314.7153 | 0 | 0 | 0 | 0 | -4.2214 | -73.4622 | -58.3556 | -43.5997 | -5.0616 | -12.2845 | -11.0482 | -20.8813 | 1004.5944 | 1050.9808 | 1018.1548 | 864.6729 | 0.37229 | 0.38397 | 0.38397 | 0.17588 | 374.0014 | 403.55 | 390.9457 | 152.0745 | 0.088743 | 0.10545 | 0.10698 | 0.1107 | 0.048969 | 0.046451 | 0.046789 | 0.050406 | 89.1509 | 110.8273 | 108.9254 | 95.7228 | 49.1938 | 48.8196 | 47.6389 | 43.5843
9 | 28 | 10 | 2097.0274 | 2143.7677 | 2180.5492 | 2168.8265 | 80 | 63 | 0 | 0 | 0 | 0 | 0 | 0 | 0 | 0 | 0 | 0 | 1310.0477 | 1445.1832 | 1606.6891 | 1774.7337 | 0 | 0 | 0 | 0 | -2.6278 | -97.7669 | -94.1474 | -87.5427 | -7.4005 | -26.8454 | -24.718 | -39.2607 | 717.0081 | 760.1968 | 692.7255 | 520.8961 | 0.37171 | 0.38397 | 0.38397 | 0.17588 | 266.5208 | 291.8963 | 265.989 | 91.6127 | 0.088964 | 0.10546 | 0.10707 | 0.11064 | 0.049385 | 0.0466 | 0.047417 | 0.050709 | 63.7878 | 80.169 | 74.1689 | 57.6324 | 35.4093 | 35.4251 | 32.8468 | 26.4142
9 | 28 | 11 | 2106.713 | 2153.0071 | 2188.0078 | 2173.1143 | 80 | 63 | 0 | 0 | 0 | 0 | 0 | 0 | 0 | 0 | 0 | 0 | 1585.9522 | 1741.5193 | 1927.8349 | 2110.8386 | 0 | 0 | 0 | 0 | -1.6874 | -61.9535 | -73.6715 | -86.4 | -5.8167 | -22.3128 | -23.9156 | -37.2219 | 448.2649 | 432.7541 | 357.7599 | 185.8975 | 0.37104 | 0.38397 | 0.38397 | 0.17588 | 166.3236 | 166.1666 | 137.3708 | 32.6948 | 0.089005 | 0.10534 | 0.10704 | 0.11062 | 0.049395 | 0.04648 | 0.047408 | 0.050616 | 39.8977 | 45.5842 | 38.2953 | 20.5644 | 22.1421 | 20.1146 | 16.9608 | 9.4093
9 | 28 | 12 | 2083.8453 | 2128.768 | 2161.5619 | 2144.2494 | 80 | 63 | 0 | 0 | 0 | 0 | 0 | 0 | 0 | 0 | 0 | 0 | 1667.4252 | 1835.0747 | 2037.0683 | 2229.1557 | 0 | 0 | 0 | 0 | -1.6344 | -43.5738 | -50.0507 | -80.0606 | -2.1677 | -22.1274 | -23.8597 | -24.4828 | 340.2222 | 296.3944 | 198.4041 | 19.637 | 0.37287 | 0.38397 | 0.38397 | 0.17588 | 126.8578 | 113.8079 | 76.1822 | 3.4537 | 0.089101 | 0.10536 | 0.10693 | 0.11064 | 0.050768 | 0.046215 | 0.0471 | 0.050445 | 30.3142 | 31.2276 | 21.2145 | 2.1726 | 17.2723 | 13.6978 | 9.3447 | 0.99058
9 | 28 | 13 | 2079.5409 | 2125.545 | 2159.251 | 2142.3709 | 80 | 63 | 0 | 0 | 0 | 0 | 0 | 0 | 0 | 0 | 0 | 0 | 1599.2912 | 1751.5418 | 1946.3297 | 2130.2962 | 0 | 0 | 0 | 0 | -3.5146 | -41.0381 | -46.8255 | -74.6685 | -2.6676 | -4.4937 | -11.5148 | -25.2206 | 406.432 | 356.5349 | 271.2616 | 111.9638 | 0.37446 | 0.38065 | 0.38397 | 0.16813 | 152.191 | 135.7166 | 104.1576 | 18.8245 | 0.087862 | 0.10516 | 0.10669 | 0.11042 | 0.047982 | 0.04558 | 0.046007 | 0.049124 | 35.7098 | 37.4932 | 28.9422 | 12.3635 | 19.5016 | 16.2508 | 12.48 | 5.5001
9 | 28 | 14 | 2065.8576 | 2112.4821 | 2147.1217 | 2131.4598 | 80 | 63 | 0 | 0 | 0 | 0 | 0 | 0 | 0 | 0 | 0 | 0 | 1429.2534 | 1570.912 | 1759.3045 | 1935.8876 | 0 | 0 | 0 | 0 | -2.7561 | -17.6256 | -39.2656 | -14.3077 | -3.4763 | -2.5165 | -8 | -23.9669 | 562.8367 | 498.7122 | 435.0827 | 233.8468 | 0.37539 | 0.37471 | 0.37695 | 0.16849 | 211.2809 | 186.8741 | 164.0028 | 39.4011 | 0.087336 | 0.10504 | 0.10642 | 0.11027 | 0.047207 | 0.046008 | 0.04497 | 0.047187 | 49.156 | 52.3845 | 46.3001 | 25.7854 | 26.5698 | 22.9447 | 19.5655 | 11.0345
9 | 28 | 15 | 2027.131 | 2073.831 | 2108.8004 | 2094.1402 | 80 | 63 | 0 | 0 | 0 | 0 | 0 | 0 | 0 | 0 | 0 | 0 | 1420.1567 | 1532.1267 | 1701.3018 | 1859.0009 | 0 | 0 | 0 | 0 | -3.8872 | -4.2453 | -2.931 | -7.379 | -0.29175 | -2.3979 | -3.5888 | -7.6292 | 531.1533 | 485.3474 | 414.0184 | 250.1475 | 0.37558 | 0.37413 | 0.37546 | 0.16764 | 199.4889 | 181.5838 | 155.4479 | 41.9336 | 0.086647 | 0.10488 | 0.10582 | 0.10932 | 0.046537 | 0.044496 | 0.043815 | 0.044308 | 46.0229 | 50.9013 | 43.8121 | 27.3455 | 24.7184 | 21.5961 | 18.1402 | 11.0834
9 | 28 | 16 | 1998.3417 | 2051.9296 | 2095.0143 | 2087.9423 | 80 | 63 | 0 | 0 | 0 | 0 | 0 | 0 | 0 | 0 | 0 | 0 | 1034.7744 | 1109.5182 | 1251.858 | 1387.2088 | 0 | 0 | 0 | 0 | -2.8415 | -7.3635 | -6.7779 | 0.58192 | -2.9131 | 0.3282 | -1.5359 | -2.0737 | 889.3218 | 886.4467 | 851.4701 | 702.2253 | 0.38077 | 0.3675 | 0.37018 | 0.37865 | 338.6243 | 325.767 | 315.1969 | 265.8994 | 0.086538 | 0.10451 | 0.10551 | 0.10874 | 0.046455 | 0.043656 | 0.043283 | 0.043258 | 76.9603 | 92.6406 | 89.8352 | 76.3587 | 41.3131 | 38.6988 | 36.854 | 30.3769
9 | 28 | 17 | 1957.7065 | 2019.6274 | 2072.4308 | 2074.4053 | 80 | 63 | 0 | 0 | 0 | 0 | 0 | 0 | 0 | 0 | 0 | 0 | 919.3784 | 941.4083 | 1032.5665 | 1129.087 | 0 | 0 | 0 | 0 | -3.486 | -8.7413 | -8.226 | -1.9787 | -3.595 | -0.60233 | -2.9933 | -1.4715 | 965.4092 | 1024.5627 | 1051.0836 | 948.7685 | 0.38859 | 0.37976 | 0.38475 | 0.37375 | 375.1487 | 389.0854 | 404.405 | 354.5988 | 0.086791 | 0.10412 | 0.10576 | 0.10899 | 0.046653 | 0.043331 | 0.043873 | 0.04377 | 83.789 | 106.6745 | 111.1574 | 103.4033 | 45.0391 | 44.3958 | 46.1137 | 41.5272
9 | 28 | 18 | 1977.5176 | 2050.6859 | 2116.0366 | 2128.2113 | 80 | 63 | 0 | 0 | 0 | 0 | 0 | 0 | 0 | 0 | 0 | 0 | 719.1266 | 701.4361 | 741.3066 | 802.3646 | 0 | 0 | 0 | 0 | -1.8672 | -12.0351 | -1.2982 | 0 | -0.70701 | 1.7648 | -3.498 | -1.3537 | 1180.9652 | 1296.52 | 1379.5261 | 1327.2003 | 0.39913 | 0.39052 | 0.39482 | 0.38967 | 471.3563 | 506.3234 | 544.6704 | 517.1741 | 0.087139 | 0.10517 | 0.10747 | 0.10982 | 0.046926 | 0.04467 | 0.045581 | 0.045131 | 102.9085 | 136.3549 | 148.2608 | 145.7564 | 55.4176 | 57.9151 | 62.8807 | 59.8983
9 | 28 | 19 | 2082.5837 | 2168.9592 | 2248.1687 | 2269.6153 | 80 | 63 | 0 | 0 | 0 | 0 | 0 | 0 | 0 | 0 | 0 | 0 | 694.5523 | 677.0265 | 714.643 | 772.9922 | 0 | 0 | 0 | 0 | 5.6706 | 25.4448 | 51.6896 | 74.1025 | 1.8944 | 3.8489 | 9.3719 | 37.8619 | 1300.4665 | 1399.639 | 1472.4642 | 1384.6586 | 0.40014 | 0.39646 | 0.4013 | 0.39601 | 520.3635 | 554.9021 | 590.8996 | 548.3398 | 0.087102 | 0.10515 | 0.10756 | 0.10991 | 0.046904 | 0.044715 | 0.045602 | 0.045167 | 113.2737 | 147.1652 | 158.3763 | 152.1898 | 60.9974 | 62.5851 | 67.1468 | 62.5405
9 | 28 | 20 | 2051.3986 | 2141.3103 | 2224.4771 | 2249.5802 | 80 | 63 | 0 | 0 | 0 | 0 | 0 | 0 | 0 | 0 | 0 | 0 | 676.1744 | 662.9525 | 697.8314 | 754.4729 | 0 | 0 | 0 | 0 | -3.0188 | 6.7469 | 7.1888 | 64.9038 | 3.2798 | 3.4215 | 12.4558 | 30.7156 | 1294.9632 | 1405.1894 | 1507.0011 | 1399.488 | 0.39652 | 0.39181 | 0.39756 | 0.39343 | 513.4797 | 550.5728 | 599.1207 | 550.6039 | 0.087025 | 0.10507 | 0.10745 | 0.10982 | 0.046854 | 0.044645 | 0.045566 | 0.045103 | 112.6942 | 147.6399 | 161.9222 | 153.6892 | 60.6738 | 62.734 | 68.6674 | 63.1212
9 | 28 | 21 | 1973.6755 | 2063.3528 | 2146.5573 | 2172.9347 | 80 | 63 | 0 | 0 | 0 | 0 | 0 | 0 | 0 | 0 | 0 | 0 | 677.8237 | 665.9851 | 701.5703 | 756.5396 | 0 | 0 | 0 | 0 | 0.72492 | 7.6159 | 12.5257 | 50.5792 | 4.1323 | 2.9288 | 4.3553 | 31.6941 | 1210.9945 | 1323.823 | 1428.106 | 1334.1218 | 0.39092 | 0.38892 | 0.39029 | 0.38929 | 473.3992 | 514.8606 | 557.3773 | 519.3558 | 0.086886 | 0.10478 | 0.10673 | 0.1096 | 0.046799 | 0.044233 | 0.04511 | 0.044922 | 105.219 | 138.7098 | 152.4173 | 146.2137 | 56.6739 | 58.5564 | 64.4221 | 59.9313
9 | 28 | 22 | 1841.7221 | 1929.9622 | 2012.6639 | 2041.4608 | 80 | 63 | 0 | 0 | 0 | 0 | 0 | 0 | 0 | 0 | 0 | 0 | 661.6415 | 648.4033 | 684.8645 | 737.1223 | 0 | 0 | 0 | 0 | 3.2926 | 13.5684 | 28.9064 | 76.9048 | 2.2583 | 5.088 | 5.3003 | 21.6353 | 1094.5298 | 1199.9025 | 1293.5927 | 1205.7985 | 0.38531 | 0.3837 | 0.387 | 0.38422 | 421.7291 | 460.402 | 500.6215 | 463.2892 | 0.086414 | 0.10425 | 0.10608 | 0.10929 | 0.046462 | 0.043836 | 0.04449 | 0.044276 | 94.583 | 125.0904 | 137.2212 | 131.7794 | 50.8545 | 52.5993 | 57.5518 | 53.3878
9 | 28 | 23 | 1698.5695 | 1781.0856 | 1858.5083 | 1885.8799 | 80 | 63 | 0 | 0 | 0 | 0 | 0 | 0 | 0 | 0 | 0 | 0 | 647.5407 | 633.1499 | 670.0934 | 720.459 | 0 | 0 | 0 | 0 | 9.8186 | 12.7545 | 29.5287 | 30.2799 | 4.7509 | 5.2256 | 8.1507 | 2.2545 | 956.4593 | 1066.9556 | 1150.7354 | 1132.8865 | 0.37862 | 0.38317 | 0.38456 | 0.38119 | 362.1389 | 408.8301 | 442.526 | 431.849 | 0.086119 | 0.10384 | 0.10584 | 0.109 | 0.046274 | 0.043543 | 0.044131 | 0.04397 | 82.3689 | 110.788 | 121.7963 | 123.4796 | 44.259 | 46.4585 | 50.7827 | 49.8132
9 | 28 | 24 | 1572.2054 | 1642.3561 | 1706.7017 | 1725.4997 | 80 | 63 | 0 | 0 | 0 | 0 | 0 | 0 | 0 | 0 | 0 | 0 | 624.9908 | 607.2131 | 643.0435 | 694.0811 | 0 | 0 | 0 | 0 | 14.5803 | 41.0491 | 46.1828 | 11.082 | 4.8789 | 5.8429 | 14.5478 | 1.2937 | 847.7555 | 925.251 | 1002.9275 | 1019.0429 | 0.37097 | 0.3792 | 0.38104 | 0.37743 | 314.4906 | 350.8572 | 382.1591 | 384.6179 | 0.086241 | 0.10379 | 0.10559 | 0.10885 | 0.0462 | 0.043393 | 0.043821 | 0.043654 | 73.111 | 96.0333 | 105.8951 | 110.9222 | 39.166 | 40.1493 | 43.9496 | 44.4853
9 | 29 | 1 | 1497.0289 | 1556.5917 | 1609.3042 | 1619.5006 | 80 | 63 | 0 | 0 | 0 | 0 | 0 | 0 | 0 | 0 | 0 | 0 | 599.272 | 582.5082 | 616.5412 | 665.7243 | 0 | 0 | 0 | 0 | -2.6879 | 58.3744 | 22.1022 | 13.5432 | 0 | 16.9339 | 10.1712 | 1.354 | 820.4447 | 835.7752 | 960.4896 | 938.8791 | 0.37067 | 0.37067 | 0.37608 | 0.37093 | 304.1175 | 309.796 | 361.2219 | 348.2575 | 0.086259 | 0.10379 | 0.10553 | 0.1088 | 0.046172 | 0.043292 | 0.043731 | 0.04351 | 70.7706 | 86.7447 | 101.3568 | 102.1458 | 37.8812 | 36.1825 | 42.0028 | 40.8506
9 | 29 | 2 | 1445.7707 | 1495.3008 | 1537.1474 | 1539.2904 | 80 | 63 | 0 | 0 | 0 | 0 | 0 | 0 | 0 | 0 | 0 | 0 | 591.0007 | 576.6691 | 609.9093 | 657.3671 | 0 | 0 | 0 | 0 | -2.0734 | 55.5376 | 21.5478 | 0.97392 | -0.28152 | 2.4412 | 0 | 0 | 777.1249 | 797.6529 | 905.6903 | 880.9493 | 0.36983 | 0.36895 | 0.37442 | 0.36801 | 287.4027 | 294.2914 | 339.1057 | 324.2 | 0.086377 | 0.10364 | 0.10534 | 0.10863 | 0.04618 | 0.042986 | 0.043509 | 0.043199 | 67.1258 | 82.6662 | 95.407 | 95.6937 | 35.8873 | 34.288 | 39.4059 | 38.0563
9 | 29 | 3 | 1415.3103 | 1456.6494 | 1489.5755 | 1484.9168 | 80 | 63 | 0 | 0 | 0 | 0 | 0 | 0 | 0 | 0 | 0 | 0 | 600.1031 | 587.2988 | 622.1456 | 667.6096 | 0 | 0 | 0 | 0 | -3.9259 | 36.653 | 19.8316 | -5.2343 | -1.1918 | 11.2565 | 2.7372 | 0 | 740.3249 | 758.4411 | 844.8611 | 822.5415 | 0.37068 | 0.36878 | 0.37239 | 0.3659 | 274.4211 | 279.7011 | 314.6185 | 300.9677 | 0.086318 | 0.10364 | 0.10532 | 0.10863 | 0.046163 | 0.043005 | 0.04349 | 0.043173 | 63.9036 | 78.6084 | 88.982 | 89.3562 | 34.1754 | 32.6167 | 36.7426 | 35.5116
9 | 29 | 4 | 1416.7381 | 1450.6396 | 1475.0916 | 1463.1557 | 80 | 63 | 0 | 0 | 0 | 0 | 0 | 0 | 0 | 0 | 0 | 0 | 589.6286 | 576.4391 | 612.471 | 654.983 | 0 | 0 | 0 | 0 | -1.8907 | 6.4241 | 17.2789 | 0 | 0 | 2.1566 | 12.7991 | 2.3245 | 749.0002 | 802.6198 | 832.5426 | 805.8482 | 0.3692 | 0.37208 | 0.37262 | 0.36651 | 276.5341 | 298.6352 | 310.22 | 295.3476 | 0.086193 | 0.10362 | 0.10531 | 0.10863 | 0.046124 | 0.043067 | 0.043562 | 0.043193 | 64.5585 | 83.166 | 87.6789 | 87.5387 | 34.547 | 34.5668 | 36.2676 | 34.8069
9 | 29 | 5 | 1445.8395 | 1471.3389 | 1485.9569 | 1464.9495 | 80 | 63 | 0 | 0 | 0 | 0 | 0 | 0 | 0 | 0 | 0 | 0 | 555.5042 | 539.3276 | 575.6904 | 614.636 | 0 | 0 | 0 | 0 | -1.2433 | 40.7123 | 7.107 | -26.4375 | 1.4563 | 4.6432 | 9.4288 | 9.4746 | 810.1223 | 823.6558 | 893.7308 | 867.2764 | 0.36849 | 0.37169 | 0.3739 | 0.36618 | 298.5216 | 306.1406 | 334.1637 | 317.575 | 0.086065 | 0.1036 | 0.10532 | 0.10862 | 0.046124 | 0.043219 | 0.043708 | 0.043342 | 69.7228 | 85.3296 | 94.1242 | 94.206 | 37.3662 | 35.5975 | 39.0632 | 37.5896
9 | 29 | 6 | 1494.9807 | 1515.3358 | 1523.8909 | 1496.8926 | 80 | 63 | 0 | 0 | 0 | 0 | 0 | 0 | 0 | 0 | 0 | 0 | 568.6448 | 555.8404 | 592.4203 | 628.6124 | 0 | 0 | 0 | 0 | -0.88368 | 7.6805 | 38.0889 | -28.8 | 7.8999 | 9.5384 | 7.4423 | 14.5738 | 839.3197 | 879.2766 | 885.9395 | 882.5065 | 0.37162 | 0.37651 | 0.37574 | 0.37098 | 311.9081 | 331.0571 | 332.8803 | 327.3923 | 0.086229 | 0.10361 | 0.10528 | 0.10864 | 0.046252 | 0.043435 | 0.043955 | 0.043469 | 72.3735 | 91.0992 | 93.2744 | 95.8738 | 38.8203 | 38.1912 | 38.9418 | 38.362
9 | 29 | 7 | 1531.1717 | 1546.6982 | 1550.3032 | 1519.3162 | 80 | 63 | 0 | 0 | 0 | 0 | 0 | 0 | 0 | 0 | 0 | 0 | 885.2673 | 873.9215 | 913.6386 | 949.8808 | 0 | 0 | 0 | 0 | -5.2106 | -22.3216 | -18.4411 | -3.8599 | -1.1761 | -0.61739 | -5.5478 | -5.4702 | 572.2911 | 632.7157 | 660.6535 | 578.7654 | 0.37194 | 0.38123 | 0.37528 | 0.36663 | 212.8562 | 241.2115 | 247.9325 | 212.1901 | 0.086679 | 0.10387 | 0.1053 | 0.10876 | 0.046651 | 0.043023 | 0.042913 | 0.042979 | 49.6058 | 65.7183 | 69.5694 | 62.9443 | 26.6979 | 27.221 | 28.3509 | 24.8746
9 | 29 | 8 | 1639.4758 | 1659.3308 | 1668.522 | 1641.9017 | 80 | 63 | 0 | 0 | 0 | 0 | 0 | 0 | 0 | 0 | 0 | 0 | 1337.9159 | 1391.664 | 1494.7084 | 1578.5349 | 0 | 0 | 0 | 0 | -3.0387 | -48.4672 | -35.5834 | -3.9518 | -5.435 | -5.4835 | -5.6518 | -7.423 | 230.0337 | 258.6176 | 215.0489 | 74.7417 | 0.36962 | 0.37552 | 0.37235 | 0.38036 | 85.0261 | 97.1168 | 80.073 | 28.4291 | 0.087929 | 0.10498 | 0.10641 | 0.11048 | 0.047816 | 0.045806 | 0.04479 | 0.047676 | 20.2267 | 27.1493 | 22.8828 | 8.2574 | 10.9993 | 11.8461 | 9.6319 | 3.5634
9 | 29 | 9 | 1732.1923 | 1758.5136 | 1775.7952 | 1755.9413 | 80 | 63 | 0 | 0 | 0 | 0 | 0 | 0 | 0 | 0 | 0 | 0 | 1689.6366 | 1828.7946 | 1997.3467 | 2133.5781 | 0 | 0 | 0 | 0 | -4.2214 | -73.4622 | -58.3556 | -43.5997 | -5.0616 | -12.2845 | -11.0482 | -20.8813 | -28.1613 | -47.5344 | -152.1478 | -313.1558 | 0.37229 | 0.38397 | 0.38397 | 0.17588 | -10.4842 | -18.252 | -58.4209 | -55.0763 | 0.088743 | 0.10545 | 0.10698 | 0.1107 | 0.048969 | 0.046451 | 0.046789 | 0.050406 | -2.4991 | -5.0126 | -16.2772 | -34.6676 | -1.379 | -2.208 | -7.1189 | -15.7848
9 | 29 | 10 | 1794.6428 | 1823.6676 | 1843.2313 | 1823.6762 | 80 | 63 | 0 | 0 | 0 | 0 | 0 | 0 | 0 | 0 | 0 | 0 | 1830.7954 | 2034.0765 | 2238.7019 | 2412.3717 | 0 | 0 | 0 | 0 | -2.6278 | -97.7669 | -94.1474 | -87.5427 | -7.4005 | -26.8454 | -24.718 | -39.2607 | -106.1242 | -148.7966 | -276.6052 | -461.8922 | 0.37171 | 0.38397 | 0.38397 | 0.17588 | -39.4477 | -57.1341 | -106.2094 | -81.2354 | 0.088964 | 0.10546 | 0.10707 | 0.11064 | 0.049385 | 0.0466 | 0.047417 | 0.050709 | -9.4412 | -15.6918 | -29.6156 | -51.1042 | -5.2409 | -6.9339 | -13.1157 | -23.4221
9 | 29 | 11 | 1813.0039 | 1842.0909 | 1860.3677 | 1837.8665 | 80 | 63 | 0 | 0 | 0 | 0 | 0 | 0 | 0 | 0 | 0 | 0 | 1775.6994 | 2002.6754 | 2225.355 | 2422.5961 | 0 | 0 | 0 | 0 | -1.6874 | -61.9535 | -73.6715 | -86.4 | -5.8167 | -22.3128 | -23.9156 | -37.2219 | -35.1913 | -139.3181 | -267.4002 | -461.1077 | 0.37104 | 0.38397 | 0.38397 | 0.17588 | -13.0573 | -53.4946 | -102.6749 | -81.0974 | 0.089005 | 0.10534 | 0.10704 | 0.11062 | 0.049395 | 0.04648 | 0.047408 | 0.050616 | -3.1322 | -14.6751 | -28.623 | -51.0088 | -1.7383 | -6.4756 | -12.677 | -23.3393
9 | 29 | 12 | 1812.6647 | 1841.7 | 1859.0528 | 1834.7162 | 80 | 63 | 0 | 0 | 0 | 0 | 0 | 0 | 0 | 0 | 0 | 0 | 1694.325 | 1922.2488 | 2157.9226 | 2367.4291 | 0 | 0 | 0 | 0 | -1.6344 | -43.5738 | -50.0507 | -80.0606 | -2.1677 | -22.1274 | -23.8597 | -24.4828 | 42.1417 | -77.8476 | -224.9593 | -428.1696 | 0.37287 | 0.38397 | 0.38397 | 0.17588 | 15.7133 | -29.8915 | -86.3787 | -75.3044 | 0.089101 | 0.10536 | 0.10693 | 0.11064 | 0.050768 | 0.046215 | 0.0471 | 0.050445 | 3.7549 | -8.2019 | -24.054 | -47.3717 | 2.1394 | -3.5977 | -10.5955 | -21.5989
9 | 29 | 13 | 1815.2167 | 1845.7352 | 1864.3906 | 1840.6638 | 80 | 63 | 0 | 0 | 0 | 0 | 0 | 0 | 0 | 0 | 0 | 0 | 1615.1373 | 1833.3111 | 2061.9105 | 2263.8983 | 0 | 0 | 0 | 0 | -3.5146 | -41.0381 | -46.8255 | -74.6685 | -2.6676 | -4.4937 | -11.5148 | -25.2206 | 126.2617 | -5.0441 | -139.1796 | -323.3453 | 0.37446 | 0.38065 | 0.38397 | 0.16813 | 47.2795 | -1.9201 | -53.4415 | -54.3641 | 0.087862 | 0.10516 | 0.10669 | 0.11042 | 0.047982 | 0.04558 | 0.046007 | 0.049124 | 11.0936 | -0.53044 | -14.8498 | -35.7051 | 6.0583 | -0.22991 | -6.4032 | -15.884
9 | 29 | 14 | 1808.8797 | 1840.4489 | 1860.4561 | 1838.1379 | 80 | 63 | 0 | 0 | 0 | 0 | 0 | 0 | 0 | 0 | 0 | 0 | 1655.0739 | 1873.0474 | 2100.8371 | 2299.2756 | 0 | 0 | 0 | 0 | -2.7561 | -17.6256 | -39.2656 | -14.3077 | -3.4763 | -2.5165 | -8 | -23.9669 | 80.0382 | -75.4564 | -193.1155 | -422.8631 | 0.37539 | 0.37471 | 0.37695 | 0.16849 | 30.0452 | -28.2745 | -72.7942 | -71.2486 | 0.087336 | 0.10504 | 0.10642 | 0.11027 | 0.047207 | 0.046008 | 0.04497 | 0.047187 | 6.9902 | -7.9259 | -20.5507 | -46.6276 | 3.7784 | -3.4716 | -8.6843 | -19.9536
9 | 29 | 15 | 1796.9493 | 1830.1639 | 1852.0268 | 1831.4043 | 80 | 63 | 0 | 0 | 0 | 0 | 0 | 0 | 0 | 0 | 0 | 0 | 1549.6619 | 1740.8979 | 1942.7195 | 2119.5238 | 0 | 0 | 0 | 0 | -3.8872 | -4.2453 | -2.931 | -7.379 | -0.29175 | -2.3979 | -3.5888 | -7.6292 | 171.4664 | 32.9091 | -84.173 | -273.1113 | 0.37558 | 0.37413 | 0.37546 | 0.16764 | 64.3988 | 12.3123 | -31.6037 | -45.7832 | 0.086647 | 0.10488 | 0.10582 | 0.10932 | 0.046537 | 0.044496 | 0.043815 | 0.044308 | 14.8571 | 3.4514 | -8.9073 | -29.8559 | 7.9796 | 1.4643 | -3.688 | -12.1009
9 | 29 | 16 | 1798.5943 | 1840.4799 | 1872.1909 | 1859.945 | 80 | 63 | 0 | 0 | 0 | 0 | 0 | 0 | 0 | 0 | 0 | 0 | 1282.6664 | 1421.7048 | 1572.7513 | 1708.4098 | 0 | 0 | 0 | 0 | -2.8415 | -7.3635 | -6.7779 | 0.58192 | -2.9131 | 0.3282 | -1.5359 | -2.0737 | 441.6825 | 362.8104 | 307.7534 | 153.0271 | 0.38077 | 0.3675 | 0.37018 | 0.37865 | 168.1781 | 133.3319 | 113.9241 | 57.9441 | 0.086538 | 0.10451 | 0.10551 | 0.10874 | 0.046455 | 0.043656 | 0.043283 | 0.043258 | 38.2224 | 37.9165 | 32.4698 | 16.6399 | 20.5182 | 15.8389 | 13.3204 | 6.6197
9 | 29 | 17 | 1788.4635 | 1840.4692 | 1883.6358 | 1881.2266 | 80 | 63 | 0 | 0 | 0 | 0 | 0 | 0 | 0 | 0 | 0 | 0 | 721.5577 | 778.3713 | 849.1082 | 923.096 | 0 | 0 | 0 | 0 | -3.486 | -8.7413 | -8.226 | -1.9787 | -3.595 | -0.60233 | -2.9933 | -1.4715 | 993.9869 | 1008.4415 | 1045.7469 | 961.5807 | 0.38859 | 0.37976 | 0.38475 | 0.37375 | 386.2537 | 382.9632 | 402.3517 | 359.3874 | 0.086791 | 0.10412 | 0.10576 | 0.10899 | 0.046653 | 0.043331 | 0.043873 | 0.04377 | 86.2693 | 104.996 | 110.593 | 104.7997 | 46.3723 | 43.6972 | 45.8796 | 42.088
9 | 29 | 18 | 1820.7982 | 1884.7849 | 1941.212 | 1949.3273 | 80 | 63 | 0 | 0 | 0 | 0 | 0 | 0 | 0 | 0 | 0 | 0 | 140.8796 | 129.2464 | 129.6438 | 153.1621 | 0 | 0 | 0 | 0 | -1.8672 | -12.0351 | -1.2982 | 0 | -0.70701 | 1.7648 | -3.498 | -1.3537 | 1602.4928 | 1702.8087 | 1816.3643 | 1797.5188 | 0.39913 | 0.39052 | 0.39482 | 0.38967 | 639.5997 | 664.9894 | 717.1447 | 700.4446 | 0.087139 | 0.10517 | 0.10747 | 0.10982 | 0.046926 | 0.04467 | 0.045581 | 0.045131 | 139.6401 | 179.0843 | 195.2088 | 197.4079 | 75.1981 | 76.0639 | 82.7924 | 81.1245
9 | 29 | 19 | 1953.0103 | 2031.7947 | 2103.6262 | 2121.7165 | 80 | 63 | 0 | 0 | 0 | 0 | 0 | 0 | 0 | 0 | 0 | 0 | 106.2371 | 95.2269 | 93.2567 | 118.1408 | 0 | 0 | 0 | 0 | 5.6706 | 25.4448 | 51.6896 | 74.1025 | 1.8944 | 3.8489 | 9.3719 | 37.8619 | 1759.2082 | 1844.2741 | 1949.3081 | 1891.6113 | 0.40014 | 0.39646 | 0.4013 | 0.39601 | 703.9226 | 731.1825 | 782.257 | 749.0985 | 0.087102 | 0.10515 | 0.10756 | 0.10991 | 0.046904 | 0.044715 | 0.045602 | 0.045167 | 153.2312 | 193.9164 | 209.665 | 207.9097 | 82.5144 | 82.467 | 88.8916 | 85.4379
9 | 29 | 20 | 1933.6491 | 2016.6623 | 2093.1245 | 2115.1776 | 80 | 63 | 0 | 0 | 0 | 0 | 0 | 0 | 0 | 0 | 0 | 0 | 127.74 | 120.1887 | 119.0186 | 143.6746 | 0 | 0 | 0 | 0 | -3.0188 | 6.7469 | 7.1888 | 64.9038 | 3.2798 | 3.4215 | 12.4558 | 30.7156 | 1725.6481 | 1823.3053 | 1954.4613 | 1875.8837 | 0.39652 | 0.39181 | 0.39756 | 0.39343 | 684.2551 | 714.3965 | 777.0122 | 738.0333 | 0.087025 | 0.10507 | 0.10745 | 0.10982 | 0.046854 | 0.044645 | 0.045566 | 0.045103 | 150.1746 | 191.5704 | 210.0003 | 206.0061 | 80.853 | 81.4006 | 89.0561 | 84.6081
9 | 29 | 21 | 1858.5147 | 1941.4452 | 2018.0925 | 2041.4869 | 80 | 63 | 0 | 0 | 0 | 0 | 0 | 0 | 0 | 0 | 0 | 0 | 150.491 | 141.2732 | 142.0907 | 168.38 | 0 | 0 | 0 | 0 | 0.72492 | 7.6159 | 12.5257 | 50.5792 | 4.1323 | 2.9288 | 4.3553 | 31.6941 | 1623.1663 | 1726.6273 | 1859.1208 | 1790.8336 | 0.39092 | 0.38892 | 0.39029 | 0.38929 | 634.5244 | 671.519 | 725.5986 | 697.1476 | 0.086886 | 0.10478 | 0.10673 | 0.1096 | 0.046799 | 0.044233 | 0.04511 | 0.044922 | 141.0311 | 180.9155 | 198.4181 | 196.2672 | 75.9633 | 76.3736 | 83.8652 | 80.4477
9 | 29 | 22 | 1750.0692 | 1832.9397 | 1910.4227 | 1936.8456 | 80 | 63 | 0 | 0 | 0 | 0 | 0 | 0 | 0 | 0 | 0 | 0 | 186.205 | 170.2401 | 173.1321 | 206.394 | 0 | 0 | 0 | 0 | 3.2926 | 13.5684 | 28.9064 | 76.9048 | 2.2583 | 5.088 | 5.3003 | 21.6353 | 1478.3133 | 1581.0432 | 1703.0839 | 1631.9116 | 0.38531 | 0.3837 | 0.387 | 0.38422 | 569.6033 | 606.6456 | 659.0949 | 627.0094 | 0.086414 | 0.10425 | 0.10608 | 0.10929 | 0.046462 | 0.043836 | 0.04449 | 0.044276 | 127.7474 | 164.8244 | 180.6591 | 178.3485 | 68.686 | 69.3071 | 75.77 | 72.2544
9 | 29 | 23 | 1616.7815 | 1694.506 | 1767.2717 | 1792.5248 | 80 | 63 | 0 | 0 | 0 | 0 | 0 | 0 | 0 | 0 | 0 | 0 | 196.2763 | 184.8501 | 187.2698 | 219.677 | 0 | 0 | 0 | 0 | 9.8186 | 12.7545 | 29.5287 | 30.2799 | 4.7509 | 5.2256 | 8.1507 | 2.2545 | 1325.9358 | 1428.6758 | 1542.3225 | 1540.3134 | 0.37862 | 0.38317 | 0.38456 | 0.38119 | 502.0318 | 547.432 | 593.1144 | 587.1574 | 0.086119 | 0.10384 | 0.10584 | 0.109 | 0.046274 | 0.043543 | 0.044131 | 0.04397 | 114.1877 | 148.3475 | 163.2428 | 167.8873 | 61.3561 | 62.2089 | 68.0637 | 67.7279
9 | 29 | 24 | 1518.9628 | 1585.9942 | 1647.3081 | 1664.727 | 80 | 63 | 0 | 0 | 0 | 0 | 0 | 0 | 0 | 0 | 0 | 0 | 191.1743 | 185.3779 | 187.8643 | 215.5789 | 0 | 0 | 0 | 0 | 14.5803 | 41.0491 | 46.1828 | 11.082 | 4.8789 | 5.8429 | 14.5478 | 1.2937 | 1228.3293 | 1290.7244 | 1398.7132 | 1436.7724 | 0.37097 | 0.3792 | 0.38104 | 0.37743 | 455.6715 | 489.4454 | 532.9707 | 542.2818 | 0.086241 | 0.10379 | 0.10559 | 0.10885 | 0.0462 | 0.043393 | 0.043821 | 0.043654 | 105.9319 | 133.9664 | 147.6846 | 156.3918 | 56.7483 | 56.0082 | 61.2935 | 62.7209
9 | 30 | 1 | 1448.6837 | 1505.4142 | 1555.3739 | 1564.3181 | 80 | 63 | 0 | 0 | 0 | 0 | 0 | 0 | 0 | 0 | 0 | 0 | 167.9158 | 162.387 | 165.3576 | 188.5666 | 0 | 0 | 0 | 0 | -2.6879 | 58.3744 | 22.1022 | 13.5432 | 0 | 16.9339 | 10.1712 | 1.354 | 1203.4558 | 1204.7189 | 1357.7429 | 1360.8542 | 0.37067 | 0.37067 | 0.37608 | 0.37093 | 446.0898 | 446.552 | 510.6214 | 504.7803 | 0.086259 | 0.10379 | 0.10553 | 0.1088 | 0.046172 | 0.043292 | 0.043731 | 0.04351 | 103.8086 | 125.0372 | 143.2775 | 148.0547 | 55.5654 | 52.1549 | 59.375 | 59.2108
9 | 30 | 2 | 1397.9852 | 1444.7158 | 1483.8415 | 1484.7467 | 80 | 63 | 0 | 0 | 0 | 0 | 0 | 0 | 0 | 0 | 0 | 0 | 167.7227 | 158.8738 | 164.0045 | 186.1799 | 0 | 0 | 0 | 0 | -2.0734 | 55.5376 | 21.5478 | 0.97392 | -0.28152 | 2.4412 | 0 | 0 | 1152.6174 | 1164.8632 | 1298.2892 | 1297.5929 | 0.36983 | 0.36895 | 0.37442 | 0.36801 | 426.2705 | 429.7724 | 486.1014 | 477.5299 | 0.086377 | 0.10364 | 0.10534 | 0.10863 | 0.04618 | 0.042986 | 0.043509 | 0.043199 | 99.5597 | 120.7228 | 136.7641 | 140.9519 | 53.2275 | 50.073 | 56.4875 | 56.055
9 | 30 | 3 | 1370.6733 | 1409.3972 | 1439.7817 | 1433.9668 | 80 | 63 | 0 | 0 | 0 | 0 | 0 | 0 | 0 | 0 | 0 | 0 | 198.6883 | 192.1186 | 197.5593 | 222.4666 | 0 | 0 | 0 | 0 | -3.9259 | 36.653 | 19.8316 | -5.2343 | -1.1918 | 11.2565 | 2.7372 | 0 | 1097.1027 | 1106.3691 | 1219.6536 | 1216.7344 | 0.37068 | 0.36878 | 0.37239 | 0.3659 | 406.6703 | 408.0115 | 454.1878 | 445.2028 | 0.086318 | 0.10364 | 0.10532 | 0.10863 | 0.046163 | 0.043005 | 0.04349 | 0.043173 | 94.7001 | 114.6693 | 128.4557 | 132.1791 | 50.6452 | 47.5794 | 53.0422 | 52.5301
9 | 30 | 4 | 1363.6354 | 1394.4259 | 1415.8541 | 1402.5428 | 80 | 63 | 0 | 0 | 0 | 0 | 0 | 0 | 0 | 0 | 0 | 0 | 235.5494 | 236.1462 | 241.2313 | 267.2721 | 0 | 0 | 0 | 0 | -1.8907 | 6.4241 | 17.2789 | 0 | 0 | 2.1566 | 12.7991 | 2.3245 | 1049.9767 | 1086.6989 | 1144.5448 | 1132.9462 | 0.3692 | 0.37208 | 0.37262 | 0.36651 | 387.6559 | 404.3341 | 426.4775 | 415.2307 | 0.086193 | 0.10362 | 0.10531 | 0.10863 | 0.046124 | 0.043067 | 0.043562 | 0.043193 | 90.5005 | 112.6018 | 120.5374 | 123.0711 | 48.4292 | 46.8014 | 49.8592 | 48.9352
9 | 30 | 5 | 1386.0203 | 1408.0151 | 1419.227 | 1396.6701 | 80 | 63 | 0 | 0 | 0 | 0 | 0 | 0 | 0 | 0 | 0 | 0 | 268.8513 | 278.595 | 285.5045 | 307.4849 | 0 | 0 | 0 | 0 | -1.2433 | 40.7123 | 7.107 | -26.4375 | 1.4563 | 4.6432 | 9.4288 | 9.4746 | 1036.9559 | 1021.0646 | 1117.1867 | 1106.1481 | 0.36849 | 0.37169 | 0.3739 | 0.36618 | 382.1074 | 379.5144 | 417.7133 | 405.0439 | 0.086065 | 0.1036 | 0.10532 | 0.10862 | 0.046124 | 0.043219 | 0.043708 | 0.043342 | 89.2451 | 105.7809 | 117.6577 | 120.153 | 47.8287 | 44.1293 | 48.83 | 47.9428
9 | 30 | 6 | 1415.7114 | 1431.4225 | 1435.464 | 1406.4124 | 80 | 63 | 0 | 0 | 0 | 0 | 0 | 0 | 0 | 0 | 0 | 0 | 317.0607 | 333.0253 | 341.7203 | 360.5424 | 0 | 0 | 0 | 0 | -0.88368 | 7.6805 | 38.0889 | -28.8 | 7.8999 | 9.5384 | 7.4423 | 14.5738 | 1011.6345 | 1018.1784 | 1048.2126 | 1060.0963 | 0.37162 | 0.37651 | 0.37574 | 0.37098 | 375.9437 | 383.3551 | 393.8524 | 393.2746 | 0.086229 | 0.10361 | 0.10528 | 0.10864 | 0.046252 | 0.043435 | 0.043955 | 0.043469 | 87.2321 | 105.4904 | 110.3591 | 115.1668 | 46.7902 | 44.2243 | 46.0745 | 46.0817
9 | 30 | 7 | 1436.5104 | 1446.4911 | 1444.706 | 1411.2671 | 80 | 63 | 0 | 0 | 0 | 0 | 0 | 0 | 0 | 0 | 0 | 0 | 859.1306 | 885.4888 | 899.6076 | 921.0893 | 0 | 0 | 0 | 0 | -5.2106 | -22.3216 | -18.4411 | -3.8599 | -1.1761 | -0.61739 | -5.5478 | -5.4702 | 503.7665 | 520.9413 | 569.0873 | 499.5079 | 0.37194 | 0.38123 | 0.37528 | 0.36663 | 187.3694 | 198.5995 | 213.5692 | 183.1323 | 0.086679 | 0.10387 | 0.1053 | 0.10876 | 0.046651 | 0.043023 | 0.042913 | 0.042979 | 43.6662 | 54.1086 | 59.9271 | 54.3245 | 23.5011 | 22.4122 | 24.4215 | 21.4682
9 | 30 | 8 | 1517.1787 | 1529.8688 | 1532.0964 | 1502.3083 | 80 | 63 | 0 | 0 | 0 | 0 | 0 | 0 | 0 | 0 | 0 | 0 | 1324.0081 | 1425.2635 | 1508.9999 | 1586.4547 | 0 | 0 | 0 | 0 | -3.0387 | -48.4672 | -35.5834 | -3.9518 | -5.435 | -5.4835 | -5.6518 | -7.423 | 121.6443 | 95.5561 | 64.3318 | -72.7715 | 0.36962 | 0.37552 | 0.37235 | 0.38036 | 44.9627 | 35.8835 | 23.9538 | -27.6797 | 0.087929 | 0.10498 | 0.10641 | 0.11048 | 0.047816 | 0.045806 | 0.04479 | 0.047676 | 10.6961 | 10.0313 | 6.8454 | -8.0397 | 5.8165 | 4.377 | 2.8814 | -3.4695
9 | 30 | 9 | 1607.0966 | 1626.0891 | 1636.2477 | 1613.1535 | 80 | 63 | 0 | 0 | 0 | 0 | 0 | 0 | 0 | 0 | 0 | 0 | 1557.275 | 1723.8209 | 1874.6497 | 2006.3863 | 0 | 0 | 0 | 0 | -4.2214 | -73.4622 | -58.3556 | -43.5997 | -5.0616 | -12.2845 | -11.0482 | -20.8813 | -20.8954 | -74.9851 | -168.9982 | -328.7517 | 0.37229 | 0.38397 | 0.38397 | 0.17588 | -7.7792 | -28.7924 | -64.8911 | -57.8193 | 0.088743 | 0.10545 | 0.10698 | 0.1107 | 0.048969 | 0.046451 | 0.046789 | 0.050406 | -1.8543 | -7.9073 | -18.08 | -36.3942 | -1.0232 | -3.4832 | -7.9073 | -16.5709
9 | 30 | 10 | 1686.1286 | 1708.796 | 1722.1809 | 1699.815 | 80 | 63 | 0 | 0 | 0 | 0 | 0 | 0 | 0 | 0 | 0 | 0 | 1715.324 | 1921.8339 | 2120.4457 | 2291.7814 | 0 | 0 | 0 | 0 | -2.6278 | -97.7669 | -94.1474 | -87.5427 | -7.4005 | -26.8454 | -24.718 | -39.2607 | -99.167 | -151.4256 | -279.3994 | -465.1631 | 0.37171 | 0.38397 | 0.38397 | 0.17588 | -36.8616 | -58.1436 | -107.2823 | -81.8107 | 0.088964 | 0.10546 | 0.10707 | 0.11064 | 0.049385 | 0.0466 | 0.047417 | 0.050709 | -8.8223 | -15.9691 | -29.9148 | -51.4661 | -4.8973 | -7.0564 | -13.2482 | -23.588
9 | 30 | 11 | 1739.5417 | 1764.3248 | 1778.4187 | 1754.0146 | 80 | 63 | 0 | 0 | 0 | 0 | 0 | 0 | 0 | 0 | 0 | 0 | 1730.0162 | 1954.2955 | 2180.5261 | 2374.6552 | 0 | 0 | 0 | 0 | -1.6874 | -61.9535 | -73.6715 | -86.4 | -5.8167 | -22.3128 | -23.9156 | -37.2219 | -62.9704 | -168.7044 | -304.5204 | -497.0187 | 0.37104 | 0.38397 | 0.38397 | 0.17588 | -23.3644 | -64.7782 | -116.9281 | -87.4133 | 0.089005 | 0.10534 | 0.10704 | 0.11062 | 0.049395 | 0.04648 | 0.047408 | 0.050616 | -5.6047 | -17.7705 | -32.5964 | -54.9814 | -3.1104 | -7.8415 | -14.4368 | -25.1569
9 | 30 | 12 | 1776.7032 | 1803.6317 | 1818.9368 | 1793.6687 | 80 | 63 | 0 | 0 | 0 | 0 | 0 | 0 | 0 | 0 | 0 | 0 | 1698.2127 | 1928.1829 | 2163.8343 | 2366.4288 | 0 | 0 | 0 | 0 | -1.6344 | -43.5738 | -50.0507 | -80.0606 | -2.1677 | -22.1274 | -23.8597 | -24.4828 | 2.2925 | -121.8501 | -270.9871 | -468.2167 | 0.37287 | 0.38397 | 0.38397 | 0.17588 | 0.85481 | -46.7874 | -104.0522 | -82.3477 | 0.089101 | 0.10536 | 0.10693 | 0.11064 | 0.050768 | 0.046215 | 0.0471 | 0.050445 | 0.20427 | -12.8379 | -28.9755 | -51.8024 | 0.11639 | -5.6313 | -12.7634 | -23.619
9 | 30 | 13 | 1809.8295 | 1840.0324 | 1858.381 | 1834.5147 | 80 | 63 | 0 | 0 | 0 | 0 | 0 | 0 | 0 | 0 | 0 | 0 | 1555.1179 | 1770.6993 | 1989.9658 | 2180.7888 | 0 | 0 | 0 | 0 | -3.5146 | -41.0381 | -46.8255 | -74.6685 | -2.6676 | -4.4937 | -11.5148 | -25.2206 | 180.8939 | 51.8649 | -73.2445 | -246.385 | 0.37446 | 0.38065 | 0.38397 | 0.16813 | 67.7368 | 19.7426 | -28.124 | -41.4248 | 0.087862 | 0.10516 | 0.10669 | 0.11042 | 0.047982 | 0.04558 | 0.046007 | 0.049124 | 15.8936 | 5.4541 | -7.8148 | -27.2068 | 8.6797 | 2.364 | -3.3698 | -12.1034
9 | 30 | 14 | 1842.0426 | 1875.5548 | 1897.4502 | 1875.991 | 80 | 63 | 0 | 0 | 0 | 0 | 0 | 0 | 0 | 0 | 0 | 0 | 1594.2192 | 1804.0489 | 2021.4688 | 2210.9841 | 0 | 0 | 0 | 0 | -2.7561 | -17.6256 | -39.2656 | -14.3077 | -3.4763 | -2.5165 | -8 | -23.9669 | 174.0559 | 28.648 | -76.753 | -296.7185 | 0.37539 | 0.37471 | 0.37695 | 0.16849 | 65.3381 | 10.7348 | -28.9318 | -49.9944 | 0.087336 | 0.10504 | 0.10642 | 0.11027 | 0.047207 | 0.046008 | 0.04497 | 0.047187 | 15.2014 | 3.0092 | -8.1678 | -32.7181 | 8.2166 | 1.318 | -3.4515 | -14.0012
9 | 30 | 15 | 1871.2511 | 1908.8187 | 1934.9124 | 1916.2145 | 80 | 63 | 0 | 0 | 0 | 0 | 0 | 0 | 0 | 0 | 0 | 0 | 1460.6124 | 1640.9226 | 1831.9821 | 2000.003 | 0 | 0 | 0 | 0 | -3.8872 | -4.2453 | -2.931 | -7.379 | -0.29175 | -2.3979 | -3.5888 | -7.6292 | 334.8177 | 211.5393 | 109.4501 | -68.7803 | 0.37558 | 0.37413 | 0.37546 | 0.16764 | 125.7498 | 79.1436 | 41.0943 | -11.53 | 0.086647 | 0.10488 | 0.10582 | 0.10932 | 0.046537 | 0.044496 | 0.043815 | 0.044308 | 29.011 | 22.1854 | 11.5822 | -7.5189 | 15.5815 | 9.4127 | 4.7956 | -3.0475
9 | 30 | 16 | 1892.626 | 1940.0205 | 1977.0857 | 1967.2754 | 80 | 63 | 0 | 0 | 0 | 0 | 0 | 0 | 0 | 0 | 0 | 0 | 1220.2052 | 1350.4518 | 1493.6054 | 1622.9218 | 0 | 0 | 0 | 0 | -2.8415 | -7.3635 | -6.7779 | 0.58192 | -2.9131 | 0.3282 | -1.5359 | -2.0737 | 598.1754 | 533.604 | 491.7941 | 345.8455 | 0.38077 | 0.3675 | 0.37018 | 0.37865 | 227.7654 | 196.0982 | 182.0522 | 130.9553 | 0.086538 | 0.10451 | 0.10551 | 0.10874 | 0.046455 | 0.043656 | 0.043283 | 0.043258 | 51.765 | 55.7658 | 51.8872 | 37.6066 | 27.788 | 23.2951 | 21.2862 | 14.9606
9 | 30 | 17 | 1905.6533 | 1964.5246 | 2014.3641 | 2014.9903 | 80 | 63 | 0 | 0 | 0 | 0 | 0 | 0 | 0 | 0 | 0 | 0 | 690.5431 | 739.7383 | 804.1961 | 868.8509 | 0 | 0 | 0 | 0 | -3.486 | -8.7413 | -8.226 | -1.9787 | -3.595 | -0.60233 | -2.9933 | -1.4715 | 1142.1912 | 1171.1299 | 1221.3872 | 1149.5896 | 0.38859 | 0.37976 | 0.38475 | 0.37375 | 443.8445 | 444.7454 | 469.9294 | 429.655 | 0.086791 | 0.10412 | 0.10576 | 0.10899 | 0.046653 | 0.043331 | 0.043873 | 0.04377 | 99.1321 | 121.9346 | 129.1678 | 125.2902 | 53.2865 | 50.7467 | 53.5854 | 50.3171
9 | 30 | 18 | 1937.2883 | 2008.0997 | 2071.1598 | 2082.2924 | 80 | 63 | 0 | 0 | 0 | 0 | 0 | 0 | 0 | 0 | 0 | 0 | 93.0585 | 77.8183 | 79.597 | 93.0493 | 0 | 0 | 0 | 0 | -1.8672 | -12.0351 | -1.2982 | 0 | -0.70701 | 1.7648 | -3.498 | -1.3537 | 1766.804 | 1877.5517 | 1996.3589 | 1990.5968 | 0.39913 | 0.39052 | 0.39482 | 0.38967 | 705.1809 | 733.2308 | 788.2109 | 775.6818 | 0.087139 | 0.10517 | 0.10747 | 0.10982 | 0.046926 | 0.04467 | 0.045581 | 0.045131 | 153.9581 | 197.462 | 214.5533 | 218.6122 | 82.9085 | 83.8696 | 90.9968 | 89.8383
9 | 30 | 19 | 2074.328 | 2160.2198 | 2238.9592 | 2260.1919 | 80 | 63 | 0 | 0 | 0 | 0 | 0 | 0 | 0 | 0 | 0 | 0 | 38.9417 | 21.6274 | 21.9436 | 33.9436 | 0 | 0 | 0 | 0 | 5.6706 | 25.4448 | 51.6896 | 74.1025 | 1.8944 | 3.8489 | 9.3719 | 37.8619 | 1947.8213 | 2046.2987 | 2155.9542 | 2114.2839 | 0.40014 | 0.39646 | 0.4013 | 0.39601 | 779.3934 | 811.2774 | 865.1841 | 837.2793 | 0.087102 | 0.10515 | 0.10756 | 0.10991 | 0.046904 | 0.044715 | 0.045602 | 0.045167 | 169.6598 | 215.1583 | 231.8916 | 232.384 | 91.3611 | 91.5006 | 98.315 | 95.4953
9 | 30 | 20 | 2041.5337 | 2130.8674 | 2213.4725 | 2238.3201 | 80 | 63 | 0 | 0 | 0 | 0 | 0 | 0 | 0 | 0 | 0 | 0 | 55.2192 | 34.8188 | 38.2633 | 50.2633 | 0 | 0 | 0 | 0 | -3.0188 | 6.7469 | 7.1888 | 64.9038 | 3.2798 | 3.4215 | 12.4558 | 30.7156 | 1906.0534 | 2022.8802 | 2155.5646 | 2092.4374 | 0.39652 | 0.39181 | 0.39756 | 0.39343 | 755.7896 | 792.5927 | 856.9625 | 823.2326 | 0.087025 | 0.10507 | 0.10745 | 0.10982 | 0.046854 | 0.044645 | 0.045566 | 0.045103 | 165.8743 | 212.5392 | 231.6082 | 229.7877 | 89.3056 | 90.3106 | 98.2195 | 94.3753
9 | 30 | 21 | 1919.1035 | 2005.5837 | 2085.6809 | 2110.6448 | 80 | 63 | 0 | 0 | 0 | 0 | 0 | 0 | 0 | 0 | 0 | 0 | 84.5213 | 58.5767 | 67.6501 | 79.6501 | 0 | 0 | 0 | 0 | 0.72492 | 7.6159 | 12.5257 | 50.5792 | 4.1323 | 2.9288 | 4.3553 | 31.6941 | 1749.7249 | 1873.4623 | 2001.1498 | 1948.7214 | 0.39092 | 0.38892 | 0.39029 | 0.38929 | 683.9984 | 728.626 | 781.0313 | 758.6112 | 0.086886 | 0.10478 | 0.10673 | 0.1096 | 0.046799 | 0.044233 | 0.04511 | 0.044922 | 152.0273 | 196.3008 | 213.5765 | 213.571 | 81.8862 | 82.8685 | 90.2722 | 87.5403
9 | 30 | 22 | 1762.243 | 1845.8267 | 1924.0029 | 1950.7411 | 80 | 63 | 0 | 0 | 0 | 0 | 0 | 0 | 0 | 0 | 0 | 0 | 112.7917 | 81.5254 | 96.011 | 108.0341 | 0 | 0 | 0 | 0 | 3.2926 | 13.5684 | 28.9064 | 76.9048 | 2.2583 | 5.088 | 5.3003 | 21.6353 | 1563.9004 | 1682.6448 | 1793.7851 | 1744.1669 | 0.38531 | 0.3837 | 0.387 | 0.38422 | 602.5805 | 645.6301 | 694.1963 | 670.1399 | 0.086414 | 0.10425 | 0.10608 | 0.10929 | 0.046462 | 0.043836 | 0.04449 | 0.044276 | 135.1433 | 175.4165 | 190.2805 | 190.6167 | 72.6626 | 73.7609 | 79.8053 | 77.2246
9 | 30 | 23 | 1613.2833 | 1690.8029 | 1763.3693 | 1788.5319 | 80 | 63 | 0 | 0 | 0 | 0 | 0 | 0 | 0 | 0 | 0 | 0 | 138.2732 | 101.7459 | 121.0011 | 133.4424 | 0 | 0 | 0 | 0 | 9.8186 | 12.7545 | 29.5287 | 30.2799 | 4.7509 | 5.2256 | 8.1507 | 2.2545 | 1380.4406 | 1508.0769 | 1604.6888 | 1622.555 | 0.37862 | 0.38317 | 0.38456 | 0.38119 | 522.6686 | 577.8565 | 617.098 | 618.5074 | 0.086119 | 0.10384 | 0.10584 | 0.109 | 0.046274 | 0.043543 | 0.044131 | 0.04397 | 118.8816 | 156.5922 | 169.8437 | 176.8513 | 63.8783 | 65.6663 | 70.816 | 71.3441
9 | 30 | 24 | 1502.8011 | 1568.8857 | 1629.2793 | 1646.2796 | 80 | 63 | 0 | 0 | 0 | 0 | 0 | 0 | 0 | 0 | 0 | 0 | 151.227 | 112.464 | 133.7233 | 146.9817 | 0 | 0 | 0 | 0 | 14.5803 | 41.0491 | 46.1828 | 11.082 | 4.8789 | 5.8429 | 14.5478 | 1.2937 | 1252.1149 | 1346.5297 | 1434.8255 | 1486.9222 | 0.37097 | 0.3792 | 0.38104 | 0.37743 | 464.4952 | 510.607 | 546.731 | 561.2099 | 0.086241 | 0.10379 | 0.10559 | 0.10885 | 0.0462 | 0.043393 | 0.043821 | 0.043654 | 107.9832 | 139.7585 | 151.4975 | 161.8506 | 57.8472 | 58.4298 | 62.876 | 64.9102
10 | 1 | 1 | 1438.9795 | 1497.6025 | 1549.8592 | 1561.0534 | 80 | 63 | 0 | 0 | 0 | 0 | 0 | 0 | 0 | 0 | 0 | 0 | 152.1467 | 113.4784 | 134.2435 | 148.6459 | 0 | 0 | 0 | 0 | -6.4572 | 31.8914 | 49.644 | -0.85997 | 0.15567 | 4.7378 | 5.418 | 11.0243 | 1213.1344 | 1284.4948 | 1360.5537 | 1402.2431 | 0.37115 | 0.38254 | 0.37827 | 0.36417 | 450.2503 | 491.3729 | 514.6623 | 510.6582 | 0.088886 | 0.099476 | 0.09916 | 0.1033 | 0.046282 | 0.04314 | 0.043379 | 0.043162 | 107.8311 | 127.776 | 134.9125 | 144.8521 | 56.1462 | 55.4135 | 59.019 | 60.523
10 | 1 | 2 | 1402.0207 | 1451.957 | 1494.7669 | 1498.828 | 80 | 63 | 0 | 0 | 0 | 0 | 0 | 0 | 0 | 0 | 0 | 0 | 143.2448 | 105.9331 | 124.0809 | 140.319 | 0 | 0 | 0 | 0 | -4.6117 | 16.8152 | 10.5703 | -8.8721 | -1.7723 | 2.1094 | 3.1247 | 0 | 1185.1599 | 1264.0993 | 1356.991 | 1367.3811 | 0.37051 | 0.38125 | 0.37759 | 0.36407 | 439.1145 | 481.9316 | 512.3903 | 497.8196 | 0.088924 | 0.099355 | 0.099012 | 0.1032 | 0.046298 | 0.042856 | 0.043215 | 0.042953 | 105.3894 | 125.5945 | 134.3585 | 141.1107 | 54.871 | 54.174 | 58.642 | 58.733
10 | 1 | 3 | 1391.5969 | 1434.4546 | 1469.3918 | 1467.062 | 80 | 63 | 0 | 0 | 0 | 0 | 0 | 0 | 0 | 0 | 0 | 0 | 146.729 | 110.9136 | 128.2272 | 146.2573 | 0 | 0 | 0 | 0 | -3.6542 | 58.7795 | 24.3687 | -17.4582 | -2.1548 | 3.9853 | 4.9278 | 0 | 1170.677 | 1197.7762 | 1311.868 | 1338.263 | 0.36947 | 0.37677 | 0.37471 | 0.36399 | 432.5264 | 451.2905 | 491.575 | 487.1097 | 0.088846 | 0.099366 | 0.099021 | 0.10321 | 0.04622 | 0.04289 | 0.043213 | 0.042891 | 104.0096 | 119.0177 | 129.903 | 138.1196 | 54.1086 | 51.3722 | 56.69 | 57.3999
10 | 1 | 4 | 1430.9228 | 1468.9853 | 1498.0823 | 1489.8601 | 80 | 63 | 0 | 0 | 0 | 0 | 0 | 0 | 0 | 0 | 0 | 0 | 157.6342 | 127.8029 | 144.14 | 162.4721 | 0 | 0 | 0 | 0 | -3.4293 | 2.7637 | 10.9453 | -18.6232 | 0.049866 | 5.1473 | 3.1333 | 0.035064 | 1196.6681 | 1270.2714 | 1339.8637 | 1345.9761 | 0.36665 | 0.38012 | 0.37574 | 0.364 | 438.7535 | 482.8606 | 503.443 | 489.9386 | 0.088764 | 0.099372 | 0.099009 | 0.1032 | 0.046179 | 0.042961 | 0.04327 | 0.042912 | 106.2206 | 126.2293 | 132.6592 | 138.906 | 55.2613 | 54.5721 | 57.9761 | 57.7589
10 | 1 | 5 | 1537.6187 | 1573.2062 | 1598.4512 | 1584.4982 | 80 | 63 | 0 | 0 | 0 | 0 | 0 | 0 | 0 | 0 | 0 | 0 | 141.4682 | 120.0944 | 131.6841 | 148.7079 | 0 | 0 | 0 | 0 | 13.3056 | 18.7554 | 2.9211 | -6.675 | 10.338 | 2.3906 | 18.5023 | 0 | 1292.507 | 1368.9658 | 1445.3437 | 1442.4653 | 0.36507 | 0.38413 | 0.37673 | 0.36411 | 471.8557 | 525.865 | 544.5063 | 525.2166 | 0.088572 | 0.099374 | 0.099002 | 0.10319 | 0.046157 | 0.043058 | 0.043423 | 0.043135 | 114.4794 | 136.0399 | 143.0914 | 148.8516 | 59.658 | 58.9446 | 62.7611 | 62.2203
10 | 1 | 6 | 1695.184 | 1730.604 | 1754.3589 | 1735.8077 | 80 | 63 | 0 | 0 | 0 | 0 | 0 | 0 | 0 | 0 | 0 | 0 | 178.9656 | 172.0609 | 180.0548 | 198.184 | 0 | 0 | 0 | 0 | 11.6097 | 57.1696 | 23.3361 | -3.8242 | 7.8265 | 14.8853 | 25.6237 | 17.9027 | 1416.7822 | 1423.4883 | 1525.3443 | 1523.5452 | 0.37565 | 0.38754 | 0.38116 | 0.36427 | 532.2114 | 551.657 | 581.406 | 554.9748 | 0.088664 | 0.099378 | 0.098951 | 0.10321 | 0.046284 | 0.043218 | 0.043774 | 0.043411 | 125.6176 | 141.4627 | 150.9341 | 157.238 | 65.5747 | 61.5205 | 66.7698 | 66.1382
10 | 1 | 7 | 1819.8741 | 1857.1146 | 1882.5798 | 1863.6685 | 80 | 63 | 0 | 0 | 0 | 0 | 0 | 0 | 0 | 0 | 0 | 0 | 337.5206 | 330.1451 | 340.1536 | 368.4609 | 0 | 0 | 0 | 0 | 0.92444 | -2.3395 | -20.9548 | -4.5746 | 2.7474 | 4.6746 | -0.55769 | 2.0148 | 1398.6817 | 1461.6344 | 1563.9386 | 1497.7674 | 0.37409 | 0.38456 | 0.38293 | 0.3729 | 523.2268 | 562.0816 | 598.8799 | 558.5237 | 0.088821 | 0.099483 | 0.098965 | 0.10323 | 0.046405 | 0.043312 | 0.04315 | 0.042929 | 124.2318 | 145.4085 | 154.7751 | 154.6121 | 64.9052 | 63.307 | 67.4841 | 64.2978
10 | 1 | 8 | 1907.6127 | 1948.5527 | 1978.9905 | 1964.2731 | 80 | 63 | 0 | 0 | 0 | 0 | 0 | 0 | 0 | 0 | 0 | 0 | 562.8847 | 602.4451 | 666.8508 | 738.2355 | 0 | 0 | 0 | 0 | -3.6542 | -18.2835 | -8.8454 | 2.0542 | -4.9524 | 0 | 0 | -9.0016 | 1273.3346 | 1301.3912 | 1320.9851 | 1232.985 | 0.36583 | 0.38953 | 0.37971 | 0.39001 | 465.8264 | 506.9324 | 501.593 | 480.8751 | 0.090392 | 0.10093 | 0.10008 | 0.1047 | 0.047798 | 0.045969 | 0.044459 | 0.046752 | 115.0991 | 131.3553 | 132.2027 | 129.0878 | 60.8633 | 59.8242 | 58.7298 | 57.6451
10 | 1 | 9 | 2000.0552 | 2047.8841 | 2086.7825 | 2079.0192 | 80 | 63 | 0 | 0 | 0 | 0 | 0 | 0 | 0 | 0 | 0 | 0 | 753.4152 | 856.5735 | 983.8535 | 1106.2205 | 0 | 0 | 0 | 0 | -3.6542 | -29.9508 | -38.3435 | -15.6659 | -7.7815 | -2.2323 | -5.1056 | -34.6719 | 1178.0757 | 1160.4937 | 1146.3782 | 1023.1366 | 0.37083 | 0.014884 | 0.38398 | 0.014047 | 436.8651 | 17.2724 | 440.1832 | 14.3722 | 0.091429 | 0.10184 | 0.10096 | 0.1063 | 0.049176 | 0.046808 | 0.047011 | 0.052505 | 107.7098 | 118.1864 | 115.7359 | 108.7592 | 57.9328 | 54.3202 | 53.8928 | 53.7196
10 | 1 | 10 | 2086.2112 | 2138.2021 | 2180.8424 | 2174.1227 | 80 | 63 | 0 | 0 | 0 | 0 | 0 | 0 | 0 | 0 | 0 | 0 | 1005.8085 | 1157.4422 | 1332.9315 | 1492.6807 | 0 | 0 | 0 | 0 | -0.0081227 | -72.0299 | -82.261 | -86.5609 | -6.9834 | -33.0902 | -35.1358 | -39.4573 | 1007.3941 | 1022.88 | 965.3078 | 807.4602 | 0.38038 | 0.014884 | 0.38398 | 0.014884 | 383.1918 | 15.2242 | 370.6562 | 12.018 | 0.091762 | 0.10173 | 0.10093 | 0.10616 | 0.049693 | 0.047073 | 0.047339 | 0.053234 | 92.4408 | 104.0618 | 97.433 | 85.7185 | 50.0609 | 48.1499 | 45.6963 | 42.9845
10 | 1 | 11 | 2140.1554 | 2194.9531 | 2239.2024 | 2231.3466 | 80 | 63 | 0 | 0 | 0 | 0 | 0 | 0 | 0 | 0 | 0 | 0 | 1207.7342 | 1391.4526 | 1601.3544 | 1787.8893 | 0 | 0 | 0 | 0 | -16.7009 | -70.0336 | -80.9723 | -86.4 | -7.9764 | -34.3464 | -36.0926 | -39.9041 | 877.0985 | 844.8806 | 754.9129 | 569.7614 | 0.3836 | 0.014884 | 0.38398 | 0.014884 | 336.4557 | 12.5749 | 289.8694 | 8.4801 | 0.091737 | 0.10178 | 0.10099 | 0.10604 | 0.049688 | 0.047225 | 0.047477 | 0.052565 | 80.4625 | 85.9916 | 76.2381 | 60.4155 | 43.5812 | 39.8999 | 35.8406 | 29.9496
10 | 1 | 12 | 2162.7107 | 2219.9024 | 2265.867 | 2258.0086 | 80 | 63 | 0 | 0 | 0 | 0 | 0 | 0 | 0 | 0 | 0 | 0 | 1313.6235 | 1521.5527 | 1756.5956 | 1964.6616 | 0 | 0 | 0 | 0 | -15.0654 | -74.916 | -80.9027 | -90.4677 | -7.9299 | -33.4665 | -36.1024 | -40 | 792.0826 | 743.7323 | 626.2765 | 423.8148 | 0.38344 | 0.014884 | 0.38398 | 0.014884 | 303.7147 | 11.0695 | 240.4759 | 6.3079 | 0.091595 | 0.10192 | 0.10102 | 0.10595 | 0.04949 | 0.047161 | 0.047497 | 0.052565 | 72.5506 | 75.7981 | 63.2689 | 44.9022 | 39.2002 | 35.0751 | 29.7463 | 22.2777
10 | 1 | 13 | 2201.2285 | 2264.3688 | 2316.4334 | 2312.5525 | 80 | 63 | 0 | 0 | 0 | 0 | 0 | 0 | 0 | 0 | 0 | 0 | 1222.5959 | 1427.5578 | 1662.0825 | 1870.0404 | 0 | 0 | 0 | 0 | -3.8235 | -89.416 | -80.5993 | -85.7752 | -6.5064 | -29.8439 | -36.3411 | -39.3539 | 908.9625 | 893.0709 | 771.2913 | 567.6412 | 0.38056 | 0.014884 | 0.38398 | 0.014884 | 345.9131 | 13.2922 | 296.1583 | 8.4486 | 0.090964 | 0.10175 | 0.10075 | 0.10568 | 0.048695 | 0.047063 | 0.046381 | 0.051146 | 82.6828 | 90.8668 | 77.7078 | 59.9896 | 44.2621 | 42.0303 | 35.7729 | 29.0329
10 | 1 | 14 | 2217.3231 | 2284.7769 | 2341.6949 | 2341.7174 | 80 | 63 | 0 | 0 | 0 | 0 | 0 | 0 | 0 | 0 | 0 | 0 | 1211.3699 | 1398.7282 | 1624.2559 | 1825.961 | 0 | 0 | 0 | 0 | -6.4572 | -35.9407 | -46.9538 | -61.0282 | -6.9439 | -30.8156 | -32.2753 | -38.51 | 939.3543 | 889.805 | 796.6681 | 615.2947 | 0.37634 | 0.014773 | 0.38398 | 0.013952 | 353.5189 | 13.145 | 305.9024 | 8.5844 | 0.090168 | 0.10101 | 0.10038 | 0.10512 | 0.04778 | 0.046178 | 0.045247 | 0.047961 | 84.6995 | 89.8787 | 79.9686 | 64.6825 | 44.8822 | 41.0899 | 36.047 | 29.5101
10 | 1 | 15 | 2211.546 | 2281.54 | 2341.2882 | 2343.7201 | 80 | 63 | 0 | 0 | 0 | 0 | 0 | 0 | 0 | 0 | 0 | 0 | 1337.3761 | 1505.9271 | 1716.1865 | 1906.094 | 0 | 0 | 0 | 0 | -6.4572 | -47.7331 | -4.9511 | 10.5198 | -7.2264 | -5.9298 | -10.2922 | -33.2326 | 807.8535 | 766.2758 | 640.345 | 460.3389 | 0.3716 | 0.014335 | 0.38347 | 0.014454 | 300.2012 | 10.9843 | 245.5514 | 6.6537 | 0.089242 | 0.10092 | 0.099815 | 0.1039 | 0.04689 | 0.044699 | 0.04389 | 0.044449 | 72.0946 | 77.3347 | 63.9159 | 47.8302 | 37.8802 | 34.2518 | 28.1049 | 20.4614
10 | 1 | 16 | 2189.6548 | 2266.9207 | 2335.1661 | 2345.3713 | 80 | 63 | 0 | 0 | 0 | 0 | 0 | 0 | 0 | 0 | 0 | 0 | 1283.7763 | 1403.6295 | 1567.1496 | 1720.1505 | 0 | 0 | 0 | 0 | -6.4494 | -5.0122 | -4.1525 | 27.5708 | -5.638 | -1.4612 | 0 | -5.236 | 837.9659 | 806.7646 | 772.1691 | 602.886 | 0.36606 | 0.39562 | 0.37317 | 0.38507 | 306.7468 | 319.1756 | 288.153 | 232.1551 | 0.089109 | 0.10019 | 0.099249 | 0.10321 | 0.046744 | 0.043448 | 0.043059 | 0.043188 | 74.6706 | 80.8308 | 76.6367 | 62.2222 | 39.1696 | 35.0522 | 33.2488 | 26.0377
10 | 1 | 17 | 2143.8279 | 2226.253 | 2300.6499 | 2316.9566 | 80 | 63 | 0 | 0 | 0 | 0 | 0 | 0 | 0 | 0 | 0 | 0 | 910.4185 | 950.6598 | 1040.637 | 1133.6372 | 0 | 0 | 0 | 0 | -6.4494 | -26.1204 | -0.22934 | 0 | -2.9321 | -1.4009 | 0 | 0 | 1162.7909 | 1240.1146 | 1260.2423 | 1183.3195 | 0.3796 | 0.40231 | 0.39727 | 0.39167 | 441.3999 | 498.9159 | 500.6558 | 463.4687 | 0.089585 | 0.10002 | 0.09982 | 0.10398 | 0.04698 | 0.043285 | 0.044011 | 0.044018 | 104.1685 | 124.0424 | 125.7979 | 123.0432 | 54.6277 | 53.6787 | 55.4648 | 52.0869
10 | 1 | 18 | 2139.1053 | 2227.0296 | 2307.6464 | 2329.2629 | 80 | 63 | 0 | 0 | 0 | 0 | 0 | 0 | 0 | 0 | 0 | 0 | 452.1448 | 420.5272 | 452.3711 | 494.2222 | 0 | 0 | 0 | 0 | -1.4727 | -4.4147 | 8.7456 | 46.019 | 6.5101 | 15.9739 | 16.1609 | 34.1231 | 1601.9231 | 1731.9432 | 1830.3689 | 1754.8987 | 0.38763 | 0.39764 | 0.3935 | 0.37855 | 620.9533 | 688.6866 | 720.2527 | 664.3238 | 0.089763 | 0.10029 | 0.1002 | 0.10409 | 0.047055 | 0.043982 | 0.044685 | 0.044495 | 143.793 | 173.7041 | 183.4037 | 182.6682 | 75.3792 | 76.1736 | 81.79 | 78.0836
10 | 1 | 19 | 2268.4337 | 2372.4943 | 2470.1007 | 2503.1593 | 80 | 63 | 0 | 0 | 0 | 0 | 0 | 0 | 0 | 0 | 0 | 0 | 409.2143 | 374.5863 | 405.4133 | 443.8407 | 0 | 0 | 0 | 0 | 8.7821 | -0.69892 | 17.6487 | 77.8971 | 2.8142 | 16.446 | 16.4949 | 35.8134 | 1767.6231 | 1919.1609 | 2030.5439 | 1945.6082 | 0.39128 | 0.40086 | 0.39698 | 0.38389 | 691.6389 | 769.3203 | 806.0926 | 746.9029 | 0.089891 | 0.1003 | 0.10019 | 0.1041 | 0.047085 | 0.043965 | 0.044674 | 0.044455 | 158.8941 | 192.4953 | 203.4435 | 202.5331 | 83.2288 | 84.3768 | 90.7129 | 86.4917
10 | 1 | 20 | 2213.5352 | 2318.1436 | 2416.5539 | 2451.129 | 80 | 63 | 0 | 0 | 0 | 0 | 0 | 0 | 0 | 0 | 0 | 0 | 415.148 | 385.7169 | 413.8292 | 453.5392 | 0 | 0 | 0 | 0 | 2.1606 | 40.4646 | 19.4457 | 52.8545 | 5.6411 | 5.5465 | 12.7548 | 34.3958 | 1710.5855 | 1823.4156 | 1970.5243 | 1910.3394 | 0.39034 | 0.40015 | 0.39617 | 0.38289 | 667.7174 | 729.6473 | 780.6699 | 731.4461 | 0.089725 | 0.1003 | 0.10013 | 0.104 | 0.047004 | 0.043752 | 0.044576 | 0.044369 | 153.4828 | 182.8796 | 197.3067 | 198.6661 | 80.4037 | 79.7786 | 87.8378 | 84.7604
10 | 1 | 21 | 2080.9938 | 2181.7197 | 2276.5929 | 2310.685 | 80 | 63 | 0 | 0 | 0 | 0 | 0 | 0 | 0 | 0 | 0 | 0 | 423.3315 | 405.8749 | 428.6931 | 469.2491 | 0 | 0 | 0 | 0 | 10.6957 | 47.4742 | 16.4082 | 56.4226 | 6.1849 | 6.4292 | 12.4711 | 33.6929 | 1560.7817 | 1658.9414 | 1819.0205 | 1751.3203 | 0.38547 | 0.3963 | 0.39241 | 0.3776 | 601.629 | 657.4433 | 713.8059 | 661.292 | 0.089487 | 0.10026 | 0.09989 | 0.10393 | 0.046905 | 0.043629 | 0.044307 | 0.044261 | 139.6703 | 166.3227 | 181.7014 | 182.0076 | 73.209 | 72.3777 | 80.5949 | 77.5156
10 | 1 | 22 | 1891.9494 | 1986.2987 | 2075.5954 | 2109.0543 | 80 | 63 | 0 | 0 | 0 | 0 | 0 | 0 | 0 | 0 | 0 | 0 | 364.4372 | 357.1156 | 372.6396 | 408.0403 | 0 | 0 | 0 | 0 | 12.4225 | 60.5837 | 25.1519 | 71.8568 | 3.0379 | 9.0665 | 14.6021 | 38.6643 | 1432.0519 | 1496.5328 | 1663.2018 | 1590.493 | 0.37586 | 0.38944 | 0.38588 | 0.36712 | 538.2514 | 582.8081 | 641.7892 | 583.899 | 0.088966 | 0.099947 | 0.099713 | 0.10392 | 0.046593 | 0.043485 | 0.044103 | 0.044015 | 127.4041 | 149.5732 | 165.8423 | 165.2883 | 66.7243 | 65.0769 | 73.353 | 70.0063
10 | 1 | 23 | 1707.2995 | 1793.3356 | 1874.7971 | 1905.574 | 80 | 63 | 0 | 0 | 0 | 0 | 0 | 0 | 0 | 0 | 0 | 0 | 320.2255 | 309.7429 | 325.3063 | 356.1998 | 0 | 0 | 0 | 0 | 14.2345 | 0.87034 | 64.5115 | 3.223 | 8.5563 | 5.8393 | 5.6608 | 12.3096 | 1284.2833 | 1413.8831 | 1479.3185 | 1533.8416 | 0.36524 | 0.38446 | 0.37959 | 0.36444 | 469.0762 | 543.5767 | 561.5279 | 558.9937 | 0.08886 | 0.099677 | 0.09942 | 0.10366 | 0.04649 | 0.043357 | 0.043831 | 0.043766 | 114.1211 | 140.9321 | 147.0737 | 158.9914 | 59.7066 | 61.3021 | 64.84 | 67.1302
10 | 1 | 24 | 1587.3412 | 1662.2618 | 1732.01 | 1755.2392 | 80 | 63 | 0 | 0 | 0 | 0 | 0 | 0 | 0 | 0 | 0 | 0 | 262.8779 | 256.7059 | 268.7958 | 293.293 | 0 | 0 | 0 | 0 | -6.285 | 19.0319 | 38.5705 | -12.0378 | -0.36448 | 30.7738 | 4.5431 | 0.16241 | 1251.1127 | 1292.7501 | 1420.1007 | 1473.8216 | 0.36532 | 0.37062 | 0.37486 | 0.36426 | 457.0519 | 479.1171 | 532.3445 | 536.855 | 0.088892 | 0.099584 | 0.099194 | 0.10336 | 0.046355 | 0.043196 | 0.043567 | 0.04341 | 111.2142 | 128.7372 | 140.8655 | 152.3381 | 57.9954 | 55.8419 | 61.8693 | 63.9784
10 | 2 | 1 | 1509.4333 | 1572.1839 | 1628.4522 | 1641.4713 | 80 | 63 | 0 | 0 | 0 | 0 | 0 | 0 | 0 | 0 | 0 | 0 | 205.0677 | 205.7062 | 212.3747 | 231.562 | 0 | 0 | 0 | 0 | -6.4572 | 31.8914 | 49.644 | -0.85997 | 0.15567 | 4.7378 | 5.418 | 11.0243 | 1230.6672 | 1266.8484 | 1361.0155 | 1399.745 | 0.37115 | 0.38254 | 0.37827 | 0.36417 | 456.7575 | 484.6224 | 514.837 | 509.7484 | 0.088886 | 0.099476 | 0.09916 | 0.1033 | 0.046282 | 0.04314 | 0.043379 | 0.043162 | 109.3895 | 126.0206 | 134.9582 | 144.594 | 56.9577 | 54.6522 | 59.0391 | 60.4152
10 | 2 | 2 | 1466.2477 | 1519.9468 | 1566.4138 | 1572.1385 | 80 | 63 | 0 | 0 | 0 | 0 | 0 | 0 | 0 | 0 | 0 | 0 | 154.2918 | 156.0209 | 160.7261 | 174.39 | 0 | 0 | 0 | 0 | -4.6117 | 16.8152 | 10.5703 | -8.8721 | -1.7723 | 2.1094 | 3.1247 | 0 | 1238.34 | 1282.0013 | 1391.9926 | 1406.6206 | 0.37051 | 0.38125 | 0.37759 | 0.36407 | 458.8183 | 488.7567 | 525.6067 | 512.1054 | 0.088924 | 0.099355 | 0.099012 | 0.1032 | 0.046298 | 0.042856 | 0.043215 | 0.042953 | 110.1184 | 127.3732 | 137.8241 | 145.1601 | 57.3331 | 54.9412 | 60.1546 | 60.4185
10 | 2 | 3 | 1446.3788 | 1492.4459 | 1530.5024 | 1529.5916 | 80 | 63 | 0 | 0 | 0 | 0 | 0 | 0 | 0 | 0 | 0 | 0 | 123.4701 | 117.6713 | 123.6189 | 135.9 | 0 | 0 | 0 | 0 | -3.6542 | 58.7795 | 24.3687 | -17.4582 | -2.1548 | 3.9853 | 4.9278 | 0 | 1248.7177 | 1249.0097 | 1377.587 | 1411.1498 | 0.36947 | 0.37677 | 0.37471 | 0.36399 | 461.3598 | 470.594 | 516.2008 | 513.6396 | 0.088846 | 0.099366 | 0.099021 | 0.10321 | 0.04622 | 0.04289 | 0.043213 | 0.042891 | 110.9431 | 124.1085 | 136.4106 | 145.6421 | 57.7156 | 53.5696 | 59.5299 | 60.5261
10 | 2 | 4 | 1470.1726 | 1510.5346 | 1541.8665 | 1534.661 | 80 | 63 | 0 | 0 | 0 | 0 | 0 | 0 | 0 | 0 | 0 | 0 | 88.904 | 71.5898 | 78.7852 | 91.1794 | 0 | 0 | 0 | 0 | -3.4293 | 2.7637 | 10.9453 | -18.6232 | 0.049866 | 5.1473 | 3.1333 | 0.035064 | 1304.6481 | 1368.0338 | 1449.0028 | 1462.0697 | 0.36665 | 0.38012 | 0.37574 | 0.364 | 478.344 | 520.0224 | 544.4511 | 532.197 | 0.088764 | 0.099372 | 0.099009 | 0.1032 | 0.046179 | 0.042961 | 0.04327 | 0.042912 | 115.8053 | 135.9441 | 143.465 | 150.887 | 60.2477 | 58.772 | 62.6986 | 62.7408
10 | 2 | 5 | 1571.2714 | 1608.8305 | 1635.9917 | 1622.9103 | 80 | 63 | 0 | 0 | 0 | 0 | 0 | 0 | 0 | 0 | 0 | 0 | 98.2466 | 71.1965 | 81.4493 | 95.537 | 0 | 0 | 0 | 0 | 13.3056 | 18.7554 | 2.9211 | -6.675 | 10.338 | 2.3906 | 18.5023 | 0 | 1369.3812 | 1453.4879 | 1533.119 | 1534.0483 | 0.36507 | 0.38413 | 0.37673 | 0.36411 | 499.9202 | 558.3327 | 577.5741 | 558.5629 | 0.088572 | 0.099374 | 0.099002 | 0.10319 | 0.046157 | 0.043058 | 0.043423 | 0.043135 | 121.2883 | 144.4393 | 151.7812 | 158.3023 | 63.2063 | 62.5839 | 66.5726 | 66.1707
10 | 2 | 6 | 1746.2578 | 1784.67 | 1811.333 | 1794.1047 | 80 | 63 | 0 | 0 | 0 | 0 | 0 | 0 | 0 | 0 | 0 | 0 | 138.8935 | 105.6059 | 118.8867 | 134.8202 | 0 | 0 | 0 | 0 | 11.6097 | 57.1696 | 23.3361 | -3.8242 | 7.8265 | 14.8853 | 25.6237 | 17.9027 | 1507.9281 | 1544.0092 | 1643.4864 | 1645.2061 | 0.37565 | 0.38754 | 0.38116 | 0.36427 | 566.4501 | 598.3636 | 626.4375 | 599.2917 | 0.088664 | 0.099378 | 0.098951 | 0.10321 | 0.046284 | 0.043218 | 0.043774 | 0.043411 | 133.699 | 153.4398 | 162.6244 | 169.794 | 69.7933 | 66.7292 | 71.9413 | 71.4195
10 | 2 | 7 | 1830.0889 | 1867.9278 | 1893.9746 | 1875.3279 | 80 | 63 | 0 | 0 | 0 | 0 | 0 | 0 | 0 | 0 | 0 | 0 | 656.403 | 628.8491 | 648.2432 | 670.5537 | 0 | 0 | 0 | 0 | 0.92444 | -2.3395 | -20.9548 | -4.5746 | 2.7474 | 4.6746 | -0.55769 | 2.0148 | 1090.0141 | 1173.7435 | 1267.2439 | 1207.3339 | 0.37409 | 0.38456 | 0.38293 | 0.3729 | 407.7587 | 451.3712 | 485.2664 | 450.2199 | 0.088821 | 0.099483 | 0.098965 | 0.10323 | 0.046405 | 0.043312 | 0.04315 | 0.042929 | 96.8158 | 116.7681 | 125.4127 | 124.6311 | 50.5816 | 50.8378 | 54.6817 | 51.8298
10 | 2 | 8 | 1917.6876 | 1959.2178 | 1990.2292 | 1975.7727 | 80 | 63 | 0 | 0 | 0 | 0 | 0 | 0 | 0 | 0 | 0 | 0 | 1105.4152 | 1161.7099 | 1250.8877 | 1331.7379 | 0 | 0 | 0 | 0 | -3.6542 | -18.2835 | -8.8454 | 2.0542 | -4.9524 | 0 | 0 | -9.0016 | 740.8789 | 752.7915 | 748.1869 | 650.9823 | 0.36583 | 0.38953 | 0.37971 | 0.39001 | 271.0371 | 293.2357 | 284.095 | 253.8889 | 0.090392 | 0.10093 | 0.10008 | 0.1047 | 0.047798 | 0.045969 | 0.044459 | 0.046752 | 66.9694 | 75.9826 | 74.8777 | 68.1548 | 35.4128 | 34.6054 | 33.2637 | 30.435
10 | 2 | 9 | 2021.3943 | 2070.4733 | 2110.5868 | 2103.3762 | 80 | 63 | 0 | 0 | 0 | 0 | 0 | 0 | 0 | 0 | 0 | 0 | 1444.8414 | 1581.8158 | 1740.1061 | 1877.6755 | 0 | 0 | 0 | 0 | -3.6542 | -29.9508 | -38.3435 | -15.6659 | -7.7815 | -2.2323 | -5.1056 | -34.6719 | 507.9885 | 457.8407 | 413.9299 | 276.0386 | 0.37083 | 0.014884 | 0.38398 | 0.014047 | 188.3771 | 6.8143 | 158.9397 | 3.8776 | 0.091429 | 0.10184 | 0.10096 | 0.1063 | 0.049176 | 0.046808 | 0.047011 | 0.052505 | 46.4447 | 46.6272 | 41.7895 | 29.3428 | 24.9807 | 21.4305 | 19.4594 | 14.4933
10 | 2 | 10 | 2110.5587 | 2163.976 | 2208.0027 | 2201.9137 | 80 | 63 | 0 | 0 | 0 | 0 | 0 | 0 | 0 | 0 | 0 | 0 | 1648.029 | 1838.2921 | 2047.0844 | 2226.1675 | 0 | 0 | 0 | 0 | -0.0081227 | -72.0299 | -82.261 | -86.5609 | -6.9834 | -33.0902 | -35.1358 | -39.4573 | 389.5212 | 367.804 | 278.3151 | 101.7643 | 0.38038 | 0.014884 | 0.38398 | 0.014884 | 148.1658 | 5.4743 | 106.8667 | 1.5146 | 0.091762 | 0.10173 | 0.10093 | 0.10616 | 0.049693 | 0.047073 | 0.047339 | 0.053234 | 35.7434 | 37.4182 | 28.0916 | 10.8031 | 19.3567 | 17.3136 | 13.175 | 5.4173
10 | 2 | 11 | 2183.1133 | 2240.4278 | 2287.1231 | 2280.38 | 80 | 63 | 0 | 0 | 0 | 0 | 0 | 0 | 0 | 0 | 0 | 0 | 1746.3102 | 1966.0689 | 2204.1577 | 2407.2632 | 0 | 0 | 0 | 0 | -16.7009 | -70.0336 | -80.9723 | -86.4 | -7.9764 | -34.3464 | -36.0926 | -39.9041 | 381.4804 | 315.7389 | 200.0304 | -0.57912 | 0.3836 | 0.014884 | 0.38398 | 0.014884 | 146.3362 | 4.6994 | 76.8071 | -0.0086195 | 0.091737 | 0.10178 | 0.10099 | 0.10604 | 0.049688 | 0.047225 | 0.047477 | 0.052565 | 34.9959 | 32.1358 | 20.2009 | -0.061408 | 18.955 | 14.9109 | 9.4967 | -0.030442
10 | 2 | 12 | 2225.0487 | 2285.8925 | 2335.4066 | 2329.1629 | 80 | 63 | 0 | 0 | 0 | 0 | 0 | 0 | 0 | 0 | 0 | 0 | 1752.3939 | 1984.4086 | 2232.9434 | 2445.2937 | 0 | 0 | 0 | 0 | -15.0654 | -74.916 | -80.9027 | -90.4677 | -7.9299 | -33.4665 | -36.1024 | -40 | 415.6502 | 346.8664 | 219.4683 | 14.3369 | 0.38344 | 0.014884 | 0.38398 | 0.014884 | 159.3762 | 5.1626 | 84.2708 | 0.21339 | 0.091595 | 0.10192 | 0.10102 | 0.10595 | 0.04949 | 0.047161 | 0.047497 | 0.052565 | 38.0714 | 35.3512 | 22.1715 | 1.519 | 20.5705 | 16.3585 | 10.4241 | 0.75362
10 | 2 | 13 | 2278.6087 | 2346.2824 | 2402.7531 | 2400.8765 | 80 | 63 | 0 | 0 | 0 | 0 | 0 | 0 | 0 | 0 | 0 | 0 | 1678.9493 | 1906.2318 | 2145.9111 | 2352.9296 | 0 | 0 | 0 | 0 | -3.8235 | -89.416 | -80.5993 | -85.7752 | -6.5064 | -29.8439 | -36.3411 | -39.3539 | 529.9893 | 496.3106 | 373.7824 | 173.076 | 0.38056 | 0.014884 | 0.38398 | 0.014884 | 201.6917 | 7.3869 | 143.5239 | 2.576 | 0.090964 | 0.10175 | 0.10075 | 0.10568 | 0.048695 | 0.047063 | 0.046381 | 0.051146 | 48.2099 | 50.4978 | 37.6587 | 18.2911 | 25.8079 | 23.3577 | 17.3362 | 8.8522
10 | 2 | 14 | 2305.9675 | 2378.6146 | 2440.58 | 2442.8987 | 80 | 63 | 0 | 0 | 0 | 0 | 0 | 0 | 0 | 0 | 0 | 0 | 1629.4211 | 1849.2128 | 2080.143 | 2280.6402 | 0 | 0 | 0 | 0 | -6.4572 | -35.9407 | -46.9538 | -61.0282 | -6.9439 | -30.8156 | -32.2753 | -38.51 | 609.9476 | 533.1581 | 439.6661 | 261.7967 | 0.37634 | 0.014773 | 0.38398 | 0.013952 | 229.5492 | 7.8763 | 168.8218 | 3.6525 | 0.090168 | 0.10101 | 0.10038 | 0.10512 | 0.04778 | 0.046178 | 0.045247 | 0.047961 | 54.9976 | 53.854 | 44.1332 | 27.5213 | 29.1432 | 24.6204 | 19.8937 | 12.556
10 | 2 | 15 | 2325.8673 | 2402.5589 | 2468.8165 | 2474.2096 | 80 | 63 | 0 | 0 | 0 | 0 | 0 | 0 | 0 | 0 | 0 | 0 | 1526.298 | 1716.1392 | 1917.906 | 2094.642 | 0 | 0 | 0 | 0 | -6.4572 | -47.7331 | -4.9511 | 10.5198 | -7.2264 | -5.9298 | -10.2922 | -33.2326 | 733.2528 | 677.0826 | 566.1539 | 402.2804 | 0.3716 | 0.014335 | 0.38347 | 0.014454 | 272.4793 | 9.7057 | 217.1016 | 5.8145 | 0.089242 | 0.10092 | 0.099815 | 0.1039 | 0.04689 | 0.044699 | 0.04389 | 0.044449 | 65.437 | 68.333 | 56.5105 | 41.7978 | 34.3822 | 30.265 | 24.8486 | 17.8808
10 | 2 | 16 | 2313.0014 | 2397.4937 | 2472.7625 | 2486.1626 | 80 | 63 | 0 | 0 | 0 | 0 | 0 | 0 | 0 | 0 | 0 | 0 | 1223.5173 | 1357.1977 | 1504.0962 | 1636.0341 | 0 | 0 | 0 | 0 | -6.4494 | -5.0122 | -4.1525 | 27.5708 | -5.638 | -1.4612 | 0 | -5.236 | 1021.5715 | 983.7694 | 972.8188 | 827.7937 | 0.36606 | 0.39562 | 0.37317 | 0.38507 | 373.9577 | 389.2029 | 363.0302 | 318.761 | 0.089109 | 0.10019 | 0.099249 | 0.10321 | 0.046744 | 0.043448 | 0.043059 | 0.043188 | 91.0315 | 98.5652 | 96.551 | 85.4343 | 47.752 | 42.7427 | 41.8886 | 35.7511
10 | 2 | 17 | 2258.0092 | 2347.1237 | 2428.0222 | 2447.2864 | 80 | 63 | 0 | 0 | 0 | 0 | 0 | 0 | 0 | 0 | 0 | 0 | 619.3966 | 667.2144 | 730.2795 | 793.7702 | 0 | 0 | 0 | 0 | -6.4494 | -26.1204 | -0.22934 | 0 | -2.9321 | -1.4009 | 0 | 0 | 1567.9941 | 1644.4307 | 1697.972 | 1653.5162 | 0.3796 | 0.40231 | 0.39727 | 0.39167 | 595.2166 | 661.578 | 674.5525 | 647.6299 | 0.089585 | 0.10002 | 0.09982 | 0.10398 | 0.04698 | 0.043285 | 0.044011 | 0.044018 | 140.4686 | 164.4841 | 169.4922 | 171.935 | 73.6641 | 71.1796 | 74.7298 | 72.7838
10 | 2 | 18 | 2233.6967 | 2327.1627 | 2413.1655 | 2437.2322 | 80 | 63 | 0 | 0 | 0 | 0 | 0 | 0 | 0 | 0 | 0 | 0 | 70.6489 | 55.0035 | 56.2031 | 69.1826 | 0 | 0 | 0 | 0 | -1.4727 | -4.4147 | 8.7456 | 46.019 | 6.5101 | 15.9739 | 16.1609 | 34.1231 | 2078.0104 | 2197.6001 | 2332.0559 | 2287.9075 | 0.38763 | 0.39764 | 0.3935 | 0.37855 | 805.499 | 873.8495 | 917.6673 | 866.0964 | 0.089763 | 0.10029 | 0.1002 | 0.10409 | 0.047055 | 0.043982 | 0.044685 | 0.044495 | 186.5279 | 220.4068 | 233.673 | 238.1494 | 97.7817 | 96.6539 | 104.2079 | 101.7996
10 | 2 | 19 | 2336.2988 | 2444.3353 | 2545.806 | 2580.6225 | 80 | 63 | 0 | 0 | 0 | 0 | 0 | 0 | 0 | 0 | 0 | 0 | 37.9117 | 21.3234 | 21.3234 | 33.3234 | 0 | 0 | 0 | 0 | 8.7821 | -0.69892 | 17.6487 | 77.8971 | 2.8142 | 16.446 | 16.4949 | 35.8134 | 2206.7909 | 2344.2648 | 2490.339 | 2433.5886 | 0.39128 | 0.40086 | 0.39698 | 0.38389 | 863.4772 | 939.7287 | 988.6237 | 934.2345 | 0.089891 | 0.1003 | 0.10019 | 0.1041 | 0.047085 | 0.043965 | 0.044674 | 0.044455 | 198.3715 | 235.134 | 249.5111 | 253.3307 | 103.9071 | 103.0667 | 111.2539 | 108.1848
10 | 2 | 20 | 2261.8103 | 2369.247 | 2470.4062 | 2506.2316 | 80 | 63 | 0 | 0 | 0 | 0 | 0 | 0 | 0 | 0 | 0 | 0 | 37.9039 | 21.3104 | 21.3104 | 33.3104 | 0 | 0 | 0 | 0 | 2.1606 | 40.4646 | 19.4457 | 52.8545 | 5.6411 | 5.5465 | 12.7548 | 34.3958 | 2136.1048 | 2238.9256 | 2416.8953 | 2385.671 | 0.39034 | 0.40015 | 0.39617 | 0.38289 | 833.8165 | 895.9154 | 957.5103 | 913.4448 | 0.089725 | 0.1003 | 0.10013 | 0.104 | 0.047004 | 0.043752 | 0.044576 | 0.044369 | 191.6627 | 224.5532 | 242.0014 | 248.0983 | 100.4046 | 97.9581 | 107.7351 | 105.8505
10 | 2 | 21 | 2109.819 | 2212.2336 | 2308.7481 | 2343.5869 | 80 | 63 | 0 | 0 | 0 | 0 | 0 | 0 | 0 | 0 | 0 | 0 | 37.9685 | 21.4184 | 21.4184 | 33.4184 | 0 | 0 | 0 | 0 | 10.6957 | 47.4742 | 16.4082 | 56.4226 | 6.1849 | 6.4292 | 12.4711 | 33.6929 | 1974.9699 | 2073.9118 | 2258.4504 | 2220.0529 | 0.38547 | 0.3963 | 0.39241 | 0.3776 | 761.2846 | 821.8972 | 886.2435 | 838.2837 | 0.089487 | 0.10026 | 0.09989 | 0.10393 | 0.046905 | 0.043629 | 0.044307 | 0.044261 | 176.7349 | 207.9269 | 225.5959 | 230.7211 | 92.6367 | 90.4824 | 100.0646 | 98.2623
10 | 2 | 22 | 1914.268 | 2009.9248 | 2100.4923 | 2134.5293 | 80 | 63 | 0 | 0 | 0 | 0 | 0 | 0 | 0 | 0 | 0 | 0 | 41.8489 | 27.8134 | 27.8134 | 39.8134 | 0 | 0 | 0 | 0 | 12.4225 | 60.5837 | 25.1519 | 71.8568 | 3.0379 | 9.0665 | 14.6021 | 38.6643 | 1776.9587 | 1849.4611 | 2032.9249 | 1984.1949 | 0.37586 | 0.38944 | 0.38588 | 0.36712 | 667.8881 | 720.2521 | 784.4564 | 728.4341 | 0.088966 | 0.099947 | 0.099713 | 0.10392 | 0.046593 | 0.043485 | 0.044103 | 0.044015 | 158.0891 | 184.8472 | 202.7084 | 206.2028 | 82.7947 | 80.424 | 89.6591 | 87.3352
10 | 2 | 23 | 1737.1742 | 1824.9605 | 1908.123 | 1939.6737 | 80 | 63 | 0 | 0 | 0 | 0 | 0 | 0 | 0 | 0 | 0 | 0 | 51.4196 | 42.1278 | 42.1278 | 54.1278 | 0 | 0 | 0 | 0 | 14.2345 | 0.87034 | 64.5115 | 3.223 | 8.5563 | 5.8393 | 5.6608 | 12.3096 | 1582.9638 | 1713.123 | 1795.8229 | 1870.0133 | 0.36524 | 0.38446 | 0.37959 | 0.36444 | 578.1673 | 658.6215 | 681.6684 | 681.5082 | 0.08886 | 0.099677 | 0.09942 | 0.10366 | 0.04649 | 0.043357 | 0.043831 | 0.043766 | 140.6617 | 170.7595 | 178.5406 | 193.8375 | 73.5924 | 74.2763 | 78.7128 | 81.8431
10 | 2 | 24 | 1608.6802 | 1684.851 | 1755.8143 | 1779.5962 | 80 | 63 | 0 | 0 | 0 | 0 | 0 | 0 | 0 | 0 | 0 | 0 | 56.9385 | 49.065 | 49.065 | 61.065 | 0 | 0 | 0 | 0 | -6.285 | 19.0319 | 38.5705 | -12.0378 | -0.36448 | 30.7738 | 4.5431 | 0.16241 | 1478.3911 | 1522.9802 | 1663.6357 | 1730.4065 | 0.36532 | 0.37062 | 0.37486 | 0.36426 | 540.0805 | 564.4446 | 623.637 | 630.3187 | 0.088892 | 0.099584 | 0.099194 | 0.10336 | 0.046355 | 0.043196 | 0.043567 | 0.04341 | 131.4175 | 151.6644 | 165.0227 | 178.8594 | 68.5309 | 65.787 | 72.4794 | 75.1167
10 | 3 | 1 | 1524.8954 | 1588.5518 | 1645.7005 | 1659.1201 | 80 | 63 | 0 | 0 | 0 | 0 | 0 | 0 | 0 | 0 | 0 | 0 | 64.0317 | 57.9112 | 57.9112 | 69.9112 | 0 | 0 | 0 | 0 | -6.4572 | 31.8914 | 49.644 | -0.85997 | 0.15567 | 4.7378 | 5.418 | 11.0243 | 1387.1653 | 1431.0113 | 1532.7273 | 1579.0446 | 0.37115 | 0.38254 | 0.37827 | 0.36417 | 514.8412 | 547.4215 | 579.7911 | 575.0444 | 0.088886 | 0.099476 | 0.09916 | 0.1033 | 0.046282 | 0.04314 | 0.043379 | 0.043162 | 123.3001 | 142.3508 | 151.9852 | 163.1157 | 64.2007 | 61.7343 | 66.4877 | 68.154
10 | 3 | 2 | 1479.191 | 1533.6485 | 1580.8524 | 1586.9124 | 80 | 63 | 0 | 0 | 0 | 0 | 0 | 0 | 0 | 0 | 0 | 0 | 68.6865 | 63.727 | 63.727 | 75.727 | 0 | 0 | 0 | 0 | -4.6117 | 16.8152 | 10.5703 | -8.8721 | -1.7723 | 2.1094 | 3.1247 | 0 | 1336.8886 | 1387.9968 | 1503.4304 | 1520.0575 | 0.37051 | 0.38125 | 0.37759 | 0.36407 | 495.3317 | 529.1669 | 567.6848 | 553.4041 | 0.088924 | 0.099355 | 0.099012 | 0.1032 | 0.046298 | 0.042856 | 0.043215 | 0.042953 | 118.8817 | 137.9044 | 148.8578 | 156.8665 | 61.8958 | 59.4837 | 64.9704 | 65.2909
10 | 3 | 3 | 1457.7829 | 1504.5182 | 1543.224 | 1542.6086 | 80 | 63 | 0 | 0 | 0 | 0 | 0 | 0 | 0 | 0 | 0 | 0 | 63.4539 | 57.1958 | 57.1958 | 69.1958 | 0 | 0 | 0 | 0 | -3.6542 | 58.7795 | 24.3687 | -17.4582 | -2.1548 | 3.9853 | 4.9278 | 0 | 1320.1381 | 1321.5576 | 1456.7317 | 1490.871 | 0.36947 | 0.37677 | 0.37471 | 0.36399 | 487.7473 | 497.9281 | 545.8574 | 542.657 | 0.088846 | 0.099366 | 0.099021 | 0.10321 | 0.04622 | 0.04289 | 0.043213 | 0.042891 | 117.2885 | 131.3173 | 144.2476 | 153.8699 | 61.0167 | 56.6811 | 62.95 | 63.9454
10 | 3 | 4 | 1478.8482 | 1519.7184 | 1551.5443 | 1544.5635 | 80 | 63 | 0 | 0 | 0 | 0 | 0 | 0 | 0 | 0 | 0 | 0 | 55.4229 | 47.183 | 47.183 | 59.183 | 0 | 0 | 0 | 0 | -3.4293 | 2.7637 | 10.9453 | -18.6232 | 0.049866 | 5.1473 | 3.1333 | 0.035064 | 1346.8048 | 1401.6244 | 1490.2827 | 1503.9686 | 0.36665 | 0.38012 | 0.37574 | 0.364 | 493.8006 | 532.791 | 559.9617 | 547.4483 | 0.088764 | 0.099372 | 0.099009 | 0.1032 | 0.046179 | 0.042961 | 0.04327 | 0.042912 | 119.5472 | 139.2821 | 147.5521 | 155.211 | 62.1945 | 60.2151 | 64.4848 | 64.5388
10 | 3 | 5 | 1580.9265 | 1619.0511 | 1646.7621 | 1633.9308 | 80 | 63 | 0 | 0 | 0 | 0 | 0 | 0 | 0 | 0 | 0 | 0 | 47.3735 | 36.9644 | 36.9644 | 48.9644 | 0 | 0 | 0 | 0 | 13.3056 | 18.7554 | 2.9211 | -6.675 | 10.338 | 2.3906 | 18.5023 | 0 | 1429.9094 | 1497.9407 | 1588.3743 | 1591.6414 | 0.36507 | 0.38413 | 0.37673 | 0.36411 | 522.0173 | 575.4085 | 598.3905 | 579.5331 | 0.088572 | 0.099374 | 0.099002 | 0.10319 | 0.046157 | 0.043058 | 0.043423 | 0.043135 | 126.6494 | 148.8567 | 157.2516 | 164.2455 | 66.0001 | 64.498 | 68.9719 | 68.655
10 | 3 | 6 | 1755.3531 | 1794.2982 | 1821.479 | 1804.4864 | 80 | 63 | 0 | 0 | 0 | 0 | 0 | 0 | 0 | 0 | 0 | 0 | 58.6992 | 45.7786 | 45.7796 | 57.7805 | 0 | 0 | 0 | 0 | 11.6097 | 57.1696 | 23.3361 | -3.8242 | 7.8265 | 14.8853 | 25.6237 | 17.9027 | 1597.2177 | 1613.4647 | 1726.7396 | 1732.6274 | 0.37565 | 0.38754 | 0.38116 | 0.36427 | 599.9916 | 625.2803 | 658.1706 | 631.1362 | 0.088664 | 0.099378 | 0.098951 | 0.10321 | 0.046284 | 0.043218 | 0.043774 | 0.043411 | 141.6158 | 160.3421 | 170.8624 | 178.8163 | 73.926 | 69.7309 | 75.5856 | 75.2146
10 | 3 | 7 | 1845.9707 | 1884.7401 | 1911.6913 | 1893.4559 | 80 | 63 | 0 | 0 | 0 | 0 | 0 | 0 | 0 | 0 | 0 | 0 | 380.1852 | 370.7223 | 376.0883 | 392.4492 | 0 | 0 | 0 | 0 | 0.92444 | -2.3395 | -20.9548 | -4.5746 | 2.7474 | 4.6746 | -0.55769 | 2.0148 | 1382.1137 | 1448.6826 | 1557.1154 | 1503.5665 | 0.37409 | 0.38456 | 0.38293 | 0.3729 | 517.029 | 557.1009 | 596.2671 | 560.6863 | 0.088821 | 0.099483 | 0.098965 | 0.10323 | 0.046405 | 0.043312 | 0.04315 | 0.042929 | 122.7602 | 144.12 | 154.0999 | 155.2107 | 64.1363 | 62.7461 | 67.1897 | 64.5468
10 | 3 | 8 | 1919.2967 | 1960.9213 | 1992.0243 | 1977.6095 | 80 | 63 | 0 | 0 | 0 | 0 | 0 | 0 | 0 | 0 | 0 | 0 | 997.8595 | 1061.7699 | 1140.0841 | 1215.8976 | 0 | 0 | 0 | 0 | -3.6542 | -18.2835 | -8.8454 | 2.0542 | -4.9524 | 0 | 0 | -9.0016 | 850.0438 | 854.4349 | 860.7856 | 768.6594 | 0.36583 | 0.38953 | 0.37971 | 0.39001 | 310.9731 | 332.829 | 326.85 | 299.784 | 0.090392 | 0.10093 | 0.10008 | 0.1047 | 0.047798 | 0.045969 | 0.044459 | 0.046752 | 76.8371 | 86.242 | 86.1464 | 80.475 | 40.6307 | 39.2779 | 38.2698 | 35.9367
10 | 3 | 9 | 2023.2833 | 2072.473 | 2112.6941 | 2105.5324 | 80 | 63 | 0 | 0 | 0 | 0 | 0 | 0 | 0 | 0 | 0 | 0 | 1395.8071 | 1531.433 | 1680.3682 | 1814.5427 | 0 | 0 | 0 | 0 | -3.6542 | -29.9508 | -38.3435 | -15.6659 | -7.7815 | -2.2323 | -5.1056 | -34.6719 | 558.9118 | 510.2232 | 475.7749 | 341.3275 | 0.37083 | 0.014884 | 0.38398 | 0.014047 | 207.2609 | 7.594 | 182.6868 | 4.7947 | 0.091429 | 0.10184 | 0.10096 | 0.1063 | 0.049176 | 0.046808 | 0.047011 | 0.052505 | 51.1005 | 51.9619 | 48.0332 | 36.283 | 27.4849 | 23.8825 | 22.3668 | 17.9213
10 | 3 | 10 | 2116.2257 | 2169.9751 | 2214.3244 | 2208.3822 | 80 | 63 | 0 | 0 | 0 | 0 | 0 | 0 | 0 | 0 | 0 | 0 | 1579.6312 | 1764.6612 | 1964.9687 | 2141.6815 | 0 | 0 | 0 | 0 | -0.0081227 | -72.0299 | -82.261 | -86.5609 | -6.9834 | -33.0902 | -35.1358 | -39.4573 | 463.5861 | 447.434 | 366.7526 | 192.7189 | 0.38038 | 0.014884 | 0.38398 | 0.014884 | 176.3385 | 6.6595 | 140.8247 | 2.8684 | 0.091762 | 0.10173 | 0.10093 | 0.10616 | 0.049693 | 0.047073 | 0.047339 | 0.053234 | 42.5397 | 45.5193 | 37.018 | 20.4587 | 23.0372 | 21.062 | 17.3615 | 10.2592
10 | 3 | 11 | 2184.9323 | 2242.3534 | 2289.1523 | 2282.4563 | 80 | 63 | 0 | 0 | 0 | 0 | 0 | 0 | 0 | 0 | 0 | 0 | 1701.8601 | 1912.2684 | 2145.5114 | 2347.6844 | 0 | 0 | 0 | 0 | -16.7009 | -70.0336 | -80.9723 | -86.4 | -7.9764 | -34.3464 | -36.0926 | -39.9041 | 427.7496 | 371.465 | 260.7058 | 61.0759 | 0.3836 | 0.014884 | 0.38398 | 0.014884 | 164.0851 | 5.5288 | 100.1051 | 0.90903 | 0.091737 | 0.10178 | 0.10099 | 0.10604 | 0.049688 | 0.047225 | 0.047477 | 0.052565 | 39.2405 | 37.8076 | 26.3285 | 6.4763 | 21.254 | 17.5426 | 12.3774 | 3.2105
10 | 3 | 12 | 2211.5457 | 2271.5983 | 2320.3436 | 2313.7501 | 80 | 63 | 0 | 0 | 0 | 0 | 0 | 0 | 0 | 0 | 0 | 0 | 1764.7767 | 1980.6877 | 2230.5998 | 2445.1421 | 0 | 0 | 0 | 0 | -15.0654 | -74.916 | -80.9027 | -90.4677 | -7.9299 | -33.4665 | -36.1024 | -40 | 389.7644 | 336.2931 | 206.7489 | -0.92424 | 0.38344 | 0.014884 | 0.38398 | 0.014884 | 149.4505 | 5.0053 | 79.3869 | -0.013756 | 0.091595 | 0.10192 | 0.10102 | 0.10595 | 0.04949 | 0.047161 | 0.047497 | 0.052565 | 35.7004 | 34.2736 | 20.8866 | -0.097921 | 19.2894 | 15.8599 | 9.82 | -0.048582
10 | 3 | 13 | 2259.3686 | 2325.9151 | 2381.2902 | 2378.9153 | 80 | 63 | 0 | 0 | 0 | 0 | 0 | 0 | 0 | 0 | 0 | 0 | 1693.0814 | 1888.0418 | 2133.8295 | 2344.8072 | 0 | 0 | 0 | 0 | -3.8235 | -89.416 | -80.5993 | -85.7752 | -6.5064 | -29.8439 | -36.3411 | -39.3539 | 496.6171 | 494.1333 | 364.4011 | 159.2372 | 0.38056 | 0.014884 | 0.38398 | 0.014884 | 188.9917 | 7.3545 | 139.9218 | 2.37 | 0.090964 | 0.10175 | 0.10075 | 0.10568 | 0.048695 | 0.047063 | 0.046381 | 0.051146 | 45.1742 | 50.2763 | 36.7135 | 16.8285 | 24.1829 | 23.2553 | 16.9011 | 8.1444
10 | 3 | 14 | 2290.9252 | 2362.6911 | 2423.8 | 2425.729 | 80 | 63 | 0 | 0 | 0 | 0 | 0 | 0 | 0 | 0 | 0 | 0 | 1707.9287 | 1892.0101 | 2143.8377 | 2354.4818 | 0 | 0 | 0 | 0 | -6.4572 | -35.9407 | -46.9538 | -61.0282 | -6.9439 | -30.8156 | -32.2753 | -38.51 | 516.3977 | 474.4373 | 359.1914 | 170.7855 | 0.37634 | 0.014773 | 0.38398 | 0.013952 | 194.3424 | 7.0088 | 137.9213 | 2.3827 | 0.090168 | 0.10101 | 0.10038 | 0.10512 | 0.04778 | 0.046178 | 0.045247 | 0.047961 | 46.5624 | 47.9227 | 36.0552 | 17.9537 | 24.6734 | 21.9088 | 16.2524 | 8.191
10 | 3 | 15 | 2292.5644 | 2367.3049 | 2431.6663 | 2436.1968 | 80 | 63 | 0 | 0 | 0 | 0 | 0 | 0 | 0 | 0 | 0 | 0 | 1688.6208 | 1842.3446 | 2070.451 | 2257.8348 | 0 | 0 | 0 | 0 | -6.4572 | -47.7331 | -4.9511 | 10.5198 | -7.2264 | -5.9298 | -10.2922 | -33.2326 | 537.6272 | 515.6232 | 376.4587 | 201.0748 | 0.3716 | 0.014335 | 0.38347 | 0.014454 | 199.7841 | 7.3913 | 144.3596 | 2.9063 | 0.089242 | 0.10092 | 0.099815 | 0.1039 | 0.04689 | 0.044699 | 0.04389 | 0.044449 | 47.979 | 52.0381 | 37.5761 | 20.8921 | 25.2093 | 23.0479 | 16.5229 | 8.9375
10 | 3 | 16 | 2267.3848 | 2349.2046 | 2421.876 | 2434.0945 | 80 | 63 | 0 | 0 | 0 | 0 | 0 | 0 | 0 | 0 | 0 | 0 | 1541.1946 | 1652.6151 | 1830.9014 | 1978.2822 | 0 | 0 | 0 | 0 | -6.4494 | -5.0122 | -4.1525 | 27.5708 | -5.638 | -1.4612 | 0 | -5.236 | 658.2776 | 640.0629 | 595.1271 | 433.4776 | 0.36606 | 0.39562 | 0.37317 | 0.38507 | 240.9699 | 253.2244 | 222.0856 | 166.9205 | 0.089109 | 0.10019 | 0.099249 | 0.10321 | 0.046744 | 0.043448 | 0.043059 | 0.043188 | 58.6587 | 64.1288 | 59.0656 | 44.738 | 30.7703 | 27.8094 | 25.6256 | 18.7212
10 | 3 | 17 | 2202.6677 | 2288.5399 | 2366.2872 | 2384.118 | 80 | 63 | 0 | 0 | 0 | 0 | 0 | 0 | 0 | 0 | 0 | 0 | 1004.1955 | 1039.1488 | 1138.2108 | 1222.0411 | 0 | 0 | 0 | 0 | -6.4494 | -26.1204 | -0.22934 | 0 | -2.9321 | -1.4009 | 0 | 0 | 1127.8537 | 1213.9125 | 1228.3058 | 1162.0769 | 0.3796 | 0.40231 | 0.39727 | 0.39167 | 428.1376 | 488.3744 | 487.9684 | 455.1487 | 0.089585 | 0.10002 | 0.09982 | 0.10398 | 0.04698 | 0.043285 | 0.044011 | 0.044018 | 101.0386 | 121.4216 | 122.61 | 120.8344 | 52.9864 | 52.5445 | 54.0592 | 51.1518
10 | 3 | 18 | 2168.3503 | 2257.988 | 2340.2699 | 2362.644 | 80 | 63 | 0 | 0 | 0 | 0 | 0 | 0 | 0 | 0 | 0 | 0 | 522.1481 | 490.9718 | 530.956 | 569.6176 | 0 | 0 | 0 | 0 | -1.4727 | -4.4147 | 8.7456 | 46.019 | 6.5101 | 15.9739 | 16.1609 | 34.1231 | 1561.1648 | 1692.457 | 1784.4074 | 1712.8843 | 0.38763 | 0.39764 | 0.3935 | 0.37855 | 605.1542 | 672.9854 | 702.1668 | 648.4191 | 0.089763 | 0.10029 | 0.1002 | 0.10409 | 0.047055 | 0.043982 | 0.044685 | 0.044495 | 140.1344 | 169.7438 | 178.7984 | 178.2949 | 73.4613 | 74.4369 | 79.7362 | 76.2142
10 | 3 | 19 | 2284.1756 | 2389.1584 | 2487.6612 | 2521.1276 | 80 | 63 | 0 | 0 | 0 | 0 | 0 | 0 | 0 | 0 | 0 | 0 | 500.9451 | 462.9486 | 500.8876 | 544.7825 | 0 | 0 | 0 | 0 | 8.7821 | -0.69892 | 17.6487 | 77.8971 | 2.8142 | 16.446 | 16.4949 | 35.8134 | 1691.6342 | 1847.4627 | 1952.6301 | 1862.6347 | 0.39128 | 0.40086 | 0.39698 | 0.38389 | 661.9058 | 740.5792 | 775.1621 | 715.05 | 0.089891 | 0.1003 | 0.10019 | 0.1041 | 0.047085 | 0.043965 | 0.044674 | 0.044455 | 152.0634 | 185.3039 | 195.6372 | 193.8958 | 79.6508 | 81.2246 | 87.2322 | 82.8032
10 | 3 | 20 | 2221.1612 | 2326.2165 | 2425.061 | 2459.8336 | 80 | 63 | 0 | 0 | 0 | 0 | 0 | 0 | 0 | 0 | 0 | 0 | 530.9426 | 495.3393 | 530.0248 | 581.51 | 0 | 0 | 0 | 0 | 2.1606 | 40.4646 | 19.4457 | 52.8545 | 5.6411 | 5.5465 | 12.7548 | 34.3958 | 1602.417 | 1721.8661 | 1862.8358 | 1791.0733 | 0.39034 | 0.40015 | 0.39617 | 0.38289 | 625.4944 | 689.0119 | 738.0065 | 685.7805 | 0.089725 | 0.1003 | 0.10013 | 0.104 | 0.047004 | 0.043752 | 0.044576 | 0.044369 | 143.7774 | 172.6947 | 186.524 | 186.263 | 75.3194 | 75.3356 | 83.0374 | 79.4686
10 | 3 | 21 | 2090.7888 | 2192.0885 | 2287.5194 | 2321.8653 | 80 | 63 | 0 | 0 | 0 | 0 | 0 | 0 | 0 | 0 | 0 | 0 | 563.0766 | 533.6678 | 567.369 | 620.6773 | 0 | 0 | 0 | 0 | 10.6957 | 47.4742 | 16.4082 | 56.4226 | 6.1849 | 6.4292 | 12.4711 | 33.6929 | 1430.8315 | 1541.5173 | 1691.2711 | 1611.0724 | 0.38547 | 0.3963 | 0.39241 | 0.3776 | 551.5375 | 610.9078 | 663.6755 | 608.3349 | 0.089487 | 0.10026 | 0.09989 | 0.10393 | 0.046905 | 0.043629 | 0.044307 | 0.044261 | 128.0414 | 154.5499 | 168.9405 | 167.4322 | 67.1137 | 67.2546 | 74.9347 | 71.308
10 | 3 | 22 | 1900.9048 | 1995.7787 | 2085.5854 | 2119.2763 | 80 | 63 | 0 | 0 | 0 | 0 | 0 | 0 | 0 | 0 | 0 | 0 | 591.455 | 566.2657 | 598.8332 | 654.9132 | 0 | 0 | 0 | 0 | 12.4225 | 60.5837 | 25.1519 | 71.8568 | 3.0379 | 9.0665 | 14.6021 | 38.6643 | 1213.9895 | 1296.8628 | 1446.9981 | 1353.8421 | 0.37586 | 0.38944 | 0.38588 | 0.36712 | 456.2904 | 505.0488 | 558.3615 | 497.0201 | 0.088966 | 0.099947 | 0.099713 | 0.10392 | 0.046593 | 0.043485 | 0.044103 | 0.044015 | 108.0039 | 129.6169 | 144.284 | 140.6949 | 56.564 | 56.3942 | 63.8176 | 59.59
10 | 3 | 23 | 1730.8774 | 1818.2948 | 1901.0988 | 1932.4864 | 80 | 63 | 0 | 0 | 0 | 0 | 0 | 0 | 0 | 0 | 0 | 0 | 621.4428 | 604.8522 | 637.2783 | 692.1312 | 0 | 0 | 0 | 0 | 14.2345 | 0.87034 | 64.5115 | 3.223 | 8.5563 | 5.8393 | 5.6608 | 12.3096 | 1006.6438 | 1143.7329 | 1193.6483 | 1224.8226 | 0.36524 | 0.38446 | 0.37959 | 0.36444 | 367.6702 | 439.7157 | 453.0916 | 446.3747 | 0.08886 | 0.099677 | 0.09942 | 0.10366 | 0.04649 | 0.043357 | 0.043831 | 0.043766 | 89.4501 | 114.0042 | 118.6724 | 126.9598 | 46.7991 | 49.5891 | 52.3188 | 53.6057
10 | 3 | 24 | 1604.5523 | 1680.4812 | 1751.2095 | 1774.8845 | 80 | 63 | 0 | 0 | 0 | 0 | 0 | 0 | 0 | 0 | 0 | 0 | 610.8171 | 589.3147 | 621.3617 | 678.2951 | 0 | 0 | 0 | 0 | -6.285 | 19.0319 | 38.5705 | -12.0378 | -0.36448 | 30.7738 | 4.5431 | 0.16241 | 920.3847 | 978.3608 | 1086.7343 | 1108.4648 | 0.36532 | 0.37062 | 0.37486 | 0.36426 | 336.2316 | 362.5986 | 407.3775 | 403.7699 | 0.088892 | 0.099584 | 0.099194 | 0.10336 | 0.046355 | 0.043196 | 0.043567 | 0.04341 | 81.8151 | 97.4291 | 107.7976 | 114.5738 | 42.6645 | 42.2615 | 47.3456 | 48.1183
10 | 4 | 1 | 1527.9738 | 1591.8106 | 1649.1346 | 1662.6339 | 80 | 63 | 0 | 0 | 0 | 0 | 0 | 0 | 0 | 0 | 0 | 0 | 629.3481 | 614.9987 | 646.7453 | 702.0205 | 0 | 0 | 0 | 0 | -6.4572 | 31.8914 | 49.644 | -0.85997 | 0.15567 | 4.7378 | 5.418 | 11.0243 | 824.9273 | 877.1826 | 947.3272 | 950.4491 | 0.37115 | 0.38254 | 0.37827 | 0.36417 | 306.1687 | 335.5589 | 358.3494 | 346.1273 | 0.088886 | 0.099476 | 0.09916 | 0.1033 | 0.046282 | 0.04314 | 0.043379 | 0.043162 | 73.3248 | 87.2583 | 93.9369 | 98.1816 | 38.1792 | 37.8419 | 41.0938 | 41.0229
10 | 4 | 2 | 1477.6518 | 1532.0191 | 1579.1354 | 1585.1555 | 80 | 63 | 0 | 0 | 0 | 0 | 0 | 0 | 0 | 0 | 0 | 0 | 634.2197 | 624.1107 | 655.5872 | 708.9508 | 0 | 0 | 0 | 0 | -4.6117 | 16.8152 | 10.5703 | -8.8721 | -1.7723 | 2.1094 | 3.1247 | 0 | 769.8162 | 825.9838 | 909.8531 | 885.0768 | 0.37051 | 0.38125 | 0.37759 | 0.36407 | 285.2252 | 314.9022 | 343.5542 | 322.228 | 0.088924 | 0.099355 | 0.099012 | 0.1032 | 0.046298 | 0.042856 | 0.043215 | 0.042953 | 68.4553 | 82.0656 | 90.0864 | 91.3379 | 35.6412 | 35.3982 | 39.3191 | 38.0166
10 | 4 | 3 | 1455.9638 | 1502.5925 | 1541.1948 | 1540.5323 | 80 | 63 | 0 | 0 | 0 | 0 | 0 | 0 | 0 | 0 | 0 | 0 | 631.2084 | 622.7077 | 652.4315 | 706.7778 | 0 | 0 | 0 | 0 | -3.6542 | 58.7795 | 24.3687 | -17.4582 | -2.1548 | 3.9853 | 4.9278 | 0 | 750.5645 | 754.12 | 859.4668 | 851.2126 | 0.36947 | 0.37677 | 0.37471 | 0.36399 | 277.3087 | 284.1326 | 322.054 | 309.83 | 0.088846 | 0.099366 | 0.099021 | 0.10321 | 0.04622 | 0.04289 | 0.043213 | 0.042891 | 66.6844 | 74.9335 | 85.1056 | 87.852 | 34.691 | 32.3439 | 37.1403 | 36.5096
10 | 4 | 4 | 1479.6877 | 1520.6072 | 1552.4809 | 1545.5218 | 80 | 63 | 0 | 0 | 0 | 0 | 0 | 0 | 0 | 0 | 0 | 0 | 614.4406 | 607.1309 | 633.4049 | 689.483 | 0 | 0 | 0 | 0 | -3.4293 | 2.7637 | 10.9453 | -18.6232 | 0.049866 | 5.1473 | 3.1333 | 0.035064 | 788.6266 | 842.5652 | 904.9974 | 874.6269 | 0.36665 | 0.38012 | 0.37574 | 0.364 | 289.1468 | 320.2792 | 340.0454 | 318.3663 | 0.088764 | 0.099372 | 0.099009 | 0.1032 | 0.046179 | 0.042961 | 0.04327 | 0.042912 | 70.0013 | 83.7273 | 89.6033 | 90.2623 | 36.4182 | 36.1974 | 39.1594 | 37.5323
10 | 4 | 5 | 1580.2268 | 1618.3105 | 1645.9817 | 1633.1323 | 80 | 63 | 0 | 0 | 0 | 0 | 0 | 0 | 0 | 0 | 0 | 0 | 587.0017 | 581.4093 | 602.8566 | 660.7228 | 0 | 0 | 0 | 0 | 13.3056 | 18.7554 | 2.9211 | -6.675 | 10.338 | 2.3906 | 18.5023 | 0 | 889.5816 | 952.7551 | 1021.7016 | 979.0845 | 0.36507 | 0.38413 | 0.37673 | 0.36411 | 324.7597 | 365.9847 | 384.9071 | 356.4948 | 0.088572 | 0.099374 | 0.099002 | 0.10319 | 0.046157 | 0.043058 | 0.043423 | 0.043135 | 78.7917 | 94.6793 | 101.1501 | 101.0342 | 41.0603 | 41.0235 | 44.3653 | 42.2325
10 | 4 | 6 | 1737.0925 | 1774.9677 | 1801.1088 | 1783.6432 | 80 | 63 | 0 | 0 | 0 | 0 | 0 | 0 | 0 | 0 | 0 | 0 | 588.5051 | 586.589 | 604.7831 | 662.004 | 0 | 0 | 0 | 0 | 11.6097 | 57.1696 | 23.3361 | -3.8242 | 7.8265 | 14.8853 | 25.6237 | 17.9027 | 1049.1512 | 1053.3239 | 1147.3659 | 1107.5607 | 0.37565 | 0.38754 | 0.38116 | 0.36427 | 394.1115 | 408.2039 | 437.3343 | 403.4461 | 0.088664 | 0.099378 | 0.098951 | 0.10321 | 0.046284 | 0.043218 | 0.043774 | 0.043411 | 93.022 | 104.6767 | 113.5328 | 114.3061 | 48.5592 | 45.5227 | 50.2244 | 48.08
10 | 4 | 7 | 1843.3821 | 1881.9997 | 1908.8035 | 1890.5011 | 80 | 63 | 0 | 0 | 0 | 0 | 0 | 0 | 0 | 0 | 0 | 0 | 1084.5162 | 1084.7946 | 1107.5533 | 1168.3282 | 0 | 0 | 0 | 0 | 0.92444 | -2.3395 | -20.9548 | -4.5746 | 2.7474 | 4.6746 | -0.55769 | 2.0148 | 675.194 | 731.8699 | 822.7627 | 724.7326 | 0.37409 | 0.38456 | 0.38293 | 0.3729 | 252.5805 | 281.4457 | 315.061 | 270.2558 | 0.088821 | 0.099483 | 0.098965 | 0.10323 | 0.046405 | 0.043312 | 0.04315 | 0.042929 | 59.9712 | 72.809 | 81.4247 | 74.813 | 31.3321 | 31.6991 | 35.5023 | 31.1121
10 | 4 | 8 | 1913.2099 | 1954.4778 | 1985.2342 | 1970.6618 | 80 | 63 | 0 | 0 | 0 | 0 | 0 | 0 | 0 | 0 | 0 | 0 | 1525.4706 | 1588.3987 | 1682.9602 | 1800.9467 | 0 | 0 | 0 | 0 | -3.6542 | -18.2835 | -8.8454 | 2.0542 | -4.9524 | 0 | 0 | -9.0016 | 316.3458 | 321.3626 | 311.1194 | 176.6625 | 0.36583 | 0.38953 | 0.37971 | 0.39001 | 115.7294 | 125.1807 | 118.1356 | 68.9 | 0.090392 | 0.10093 | 0.10008 | 0.1047 | 0.047798 | 0.045969 | 0.044459 | 0.046752 | 28.5951 | 32.4366 | 31.1365 | 18.4957 | 15.1208 | 14.7729 | 13.8321 | 8.2594
10 | 4 | 9 | 1998.6559 | 2046.4029 | 2085.2216 | 2077.4221 | 80 | 63 | 0 | 0 | 0 | 0 | 0 | 0 | 0 | 0 | 0 | 0 | 1879.8228 | 2014.2206 | 2184.3778 | 2361.7716 | 0 | 0 | 0 | 0 | -3.6542 | -29.9508 | -38.3435 | -15.6659 | -7.7815 | -2.2323 | -5.1056 | -34.6719 | 50.2688 | 1.3654 | -55.707 | -234.0117 | 0.37083 | 0.014884 | 0.38398 | 0.014047 | 18.6411 | 0.020323 | -21.3902 | -3.2872 | 0.091429 | 0.10184 | 0.10096 | 0.1063 | 0.049176 | 0.046808 | 0.047011 | 0.052505 | 4.596 | 0.13906 | -5.6241 | -24.8754 | 2.472 | 0.063913 | -2.6189 | -12.2867
10 | 4 | 10 | 2061.6538 | 2112.206 | 2153.448 | 2146.0923 | 80 | 63 | 0 | 0 | 0 | 0 | 0 | 0 | 0 | 0 | 0 | 0 | 2109.0423 | 2289.3476 | 2516.167 | 2734.2228 | 0 | 0 | 0 | 0 | -0.0081227 | -72.0299 | -82.261 | -86.5609 | -6.9834 | -33.0902 | -35.1358 | -39.4573 | -120.397 | -135.0215 | -245.3221 | -462.1124 | 0.38038 | 0.014884 | 0.38398 | 0.014884 | -45.7965 | -2.0096 | -94.1981 | -6.8779 | 0.091762 | 0.10173 | 0.10093 | 0.10616 | 0.049693 | 0.047073 | 0.047339 | 0.053234 | -11.0479 | -13.7363 | -24.7615 | -49.057 | -5.9829 | -6.3558 | -11.6132 | -24.6002
10 | 4 | 11 | 2098.107 | 2150.4413 | 2192.2963 | 2183.3514 | 80 | 63 | 0 | 0 | 0 | 0 | 0 | 0 | 0 | 0 | 0 | 0 | 2204.6797 | 2407.0961 | 2666.4827 | 2907.2848 | 0 | 0 | 0 | 0 | -16.7009 | -70.0336 | -80.9723 | -86.4 | -7.9764 | -34.3464 | -36.0926 | -39.9041 | -161.8955 | -215.2748 | -357.1214 | -597.6293 | 0.3836 | 0.014884 | 0.38398 | 0.014884 | -62.1032 | -3.2041 | -137.1265 | -8.8949 | 0.091737 | 0.10178 | 0.10099 | 0.10604 | 0.049688 | 0.047225 | 0.047477 | 0.052565 | -14.8518 | -21.9106 | -36.0654 | -63.3705 | -8.0442 | -10.1665 | -16.9549 | -31.4145
10 | 4 | 12 | 2105.6901 | 2159.5411 | 2202.2589 | 2192.9235 | 80 | 63 | 0 | 0 | 0 | 0 | 0 | 0 | 0 | 0 | 0 | 0 | 2188.2444 | 2399.7115 | 2673.4707 | 2920.7762 | 0 | 0 | 0 | 0 | -15.0654 | -74.916 | -80.9027 | -90.4677 | -7.9299 | -33.4665 | -36.1024 | -40 | -139.559 | -194.7878 | -354.2067 | -597.3849 | 0.38344 | 0.014884 | 0.38398 | 0.014884 | -53.5122 | -2.8992 | -136.0073 | -8.8913 | 0.091595 | 0.10192 | 0.10102 | 0.10595 | 0.04949 | 0.047161 | 0.047497 | 0.052565 | -12.7829 | -19.852 | -35.7833 | -63.2916 | -6.9068 | -9.1864 | -16.8238 | -31.4013
10 | 4 | 13 | 2129.2355 | 2188.158 | 2236.1234 | 2230.3777 | 80 | 63 | 0 | 0 | 0 | 0 | 0 | 0 | 0 | 0 | 0 | 0 | 2143.8279 | 2340.0146 | 2600.7213 | 2834.6994 | 0 | 0 | 0 | 0 | -3.8235 | -89.416 | -80.5993 | -85.7752 | -6.5064 | -29.8439 | -36.3411 | -39.3539 | -84.2625 | -95.5966 | -247.6575 | -479.1926 | 0.38056 | 0.014884 | 0.38398 | 0.014884 | -32.0668 | -1.4228 | -95.0948 | -7.1321 | 0.090964 | 0.10175 | 0.10075 | 0.10568 | 0.048695 | 0.047063 | 0.046381 | 0.051146 | -7.6648 | -9.7266 | -24.9515 | -50.6422 | -4.1032 | -4.499 | -11.4865 | -24.509
10 | 4 | 14 | 2133.856 | 2196.4198 | 2248.5851 | 2246.4457 | 80 | 63 | 0 | 0 | 0 | 0 | 0 | 0 | 0 | 0 | 0 | 0 | 2096.3155 | 2285.4926 | 2541.1019 | 2769.2929 | 0 | 0 | 0 | 0 | -6.4572 | -35.9407 | -46.9538 | -61.0282 | -6.9439 | -30.8156 | -32.2753 | -38.51 | -29.0583 | -85.3165 | -213.2877 | -423.3089 | 0.37634 | 0.014773 | 0.38398 | 0.013952 | -10.9359 | -1.2604 | -81.8976 | -5.9059 | 0.090168 | 0.10101 | 0.10038 | 0.10512 | 0.04778 | 0.046178 | 0.045247 | 0.047961 | -2.6201 | -8.6178 | -21.4096 | -44.5001 | -1.3884 | -3.9398 | -9.6507 | -20.3023
10 | 4 | 15 | 2117.7242 | 2182.2216 | 2236.6276 | 2236.6293 | 80 | 63 | 0 | 0 | 0 | 0 | 0 | 0 | 0 | 0 | 0 | 0 | 2054.3549 | 2212.6013 | 2440.6941 | 2647.2689 | 0 | 0 | 0 | 0 | -6.4572 | -47.7331 | -4.9511 | 10.5198 | -7.2264 | -5.9298 | -10.2922 | -33.2326 | -2.9471 | -39.7168 | -188.8233 | -387.9268 | 0.3716 | 0.014335 | 0.38347 | 0.014454 | -1.0951 | -0.56932 | -72.4076 | -5.607 | 0.089242 | 0.10092 | 0.099815 | 0.1039 | 0.04689 | 0.044699 | 0.04389 | 0.044449 | -0.263 | -4.0083 | -18.8473 | -40.3064 | -0.13819 | -1.7753 | -8.2875 | -17.2428
10 | 4 | 16 | 2078.1321 | 2148.8644 | 2210.7597 | 2218.0761 | 80 | 63 | 0 | 0 | 0 | 0 | 0 | 0 | 0 | 0 | 0 | 0 | 1798.0322 | 1901.4877 | 2073.3558 | 2237.4496 | 0 | 0 | 0 | 0 | -6.4494 | -5.0122 | -4.1525 | 27.5708 | -5.638 | -1.4612 | 0 | -5.236 | 212.1873 | 190.85 | 141.5564 | -41.7083 | 0.36606 | 0.39562 | 0.37317 | 0.38507 | 77.6735 | 75.5049 | 52.8251 | -16.0607 | 0.089109 | 0.10019 | 0.099249 | 0.10321 | 0.046744 | 0.043448 | 0.043059 | 0.043188 | 18.9079 | 19.1215 | 14.0493 | -4.3046 | 9.9184 | 8.292 | 6.0953 | -1.8013
10 | 4 | 17 | 2020.6212 | 2095.8282 | 2163.2097 | 2176.3251 | 80 | 63 | 0 | 0 | 0 | 0 | 0 | 0 | 0 | 0 | 0 | 0 | 1190.4182 | 1220.2267 | 1310.338 | 1414.7355 | 0 | 0 | 0 | 0 | -6.4494 | -26.1204 | -0.22934 | 0 | -2.9321 | -1.4009 | 0 | 0 | 759.5846 | 840.1228 | 853.101 | 761.5895 | 0.3796 | 0.40231 | 0.39727 | 0.39167 | 288.3412 | 337.9935 | 338.911 | 298.2905 | 0.089585 | 0.10002 | 0.09982 | 0.10398 | 0.04698 | 0.043285 | 0.044011 | 0.044018 | 68.0473 | 84.0333 | 85.1569 | 79.1912 | 35.6852 | 36.3649 | 37.546 | 33.5233
10 | 4 | 18 | 2065.0134 | 2148.597 | 2224.9949 | 2244.6923 | 80 | 63 | 0 | 0 | 0 | 0 | 0 | 0 | 0 | 0 | 0 | 0 | 712.8935 | 698.5282 | 732.4983 | 794.2251 | 0 | 0 | 0 | 0 | -1.4727 | -4.4147 | 8.7456 | 46.019 | 6.5101 | 15.9739 | 16.1609 | 34.1231 | 1267.0825 | 1375.5096 | 1467.5901 | 1370.3251 | 0.38763 | 0.39764 | 0.3935 | 0.37855 | 491.1591 | 546.955 | 577.4988 | 518.742 | 0.089763 | 0.10029 | 0.1002 | 0.10409 | 0.047055 | 0.043982 | 0.044685 | 0.044495 | 113.7368 | 137.9558 | 147.0532 | 142.6378 | 59.6231 | 60.4971 | 65.5792 | 60.9721
10 | 4 | 19 | 2181.8182 | 2280.8044 | 2373.4789 | 2404.294 | 80 | 63 | 0 | 0 | 0 | 0 | 0 | 0 | 0 | 0 | 0 | 0 | 689.6396 | 675.7946 | 707.7788 | 770.9645 | 0 | 0 | 0 | 0 | 8.7821 | -0.69892 | 17.6487 | 77.8971 | 2.8142 | 16.446 | 16.4949 | 35.8134 | 1400.5823 | 1526.2627 | 1631.5565 | 1519.619 | 0.39128 | 0.40086 | 0.39698 | 0.38389 | 548.0225 | 611.822 | 647.7011 | 583.3691 | 0.089891 | 0.1003 | 0.10019 | 0.1041 | 0.047085 | 0.043965 | 0.044674 | 0.044455 | 125.9003 | 153.0869 | 163.4683 | 158.1887 | 65.9466 | 67.1029 | 72.8885 | 67.5544
10 | 4 | 20 | 2134.8956 | 2234.8968 | 2328.8294 | 2361.3675 | 80 | 63 | 0 | 0 | 0 | 0 | 0 | 0 | 0 | 0 | 0 | 0 | 721.7845 | 708.1065 | 742.8277 | 806.6515 | 0 | 0 | 0 | 0 | 2.1606 | 40.4646 | 19.4457 | 52.8545 | 5.6411 | 5.5465 | 12.7548 | 34.3958 | 1325.3094 | 1417.7793 | 1553.8013 | 1467.4658 | 0.39034 | 0.40015 | 0.39617 | 0.38289 | 517.327 | 567.3303 | 615.5752 | 561.8751 | 0.089725 | 0.1003 | 0.10013 | 0.104 | 0.047004 | 0.043752 | 0.044576 | 0.044369 | 118.9138 | 142.1963 | 155.5806 | 152.6094 | 62.2943 | 62.0311 | 69.262 | 65.1104
10 | 4 | 21 | 2019.1456 | 2116.2481 | 2207.5996 | 2240.0897 | 80 | 63 | 0 | 0 | 0 | 0 | 0 | 0 | 0 | 0 | 0 | 0 | 728.6338 | 716.5193 | 751.9325 | 814.7335 | 0 | 0 | 0 | 0 | 10.6957 | 47.4742 | 16.4082 | 56.4226 | 6.1849 | 6.4292 | 12.4711 | 33.6929 | 1193.6311 | 1282.8254 | 1426.7878 | 1335.2406 | 0.38547 | 0.3963 | 0.39241 | 0.3776 | 460.1047 | 508.3874 | 559.889 | 504.1819 | 0.089487 | 0.10026 | 0.09989 | 0.10393 | 0.046905 | 0.043629 | 0.044307 | 0.044261 | 106.8149 | 128.6139 | 142.5214 | 138.7662 | 55.9877 | 55.9682 | 63.2163 | 59.0994
10 | 4 | 22 | 1857.3172 | 1949.6375 | 2036.9623 | 2069.5242 | 80 | 63 | 0 | 0 | 0 | 0 | 0 | 0 | 0 | 0 | 0 | 0 | 699.0542 | 683.6503 | 720.311 | 779.3651 | 0 | 0 | 0 | 0 | 12.4225 | 60.5837 | 25.1519 | 71.8568 | 3.0379 | 9.0665 | 14.6021 | 38.6643 | 1062.8027 | 1133.3369 | 1276.8972 | 1179.638 | 0.37586 | 0.38944 | 0.38588 | 0.36712 | 399.4653 | 441.3655 | 492.7237 | 433.0666 | 0.088966 | 0.099947 | 0.099713 | 0.10392 | 0.046593 | 0.043485 | 0.044103 | 0.044015 | 94.5534 | 113.2731 | 127.3228 | 122.5911 | 49.5197 | 49.2833 | 56.3156 | 51.9223
10 | 4 | 23 | 1701.3526 | 1787.0402 | 1868.1631 | 1898.786 | 80 | 63 | 0 | 0 | 0 | 0 | 0 | 0 | 0 | 0 | 0 | 0 | 637.7832 | 608.1686 | 645.9384 | 704.2283 | 0 | 0 | 0 | 0 | 14.2345 | 0.87034 | 64.5115 | 3.223 | 8.5563 | 5.8393 | 5.6608 | 12.3096 | 960.7786 | 1109.162 | 1152.0525 | 1179.025 | 0.36524 | 0.38446 | 0.37959 | 0.36444 | 350.9182 | 426.4247 | 437.3024 | 429.6842 | 0.08886 | 0.099677 | 0.09942 | 0.10366 | 0.04649 | 0.043357 | 0.043831 | 0.043766 | 85.3745 | 110.5583 | 114.537 | 122.2126 | 44.6668 | 48.0902 | 50.4956 | 51.6013
10 | 4 | 24 | 1581.814 | 1656.4108 | 1725.8443 | 1748.9304 | 80 | 63 | 0 | 0 | 0 | 0 | 0 | 0 | 0 | 0 | 0 | 0 | 592.4017 | 553.4955 | 591.1549 | 649.4343 | 0 | 0 | 0 | 0 | -6.285 | 19.0319 | 38.5705 | -12.0378 | -0.36448 | 30.7738 | 4.5431 | 0.16241 | 916.0617 | 990.1096 | 1091.5759 | 1111.3714 | 0.36532 | 0.37062 | 0.37486 | 0.36426 | 334.6523 | 366.9529 | 409.1924 | 404.8287 | 0.088892 | 0.099584 | 0.099194 | 0.10336 | 0.046355 | 0.043196 | 0.043567 | 0.04341 | 81.4308 | 98.5991 | 108.2778 | 114.8743 | 42.4641 | 42.769 | 47.5565 | 48.2445
10 | 5 | 1 | 1514.6806 | 1577.7386 | 1634.3057 | 1647.4607 | 80 | 63 | 0 | 0 | 0 | 0 | 0 | 0 | 0 | 0 | 0 | 0 | 587.7172 | 547.2294 | 585.4189 | 643.5444 | 0 | 0 | 0 | 0 | -6.4572 | 31.8914 | 49.644 | -0.85997 | 0.15567 | 4.7378 | 5.418 | 11.0243 | 853.265 | 930.88 | 993.8247 | 993.752 | 0.37115 | 0.38254 | 0.37827 | 0.36417 | 316.6861 | 356.1004 | 375.9382 | 361.897 | 0.088886 | 0.099476 | 0.09916 | 0.1033 | 0.046282 | 0.04314 | 0.043379 | 0.043162 | 75.8436 | 92.5999 | 98.5476 | 102.6548 | 39.4908 | 40.1585 | 43.1108 | 42.8919
10 | 5 | 2 | 1466.3177 | 1520.0209 | 1566.4918 | 1572.2183 | 80 | 63 | 0 | 0 | 0 | 0 | 0 | 0 | 0 | 0 | 0 | 0 | 574.9171 | 532.0895 | 571.2984 | 627.6094 | 0 | 0 | 0 | 0 | -4.6117 | 16.8152 | 10.5703 | -8.8721 | -1.7723 | 2.1094 | 3.1247 | 0 | 817.7846 | 906.0068 | 981.4984 | 953.4811 | 0.37051 | 0.38125 | 0.37759 | 0.36407 | 302.998 | 345.4106 | 370.607 | 347.1318 | 0.088924 | 0.099355 | 0.099012 | 0.1032 | 0.046298 | 0.042856 | 0.043215 | 0.042953 | 72.7208 | 90.0163 | 97.1802 | 98.3971 | 37.8621 | 38.8277 | 42.4152 | 40.9548
10 | 5 | 3 | 1445.6092 | 1491.6312 | 1529.6439 | 1528.7131 | 80 | 63 | 0 | 0 | 0 | 0 | 0 | 0 | 0 | 0 | 0 | 0 | 567.6413 | 530.4474 | 571.3326 | 620.2827 | 0 | 0 | 0 | 0 | -3.6542 | 58.7795 | 24.3687 | -17.4582 | -2.1548 | 3.9853 | 4.9278 | 0 | 803.7769 | 835.419 | 929.0147 | 925.8887 | 0.36947 | 0.37677 | 0.37471 | 0.36399 | 296.9689 | 314.7639 | 348.1146 | 337.011 | 0.088846 | 0.099366 | 0.099021 | 0.10321 | 0.04622 | 0.04289 | 0.043213 | 0.042891 | 71.4121 | 83.0119 | 91.9923 | 95.5592 | 37.1505 | 35.8308 | 40.1457 | 39.7126
10 | 5 | 4 | 1472.2716 | 1512.7565 | 1544.2079 | 1537.0568 | 80 | 63 | 0 | 0 | 0 | 0 | 0 | 0 | 0 | 0 | 0 | 0 | 558.9387 | 524.7741 | 565.5959 | 611.2713 | 0 | 0 | 0 | 0 | -3.4293 | 2.7637 | 10.9453 | -18.6232 | 0.049866 | 5.1473 | 3.1333 | 0.035064 | 836.7123 | 917.0714 | 964.5334 | 944.3736 | 0.36665 | 0.38012 | 0.37574 | 0.364 | 306.7772 | 348.6008 | 362.4156 | 343.7543 | 0.088764 | 0.099372 | 0.099009 | 0.1032 | 0.046179 | 0.042961 | 0.04327 | 0.042912 | 74.2696 | 91.1311 | 95.498 | 97.4603 | 38.6388 | 39.3983 | 41.7355 | 40.5252
10 | 5 | 5 | 1569.8721 | 1607.3492 | 1634.4308 | 1621.3131 | 80 | 63 | 0 | 0 | 0 | 0 | 0 | 0 | 0 | 0 | 0 | 0 | 547.4708 | 513.4149 | 553.0886 | 598.5296 | 0 | 0 | 0 | 0 | 13.3056 | 18.7554 | 2.9211 | -6.675 | 10.338 | 2.3906 | 18.5023 | 0 | 918.7578 | 1009.7883 | 1059.9187 | 1029.4585 | 0.36507 | 0.38413 | 0.37673 | 0.36411 | 335.411 | 387.893 | 399.3047 | 374.8365 | 0.088572 | 0.099374 | 0.099002 | 0.10319 | 0.046157 | 0.043058 | 0.043423 | 0.043135 | 81.3758 | 100.347 | 104.9337 | 106.2324 | 42.4069 | 43.4792 | 46.0248 | 44.4054
10 | 5 | 6 | 1725.3385 | 1762.5252 | 1787.997 | 1770.2269 | 80 | 63 | 0 | 0 | 0 | 0 | 0 | 0 | 0 | 0 | 0 | 0 | 594.632 | 566.4622 | 607.7889 | 651.3448 | 0 | 0 | 0 | 0 | 11.6097 | 57.1696 | 23.3361 | -3.8242 | 7.8265 | 14.8853 | 25.6237 | 17.9027 | 1031.2703 | 1061.0082 | 1131.2483 | 1104.8036 | 0.37565 | 0.38754 | 0.38116 | 0.36427 | 387.3946 | 411.1819 | 431.1909 | 402.4417 | 0.088664 | 0.099378 | 0.098951 | 0.10321 | 0.046284 | 0.043218 | 0.043774 | 0.043411 | 91.4366 | 105.4403 | 111.938 | 114.0216 | 47.7316 | 45.8548 | 49.5188 | 47.9603
10 | 5 | 7 | 1833.0974 | 1871.1125 | 1897.3307 | 1878.7619 | 80 | 63 | 0 | 0 | 0 | 0 | 0 | 0 | 0 | 0 | 0 | 0 | 960.2478 | 936.2303 | 981.6165 | 1028.7807 | 0 | 0 | 0 | 0 | 0.92444 | -2.3395 | -20.9548 | -4.5746 | 2.7474 | 4.6746 | -0.55769 | 2.0148 | 789.1777 | 869.547 | 937.2267 | 852.5409 | 0.37409 | 0.38456 | 0.38293 | 0.3729 | 295.2201 | 334.3903 | 358.8927 | 317.9161 | 0.088821 | 0.099483 | 0.098965 | 0.10323 | 0.046405 | 0.043312 | 0.04315 | 0.042929 | 70.0953 | 86.5056 | 92.7526 | 88.0064 | 36.6214 | 37.6623 | 40.4414 | 36.5988
10 | 5 | 8 | 1886.6235 | 1926.3339 | 1955.5765 | 1940.3154 | 80 | 63 | 0 | 0 | 0 | 0 | 0 | 0 | 0 | 0 | 0 | 0 | 1279.5386 | 1317.176 | 1416.6029 | 1512.744 | 0 | 0 | 0 | 0 | -3.6542 | -18.2835 | -8.8454 | 2.0542 | -4.9524 | 0 | 0 | -9.0016 | 535.6915 | 564.4414 | 547.819 | 434.5189 | 0.36583 | 0.38953 | 0.37971 | 0.39001 | 195.973 | 219.8675 | 208.0131 | 169.4662 | 0.090392 | 0.10093 | 0.10008 | 0.1047 | 0.047798 | 0.045969 | 0.044459 | 0.046752 | 48.4222 | 56.9716 | 54.8251 | 45.4921 | 25.6052 | 25.9471 | 24.3555 | 20.3148
10 | 5 | 9 | 1954.5786 | 1999.7432 | 2036.0522 | 2027.1109 | 80 | 63 | 0 | 0 | 0 | 0 | 0 | 0 | 0 | 0 | 0 | 0 | 1767.4468 | 1888.9286 | 2051.2695 | 2203.7166 | 0 | 0 | 0 | 0 | -3.6542 | -29.9508 | -38.3435 | -15.6659 | -7.7815 | -2.2323 | -5.1056 | -34.6719 | 118.5675 | 79.9978 | 28.2319 | -126.2679 | 0.37083 | 0.014884 | 0.38398 | 0.014047 | 43.9683 | 1.1907 | 10.8404 | -1.7737 | 0.091429 | 0.10184 | 0.10096 | 0.1063 | 0.049176 | 0.046808 | 0.047011 | 0.052505 | 10.8405 | 8.1471 | 2.8502 | -13.4222 | 5.8307 | 3.7445 | 1.3272 | -6.6297
10 | 5 | 10 | 2001.4847 | 2048.5119 | 2086.3278 | 2077.4136 | 80 | 63 | 0 | 0 | 0 | 0 | 0 | 0 | 0 | 0 | 0 | 0 | 2097.9403 | 2270.6046 | 2476.2224 | 2671.3282 | 0 | 0 | 0 | 0 | -0.0081227 | -72.0299 | -82.261 | -86.5609 | -6.9834 | -33.0902 | -35.1358 | -39.4573 | -169.4641 | -179.9726 | -272.4977 | -467.8965 | 0.38038 | 0.014884 | 0.38398 | 0.014884 | -64.4606 | -2.6787 | -104.6329 | -6.964 | 0.091762 | 0.10173 | 0.10093 | 0.10616 | 0.049693 | 0.047073 | 0.047339 | 0.053234 | -15.5504 | -18.3094 | -27.5045 | -49.671 | -8.4213 | -8.4718 | -12.8997 | -24.9081
10 | 5 | 11 | 2011.4215 | 2058.6773 | 2095.5965 | 2084.4062 | 80 | 63 | 0 | 0 | 0 | 0 | 0 | 0 | 0 | 0 | 0 | 0 | 2225.6598 | 2422.064 | 2653.8614 | 2868.9659 | 0 | 0 | 0 | 0 | -16.7009 | -70.0336 | -80.9723 | -86.4 | -7.9764 | -34.3464 | -36.0926 | -39.9041 | -269.5609 | -322.0067 | -441.2 | -658.2556 | 0.3836 | 0.014884 | 0.38398 | 0.014884 | -103.4038 | -4.7926 | -169.4108 | -9.7973 | 0.091737 | 0.10178 | 0.10099 | 0.10604 | 0.049688 | 0.047225 | 0.047477 | 0.052565 | -24.7287 | -32.7737 | -44.5565 | -69.7991 | -13.3939 | -15.2069 | -20.9466 | -34.6013
10 | 5 | 12 | 2007.2506 | 2055.3346 | 2092.4472 | 2080.562 | 80 | 63 | 0 | 0 | 0 | 0 | 0 | 0 | 0 | 0 | 0 | 0 | 2410.7896 | 2610.8424 | 2852.2687 | 3071.6009 | 0 | 0 | 0 | 0 | -15.0654 | -74.916 | -80.9027 | -90.4677 | -7.9299 | -33.4665 | -36.1024 | -40 | -460.5436 | -510.1253 | -642.8164 | -860.5712 | 0.38344 | 0.014884 | 0.38398 | 0.014884 | -176.59 | -7.5925 | -246.8269 | -12.8085 | 0.091595 | 0.10192 | 0.10102 | 0.10595 | 0.04949 | 0.047161 | 0.047497 | 0.052565 | -42.1834 | -51.9898 | -64.9398 | -91.1756 | -22.7923 | -24.058 | -30.5319 | -45.2356
10 | 5 | 13 | 1987.3484 | 2037.9584 | 2077.8446 | 2068.4238 | 80 | 63 | 0 | 0 | 0 | 0 | 0 | 0 | 0 | 0 | 0 | 0 | 2340.8668 | 2516.7022 | 2735.443 | 2938.906 | 0 | 0 | 0 | 0 | -3.8235 | -89.416 | -80.5993 | -85.7752 | -6.5064 | -29.8439 | -36.3411 | -39.3539 | -423.1886 | -422.4838 | -540.658 | -745.3531 | 0.38056 | 0.014884 | 0.38398 | 0.014884 | -161.0478 | -6.2881 | -207.6004 | -11.0936 | 0.090964 | 0.10175 | 0.10075 | 0.10568 | 0.048695 | 0.047063 | 0.046381 | 0.051146 | -38.4949 | -42.9862 | -54.4714 | -78.7706 | -20.6073 | -19.8832 | -25.076 | -38.1222
10 | 5 | 14 | 1971.1896 | 2024.2235 | 2067.1265 | 2060.7737 | 80 | 63 | 0 | 0 | 0 | 0 | 0 | 0 | 0 | 0 | 0 | 0 | 2388.6136 | 2571.1908 | 2795.984 | 3004.841 | 0 | 0 | 0 | 0 | -6.4572 | -35.9407 | -46.9538 | -61.0282 | -6.9439 | -30.8156 | -32.2753 | -38.51 | -484.0229 | -543.2111 | -649.6284 | -844.5291 | 0.37634 | 0.014773 | 0.38398 | 0.013952 | -182.1583 | -8.0248 | -249.4425 | -11.7826 | 0.090168 | 0.10101 | 0.10038 | 0.10512 | 0.04778 | 0.046178 | 0.045247 | 0.047961 | -43.6432 | -54.8695 | -65.2089 | -88.7807 | -23.1265 | -25.0847 | -29.3939 | -40.5044
10 | 5 | 15 | 1935.6778 | 1989.5099 | 2033.5501 | 2028.8364 | 80 | 63 | 0 | 0 | 0 | 0 | 0 | 0 | 0 | 0 | 0 | 0 | 2232.6202 | 2384.5659 | 2580.0325 | 2765.6216 | 0 | 0 | 0 | 0 | -6.4572 | -47.7331 | -4.9511 | 10.5198 | -7.2264 | -5.9298 | -10.2922 | -33.2326 | -363.2588 | -404.3932 | -531.2391 | -714.0724 | 0.3716 | 0.014335 | 0.38347 | 0.014454 | -134.9882 | -5.7968 | -203.7129 | -10.3211 | 0.089242 | 0.10092 | 0.099815 | 0.1039 | 0.04689 | 0.044699 | 0.04389 | 0.044449 | -32.418 | -40.8125 | -53.0255 | -74.1936 | -17.0332 | -18.076 | -23.3162 | -31.7395
10 | 5 | 16 | 1901.4029 | 1961.7814 | 2013.6137 | 2016.3525 | 80 | 63 | 0 | 0 | 0 | 0 | 0 | 0 | 0 | 0 | 0 | 0 | 1991.7141 | 2101.9311 | 2258.8883 | 2414.0153 | 0 | 0 | 0 | 0 | -6.4494 | -5.0122 | -4.1525 | 27.5708 | -5.638 | -1.4612 | 0 | -5.236 | -158.2238 | -196.6763 | -241.1221 | -419.9976 | 0.36606 | 0.39562 | 0.37317 | 0.38507 | -57.9196 | -77.8099 | -89.9804 | -161.7297 | 0.089109 | 0.10019 | 0.099249 | 0.10321 | 0.046744 | 0.043448 | 0.043059 | 0.043188 | -14.0992 | -19.7053 | -23.931 | -43.3468 | -7.396 | -8.5452 | -10.3825 | -18.139
10 | 5 | 17 | 1862.2226 | 1928.1497 | 1986.5119 | 1995.5244 | 80 | 63 | 0 | 0 | 0 | 0 | 0 | 0 | 0 | 0 | 0 | 0 | 1366.8546 | 1409.5243 | 1498.4834 | 1597.515 | 0 | 0 | 0 | 0 | -6.4494 | -26.1204 | -0.22934 | 0 | -2.9321 | -1.4009 | 0 | 0 | 424.7496 | 483.1468 | 488.2578 | 398.0095 | 0.3796 | 0.40231 | 0.39727 | 0.39167 | 161.2366 | 194.3769 | 193.9699 | 155.8877 | 0.089585 | 0.10002 | 0.09982 | 0.10398 | 0.04698 | 0.043285 | 0.044011 | 0.044018 | 38.0511 | 48.3267 | 48.7381 | 41.3856 | 19.9547 | 20.9131 | 21.4888 | 17.5194
10 | 5 | 18 | 1919.9779 | 1995.0645 | 2063.2041 | 2079.1448 | 80 | 63 | 0 | 0 | 0 | 0 | 0 | 0 | 0 | 0 | 0 | 0 | 797.8382 | 797.5406 | 833.6324 | 894.6149 | 0 | 0 | 0 | 0 | -1.4727 | -4.4147 | 8.7456 | 46.019 | 6.5101 | 15.9739 | 16.1609 | 34.1231 | 1037.1023 | 1122.9647 | 1204.6652 | 1104.3878 | 0.38763 | 0.39764 | 0.3935 | 0.37855 | 402.0119 | 446.5336 | 474.0375 | 418.0704 | 0.089763 | 0.10029 | 0.1002 | 0.10409 | 0.047055 | 0.043982 | 0.044685 | 0.044495 | 93.0931 | 112.627 | 120.708 | 114.9562 | 48.8013 | 49.3897 | 53.8304 | 49.1393
10 | 5 | 19 | 2035.1036 | 2125.4944 | 2209.8149 | 2236.8298 | 80 | 63 | 0 | 0 | 0 | 0 | 0 | 0 | 0 | 0 | 0 | 0 | 705.9122 | 703.8502 | 733.6991 | 794.0659 | 0 | 0 | 0 | 0 | 8.7821 | -0.69892 | 17.6487 | 77.8971 | 2.8142 | 16.446 | 16.4949 | 35.8134 | 1237.5952 | 1342.8971 | 1441.9723 | 1329.0534 | 0.39128 | 0.40086 | 0.39698 | 0.38389 | 484.2485 | 538.3176 | 572.4393 | 510.2126 | 0.089891 | 0.1003 | 0.10019 | 0.1041 | 0.047085 | 0.043965 | 0.044674 | 0.044455 | 111.2492 | 134.695 | 144.4735 | 138.3513 | 58.2723 | 59.0411 | 64.419 | 59.0829
10 | 5 | 20 | 1996.0169 | 2087.8819 | 2173.9067 | 2202.8475 | 80 | 63 | 0 | 0 | 0 | 0 | 0 | 0 | 0 | 0 | 0 | 0 | 657.3147 | 655.2796 | 682.0108 | 739.8801 | 0 | 0 | 0 | 0 | 2.1606 | 40.4646 | 19.4457 | 52.8545 | 5.6411 | 5.5465 | 12.7548 | 34.3958 | 1250.9006 | 1323.5913 | 1459.6954 | 1375.7171 | 0.39034 | 0.40015 | 0.39617 | 0.38289 | 488.282 | 529.6405 | 578.2929 | 526.7456 | 0.089725 | 0.1003 | 0.10013 | 0.104 | 0.047004 | 0.043752 | 0.044576 | 0.044369 | 112.2375 | 132.7497 | 146.1579 | 143.068 | 58.7968 | 57.9101 | 65.0671 | 61.0396
10 | 5 | 21 | 1911.0512 | 2001.8208 | 2087.0174 | 2116.7077 | 80 | 63 | 0 | 0 | 0 | 0 | 0 | 0 | 0 | 0 | 0 | 0 | 607.321 | 609.6673 | 632.2407 | 685.8417 | 0 | 0 | 0 | 0 | 10.6957 | 47.4742 | 16.4082 | 56.4226 | 6.1849 | 6.4292 | 12.4711 | 33.6929 | 1206.8495 | 1275.2502 | 1425.8975 | 1340.7504 | 0.38547 | 0.3963 | 0.39241 | 0.3776 | 465.2 | 505.3853 | 559.5396 | 506.2624 | 0.089487 | 0.10026 | 0.09989 | 0.10393 | 0.046905 | 0.043629 | 0.044307 | 0.044261 | 107.9978 | 127.8544 | 142.4324 | 139.3388 | 56.6077 | 55.6377 | 63.1769 | 59.3433
10 | 5 | 22 | 1799.9467 | 1888.9059 | 1972.964 | 2004.0398 | 80 | 63 | 0 | 0 | 0 | 0 | 0 | 0 | 0 | 0 | 0 | 0 | 612.7196 | 611.2443 | 637.5878 | 689.1473 | 0 | 0 | 0 | 0 | 12.4225 | 60.5837 | 25.1519 | 71.8568 | 3.0379 | 9.0665 | 14.6021 | 38.6643 | 1091.7668 | 1145.0113 | 1295.6221 | 1204.3715 | 0.37586 | 0.38944 | 0.38588 | 0.36712 | 410.3517 | 445.9119 | 499.9492 | 442.1467 | 0.088966 | 0.099947 | 0.099713 | 0.10392 | 0.046593 | 0.043485 | 0.044103 | 0.044015 | 97.1302 | 114.4399 | 129.1899 | 125.1615 | 50.8692 | 49.7909 | 57.1414 | 53.011
10 | 5 | 23 | 1659.3042 | 1742.5284 | 1821.2571 | 1850.7908 | 80 | 63 | 0 | 0 | 0 | 0 | 0 | 0 | 0 | 0 | 0 | 0 | 671.7614 | 662.7367 | 699.4973 | 749.8322 | 0 | 0 | 0 | 0 | 14.2345 | 0.87034 | 64.5115 | 3.223 | 8.5563 | 5.8393 | 5.6608 | 12.3096 | 884.752 | 1010.0821 | 1051.5875 | 1085.4259 | 0.36524 | 0.38446 | 0.37959 | 0.36444 | 323.15 | 388.3327 | 399.1674 | 395.573 | 0.08886 | 0.099677 | 0.09942 | 0.10366 | 0.04649 | 0.043357 | 0.043831 | 0.043766 | 78.6188 | 100.6823 | 104.5487 | 112.5106 | 41.1323 | 43.7944 | 46.0922 | 47.5048
10 | 5 | 24 | 1547.6016 | 1620.194 | 1687.6795 | 1709.8793 | 80 | 63 | 0 | 0 | 0 | 0 | 0 | 0 | 0 | 0 | 0 | 0 | 715.4017 | 704.7 | 748.949 | 795.9719 | 0 | 0 | 0 | 0 | -6.285 | 19.0319 | 38.5705 | -12.0378 | -0.36448 | 30.7738 | 4.5431 | 0.16241 | 758.8493 | 802.6883 | 895.617 | 925.7828 | 0.36532 | 0.37062 | 0.37486 | 0.36426 | 277.2201 | 297.4911 | 335.7345 | 337.2261 | 0.088892 | 0.099584 | 0.099194 | 0.10336 | 0.046355 | 0.043196 | 0.043567 | 0.04341 | 67.4558 | 79.9349 | 88.8399 | 95.6913 | 35.1765 | 34.6731 | 39.0192 | 40.1881
10 | 6 | 1 | 1469.3439 | 1529.7458 | 1583.7314 | 1595.7122 | 80 | 63 | 0 | 0 | 0 | 0 | 0 | 0 | 0 | 0 | 0 | 0 | 700.9778 | 693.3224 | 735.1957 | 781.5407 | 0 | 0 | 0 | 0 | -6.4572 | 31.8914 | 49.644 | -0.85997 | 0.15567 | 4.7378 | 5.418 | 11.0243 | 694.6677 | 736.7942 | 793.4738 | 804.0071 | 0.37115 | 0.38254 | 0.37827 | 0.36417 | 257.8233 | 281.8545 | 300.1506 | 292.7972 | 0.088886 | 0.099476 | 0.09916 | 0.1033 | 0.046282 | 0.04314 | 0.043379 | 0.043162 | 61.7465 | 73.2931 | 78.6808 | 83.0541 | 32.1506 | 31.7855 | 34.4198 | 34.7022
10 | 6 | 2 | 1424.4792 | 1475.7312 | 1519.8199 | 1524.4627 | 80 | 63 | 0 | 0 | 0 | 0 | 0 | 0 | 0 | 0 | 0 | 0 | 640.0312 | 629.841 | 667.1887 | 712.994 | 0 | 0 | 0 | 0 | -4.6117 | 16.8152 | 10.5703 | -8.8721 | -1.7723 | 2.1094 | 3.1247 | 0 | 710.832 | 763.9656 | 838.9362 | 820.3408 | 0.37051 | 0.38125 | 0.37759 | 0.36407 | 263.3709 | 291.2581 | 316.7764 | 298.6597 | 0.088924 | 0.099355 | 0.099012 | 0.1032 | 0.046298 | 0.042856 | 0.043215 | 0.042953 | 63.2102 | 75.9038 | 83.0648 | 84.6573 | 32.9104 | 32.7404 | 36.2544 | 35.236
10 | 6 | 3 | 1399.293 | 1442.6015 | 1477.9769 | 1475.8465 | 80 | 63 | 0 | 0 | 0 | 0 | 0 | 0 | 0 | 0 | 0 | 0 | 574.2257 | 555.4653 | 591.2875 | 635.517 | 0 | 0 | 0 | 0 | -3.6542 | 58.7795 | 24.3687 | -17.4582 | -2.1548 | 3.9853 | 4.9278 | 0 | 750.8763 | 761.3714 | 857.3929 | 857.7877 | 0.36947 | 0.37677 | 0.37471 | 0.36399 | 277.4239 | 286.8647 | 321.2769 | 312.2232 | 0.088846 | 0.099366 | 0.099021 | 0.10321 | 0.04622 | 0.04289 | 0.043213 | 0.042891 | 66.7121 | 75.6541 | 84.9002 | 88.5306 | 34.7054 | 32.655 | 37.0507 | 36.7916
10 | 6 | 4 | 1403.1471 | 1439.5823 | 1467.0978 | 1458.1561 | 80 | 63 | 0 | 0 | 0 | 0 | 0 | 0 | 0 | 0 | 0 | 0 | 534.9644 | 522.0202 | 556.4319 | 593.1302 | 0 | 0 | 0 | 0 | -3.4293 | 2.7637 | 10.9453 | -18.6232 | 0.049866 | 5.1473 | 3.1333 | 0.035064 | 791.5621 | 846.651 | 896.5873 | 883.614 | 0.36665 | 0.38012 | 0.37574 | 0.364 | 290.2231 | 321.8323 | 336.8854 | 321.6377 | 0.088764 | 0.099372 | 0.099009 | 0.1032 | 0.046179 | 0.042961 | 0.04327 | 0.042912 | 70.2619 | 84.1333 | 88.7706 | 91.1898 | 36.5538 | 36.3729 | 38.7955 | 37.9179
10 | 6 | 5 | 1433.7921 | 1463.2968 | 1482.6299 | 1465.9875 | 80 | 63 | 0 | 0 | 0 | 0 | 0 | 0 | 0 | 0 | 0 | 0 | 492.0984 | 478.7271 | 509.5323 | 545.7129 | 0 | 0 | 0 | 0 | 13.3056 | 18.7554 | 2.9211 | -6.675 | 10.338 | 2.3906 | 18.5023 | 0 | 838.0501 | 900.4236 | 951.6741 | 926.9497 | 0.36507 | 0.38413 | 0.37673 | 0.36411 | 305.9471 | 345.8825 | 358.5255 | 337.512 | 0.088572 | 0.099374 | 0.099002 | 0.10319 | 0.046157 | 0.043058 | 0.043423 | 0.043135 | 74.2274 | 89.4789 | 94.2173 | 95.6543 | 38.6817 | 38.7702 | 41.3245 | 39.9837
10 | 6 | 6 | 1458.2858 | 1479.8269 | 1490.0927 | 1465.4054 | 80 | 63 | 0 | 0 | 0 | 0 | 0 | 0 | 0 | 0 | 0 | 0 | 392.8365 | 370.9571 | 395.0134 | 430.1782 | 0 | 0 | 0 | 0 | 11.6097 | 57.1696 | 23.3361 | -3.8242 | 7.8265 | 14.8853 | 25.6237 | 17.9027 | 966.0131 | 973.815 | 1046.1195 | 1021.1487 | 0.37565 | 0.38754 | 0.38116 | 0.36427 | 362.8808 | 377.3912 | 398.7429 | 371.9691 | 0.088664 | 0.099378 | 0.098951 | 0.10321 | 0.046284 | 0.043218 | 0.043774 | 0.043411 | 85.6506 | 96.7753 | 103.5144 | 105.388 | 44.7112 | 42.0865 | 45.7924 | 44.3288
10 | 6 | 7 | 1501.9575 | 1520.5726 | 1527.9356 | 1500.7895 | 80 | 63 | 0 | 0 | 0 | 0 | 0 | 0 | 0 | 0 | 0 | 0 | 823.12 | 802.2602 | 827.1664 | 861.0084 | 0 | 0 | 0 | 0 | 0.92444 | -2.3395 | -20.9548 | -4.5746 | 2.7474 | 4.6746 | -0.55769 | 2.0148 | 595.1657 | 652.9772 | 722.2816 | 642.3409 | 0.37409 | 0.38456 | 0.38293 | 0.3729 | 222.643 | 251.1069 | 276.5837 | 239.5316 | 0.088821 | 0.099483 | 0.098965 | 0.10323 | 0.046405 | 0.043312 | 0.04315 | 0.042929 | 52.863 | 64.9604 | 71.4806 | 66.3078 | 27.6184 | 28.2821 | 31.1665 | 27.5751
10 | 6 | 8 | 1587.1774 | 1609.3445 | 1621.5366 | 1598.5191 | 80 | 63 | 0 | 0 | 0 | 0 | 0 | 0 | 0 | 0 | 0 | 0 | 1274.9357 | 1330.7965 | 1420.5202 | 1516.6262 | 0 | 0 | 0 | 0 | -3.6542 | -18.2835 | -8.8454 | 2.0542 | -4.9524 | 0 | 0 | -9.0016 | 240.8483 | 233.8315 | 209.8618 | 88.8404 | 0.36583 | 0.38953 | 0.37971 | 0.39001 | 88.11 | 91.0846 | 79.6869 | 34.6485 | 0.090392 | 0.10093 | 0.10008 | 0.1047 | 0.047798 | 0.045969 | 0.044459 | 0.046752 | 21.7707 | 23.6017 | 21.0027 | 9.3012 | 11.5121 | 10.7491 | 9.3303 | 4.1535
10 | 6 | 9 | 1672.0638 | 1700.6771 | 1720.8996 | 1704.6406 | 80 | 63 | 0 | 0 | 0 | 0 | 0 | 0 | 0 | 0 | 0 | 0 | 1596.6695 | 1735.2428 | 1892.0081 | 2053.4432 | 0 | 0 | 0 | 0 | -3.6542 | -29.9508 | -38.3435 | -15.6659 | -7.7815 | -2.2323 | -5.1056 | -34.6719 | 6.83 | -65.3826 | -127.6594 | -298.4648 | 0.37083 | 0.014884 | 0.38398 | 0.014047 | 2.5328 | -0.97313 | -49.0183 | -4.1926 | 0.091429 | 0.10184 | 0.10096 | 0.1063 | 0.049176 | 0.046808 | 0.047011 | 0.052505 | 0.62445 | -6.6587 | -12.8882 | -31.7267 | 0.33587 | -3.0604 | -6.0014 | -15.6708
10 | 6 | 10 | 1721.2087 | 1751.8158 | 1773.6727 | 1757.4987 | 80 | 63 | 0 | 0 | 0 | 0 | 0 | 0 | 0 | 0 | 0 | 0 | 1809.5818 | 2014.9512 | 2223.4552 | 2431.5531 | 0 | 0 | 0 | 0 | -0.0081227 | -72.0299 | -82.261 | -86.5609 | -6.9834 | -33.0902 | -35.1358 | -39.4573 | -161.3816 | -221.0154 | -332.3856 | -548.0362 | 0.38038 | 0.014884 | 0.38398 | 0.014884 | -61.3862 | -3.2895 | -127.6285 | -8.1568 | 0.091762 | 0.10173 | 0.10093 | 0.10616 | 0.049693 | 0.047073 | 0.047339 | 0.053234 | -14.8087 | -22.4848 | -33.5492 | -58.1785 | -8.0196 | -10.4038 | -15.7347 | -29.1743
10 | 6 | 11 | 1740.031 | 1771.3872 | 1792.8533 | 1774.6334 | 80 | 63 | 0 | 0 | 0 | 0 | 0 | 0 | 0 | 0 | 0 | 0 | 1910.0408 | 2154.7292 | 2394.2356 | 2631.5002 | 0 | 0 | 0 | 0 | -16.7009 | -70.0336 | -80.9723 | -86.4 | -7.9764 | -34.3464 | -36.0926 | -39.9041 | -225.3325 | -341.962 | -484.3174 | -730.5628 | 0.3836 | 0.014884 | 0.38398 | 0.014884 | -86.4377 | -5.0896 | -185.9669 | -10.8735 | 0.091737 | 0.10178 | 0.10099 | 0.10604 | 0.049688 | 0.047225 | 0.047477 | 0.052565 | -20.6713 | -34.8048 | -48.9108 | -77.4663 | -11.1963 | -16.1493 | -22.9937 | -38.4022
10 | 6 | 12 | 1731.5923 | 1763.5266 | 1784.9432 | 1765.9178 | 80 | 63 | 0 | 0 | 0 | 0 | 0 | 0 | 0 | 0 | 0 | 0 | 1981.9234 | 2246.4759 | 2499.9777 | 2751.6462 | 0 | 0 | 0 | 0 | -15.0654 | -74.916 | -80.9027 | -90.4677 | -7.9299 | -33.4665 | -36.1024 | -40 | -307.3357 | -437.5668 | -598.0294 | -855.2606 | 0.38344 | 0.014884 | 0.38398 | 0.014884 | -117.8442 | -6.5126 | -229.6297 | -12.7294 | 0.091595 | 0.10192 | 0.10102 | 0.10595 | 0.04949 | 0.047161 | 0.047497 | 0.052565 | -28.1503 | -44.595 | -60.4152 | -90.6129 | -15.21 | -20.6361 | -28.4046 | -44.9564
10 | 6 | 13 | 1720.4356 | 1755.4083 | 1780.0964 | 1763.7619 | 80 | 63 | 0 | 0 | 0 | 0 | 0 | 0 | 0 | 0 | 0 | 0 | 2030.5233 | 2302.8215 | 2558.189 | 2813.1621 | 0 | 0 | 0 | 0 | -3.8235 | -89.416 | -80.5993 | -85.7752 | -6.5064 | -29.8439 | -36.3411 | -39.3539 | -379.7579 | -491.1532 | -661.1521 | -924.2711 | 0.38056 | 0.014884 | 0.38398 | 0.014884 | -144.5199 | -7.3102 | -253.8674 | -13.7566 | 0.090964 | 0.10175 | 0.10075 | 0.10568 | 0.048695 | 0.047063 | 0.046381 | 0.051146 | -34.5443 | -49.9731 | -66.6112 | -97.6791 | -18.4924 | -23.115 | -30.6646 | -47.2732
10 | 6 | 14 | 1707.1453 | 1744.7099 | 1772.5783 | 1759.3861 | 80 | 63 | 0 | 0 | 0 | 0 | 0 | 0 | 0 | 0 | 0 | 0 | 2008.7935 | 2266.1557 | 2503.3775 | 2744.5785 | 0 | 0 | 0 | 0 | -6.4572 | -35.9407 | -46.9538 | -61.0282 | -6.9439 | -30.8156 | -32.2753 | -38.51 | -368.2471 | -517.6895 | -651.5702 | -885.6542 | 0.37634 | 0.014773 | 0.38398 | 0.013952 | -138.587 | -7.6478 | -250.1881 | -12.3564 | 0.090168 | 0.10101 | 0.10038 | 0.10512 | 0.04778 | 0.046178 | 0.045247 | 0.047961 | -33.204 | -52.2916 | -65.4038 | -93.104 | -17.5948 | -23.9061 | -29.4817 | -42.4768
10 | 6 | 15 | 1700.5986 | 1740.6584 | 1771.3131 | 1760.5103 | 80 | 63 | 0 | 0 | 0 | 0 | 0 | 0 | 0 | 0 | 0 | 0 | 1876.5451 | 2102.3084 | 2306.341 | 2522.0275 | 0 | 0 | 0 | 0 | -6.4572 | -47.7331 | -4.9511 | 10.5198 | -7.2264 | -5.9298 | -10.2922 | -33.2326 | -242.2629 | -370.9871 | -519.7846 | -738.8044 | 0.3716 | 0.014335 | 0.38347 | 0.014454 | -90.0258 | -5.318 | -199.3204 | -10.6786 | 0.089242 | 0.10092 | 0.099815 | 0.1039 | 0.04689 | 0.044699 | 0.04389 | 0.044449 | -21.6201 | -37.441 | -51.8822 | -76.7633 | -11.3597 | -16.5828 | -22.8135 | -32.8388
10 | 6 | 16 | 1700.9559 | 1749.5911 | 1790.0099 | 1787.5566 | 80 | 63 | 0 | 0 | 0 | 0 | 0 | 0 | 0 | 0 | 0 | 0 | 1491.0088 | 1649.5181 | 1792.8121 | 1962.6261 | 0 | 0 | 0 | 0 | -6.4494 | -5.0122 | -4.1525 | 27.5708 | -5.638 | -1.4612 | 0 | -5.236 | 142.0345 | 43.5464 | 1.3503 | -197.4043 | 0.36606 | 0.39562 | 0.37317 | 0.38507 | 51.9933 | 17.228 | 0.50389 | -76.0151 | 0.089109 | 0.10019 | 0.099249 | 0.10321 | 0.046744 | 0.043448 | 0.043059 | 0.043188 | 12.6566 | 4.363 | 0.13401 | -20.3735 | 6.6392 | 1.892 | 0.058142 | -8.5256
10 | 6 | 17 | 1712.9194 | 1770.0994 | 1819.9603 | 1825.1055 | 80 | 63 | 0 | 0 | 0 | 0 | 0 | 0 | 0 | 0 | 0 | 0 | 885.6013 | 944.9539 | 996.7649 | 1094.7241 | 0 | 0 | 0 | 0 | -6.4494 | -26.1204 | -0.22934 | 0 | -2.9321 | -1.4009 | 0 | 0 | 756.6996 | 789.6668 | 823.4247 | 730.3814 | 0.3796 | 0.40231 | 0.39727 | 0.39167 | 287.2461 | 317.6943 | 327.1215 | 286.0672 | 0.089585 | 0.10002 | 0.09982 | 0.10398 | 0.04698 | 0.043285 | 0.044011 | 0.044018 | 67.7888 | 78.9864 | 82.1946 | 75.9461 | 35.5496 | 34.1809 | 36.2399 | 32.1496
10 | 6 | 18 | 1786.8364 | 1854.1227 | 1914.6812 | 1927.1732 | 80 | 63 | 0 | 0 | 0 | 0 | 0 | 0 | 0 | 0 | 0 | 0 | 305.0995 | 299.486 | 296.1726 | 347.1984 | 0 | 0 | 0 | 0 | -1.4727 | -4.4147 | 8.7456 | 46.019 | 6.5101 | 15.9739 | 16.1609 | 34.1231 | 1396.6995 | 1480.0775 | 1593.6021 | 1499.8328 | 0.38763 | 0.39764 | 0.3935 | 0.37855 | 541.4025 | 588.5352 | 627.0847 | 567.7676 | 0.089763 | 0.10029 | 0.1002 | 0.10409 | 0.047055 | 0.043982 | 0.044685 | 0.044495 | 125.3715 | 148.4434 | 159.6796 | 156.1183 | 65.7223 | 65.0961 | 71.2101 | 66.7345
10 | 6 | 19 | 1916.3746 | 1999.8096 | 2077.3697 | 2101.3092 | 80 | 63 | 0 | 0 | 0 | 0 | 0 | 0 | 0 | 0 | 0 | 0 | 284.301 | 281.7718 | 279.9682 | 325.2587 | 0 | 0 | 0 | 0 | 8.7821 | -0.69892 | 17.6487 | 77.8971 | 2.8142 | 16.446 | 16.4949 | 35.8134 | 1540.4773 | 1639.2907 | 1763.2579 | 1662.34 | 0.39128 | 0.40086 | 0.39698 | 0.38389 | 602.7608 | 657.1307 | 699.9844 | 638.1586 | 0.089891 | 0.1003 | 0.10019 | 0.1041 | 0.047085 | 0.043965 | 0.044674 | 0.044455 | 138.4757 | 164.4238 | 176.6637 | 173.0456 | 72.5336 | 72.0722 | 78.7721 | 73.8991
10 | 6 | 20 | 1879.8067 | 1964.8634 | 2044.2711 | 2070.2019 | 80 | 63 | 0 | 0 | 0 | 0 | 0 | 0 | 0 | 0 | 0 | 0 | 326.9428 | 332.0551 | 331.711 | 376.1328 | 0 | 0 | 0 | 0 | 2.1606 | 40.4646 | 19.4457 | 52.8545 | 5.6411 | 5.5465 | 12.7548 | 34.3958 | 1465.0622 | 1523.7972 | 1680.3597 | 1606.8188 | 0.39034 | 0.40015 | 0.39617 | 0.38289 | 571.8788 | 609.7538 | 665.7143 | 615.2317 | 0.089725 | 0.1003 | 0.10013 | 0.104 | 0.047004 | 0.043752 | 0.044576 | 0.044369 | 131.4532 | 152.8293 | 168.2528 | 167.1015 | 68.8632 | 66.6696 | 74.9034 | 71.2934
10 | 6 | 21 | 1812.192 | 1897.1699 | 1976.7374 | 2003.867 | 80 | 63 | 0 | 0 | 0 | 0 | 0 | 0 | 0 | 0 | 0 | 0 | 353.4281 | 352.3479 | 358.1184 | 401.7506 | 0 | 0 | 0 | 0 | 10.6957 | 47.4742 | 16.4082 | 56.4226 | 6.1849 | 6.4292 | 12.4711 | 33.6929 | 1361.8832 | 1427.9186 | 1589.7397 | 1512.0009 | 0.38547 | 0.3963 | 0.39241 | 0.3776 | 524.9603 | 565.8883 | 623.8333 | 570.9259 | 0.089487 | 0.10026 | 0.09989 | 0.10393 | 0.046905 | 0.043629 | 0.044307 | 0.044261 | 121.8714 | 143.1607 | 158.7986 | 157.1361 | 63.8796 | 62.2984 | 70.4362 | 66.923
10 | 6 | 22 | 1706.6147 | 1790.106 | 1868.8497 | 1897.508 | 80 | 63 | 0 | 0 | 0 | 0 | 0 | 0 | 0 | 0 | 0 | 0 | 370.8839 | 354.5907 | 368.074 | 413.4777 | 0 | 0 | 0 | 0 | 12.4225 | 60.5837 | 25.1519 | 71.8568 | 3.0379 | 9.0665 | 14.6021 | 38.6643 | 1240.2704 | 1302.865 | 1461.0216 | 1373.5092 | 0.37586 | 0.38944 | 0.38588 | 0.36712 | 466.1683 | 507.3863 | 563.7728 | 504.2403 | 0.088966 | 0.099947 | 0.099713 | 0.10392 | 0.046593 | 0.043485 | 0.044103 | 0.044015 | 110.342 | 130.2168 | 145.6824 | 142.7387 | 57.7885 | 56.6552 | 64.4361 | 60.4556
10 | 6 | 23 | 1599.1351 | 1678.8343 | 1754.1369 | 1782.1121 | 80 | 63 | 0 | 0 | 0 | 0 | 0 | 0 | 0 | 0 | 0 | 0 | 374.1285 | 348.9677 | 363.618 | 413.9802 | 0 | 0 | 0 | 0 | 14.2345 | 0.87034 | 64.5115 | 3.223 | 8.5563 | 5.8393 | 5.6608 | 12.3096 | 1122.2158 | 1260.1569 | 1320.3466 | 1352.5992 | 0.36524 | 0.38446 | 0.37959 | 0.36444 | 409.8821 | 484.4757 | 501.1845 | 492.9417 | 0.08886 | 0.099677 | 0.09942 | 0.10366 | 0.04649 | 0.043357 | 0.043831 | 0.043766 | 99.7198 | 125.6091 | 131.2688 | 140.2046 | 52.1721 | 54.6369 | 57.8721 | 59.1979
10 | 6 | 24 | 1493.1696 | 1562.573 | 1626.9592 | 1647.7491 | 80 | 63 | 0 | 0 | 0 | 0 | 0 | 0 | 0 | 0 | 0 | 0 | 404.9753 | 370.6425 | 390.8792 | 444.0937 | 0 | 0 | 0 | 0 | -6.285 | 19.0319 | 38.5705 | -12.0378 | -0.36448 | 30.7738 | 4.5431 | 0.16241 | 1014.8438 | 1079.1248 | 1192.9664 | 1215.5307 | 0.36532 | 0.37062 | 0.37486 | 0.36426 | 370.739 | 399.9436 | 447.2001 | 442.7698 | 0.088892 | 0.099584 | 0.099194 | 0.10336 | 0.046355 | 0.043196 | 0.043567 | 0.04341 | 90.2117 | 107.4636 | 118.3352 | 125.6404 | 47.0432 | 46.6141 | 51.9738 | 52.766
10 | 7 | 1 | 1417.2207 | 1474.5689 | 1525.5866 | 1536.2173 | 80 | 63 | 0 | 0 | 0 | 0 | 0 | 0 | 0 | 0 | 0 | 0 | 434.4108 | 388.2018 | 416.6728 | 470.3585 | 0 | 0 | 0 | 0 | -6.4572 | 31.8914 | 49.644 | -0.85997 | 0.15567 | 4.7378 | 5.418 | 11.0243 | 909.1115 | 986.7379 | 1053.8518 | 1055.6944 | 0.37115 | 0.38254 | 0.37827 | 0.36417 | 337.4133 | 377.4684 | 398.6449 | 384.4547 | 0.088886 | 0.099476 | 0.09916 | 0.1033 | 0.046282 | 0.04314 | 0.043379 | 0.043162 | 80.8076 | 98.1564 | 104.4999 | 109.0535 | 42.0755 | 42.5682 | 45.7147 | 45.5654
10 | 7 | 2 | 1372.9856 | 1421.2209 | 1462.3775 | 1465.6865 | 80 | 63 | 0 | 0 | 0 | 0 | 0 | 0 | 0 | 0 | 0 | 0 | 431.8687 | 385.1669 | 413.0055 | 467.6148 | 0 | 0 | 0 | 0 | -4.6117 | 16.8152 | 10.5703 | -8.8721 | -1.7723 | 2.1094 | 3.1247 | 0 | 867.501 | 954.1294 | 1035.677 | 1006.9438 | 0.37051 | 0.38125 | 0.37759 | 0.36407 | 321.4185 | 363.7571 | 391.0644 | 366.5959 | 0.088924 | 0.099355 | 0.099012 | 0.1032 | 0.046298 | 0.042856 | 0.043215 | 0.042953 | 77.1418 | 94.7975 | 102.5445 | 103.9143 | 40.1639 | 40.89 | 44.7565 | 43.2512
10 | 7 | 3 | 1351.9273 | 1392.4609 | 1425.1393 | 1421.782 | 80 | 63 | 0 | 0 | 0 | 0 | 0 | 0 | 0 | 0 | 0 | 0 | 387.5573 | 350.8689 | 368.9529 | 424.3091 | 0 | 0 | 0 | 0 | -3.6542 | 58.7795 | 24.3687 | -17.4582 | -2.1548 | 3.9853 | 4.9278 | 0 | 890.179 | 915.8272 | 1026.8899 | 1014.9312 | 0.36947 | 0.37677 | 0.37471 | 0.36399 | 328.8917 | 345.0596 | 384.7898 | 369.4213 | 0.088846 | 0.099366 | 0.099021 | 0.10321 | 0.04622 | 0.04289 | 0.043213 | 0.042891 | 79.0885 | 91.0017 | 101.6841 | 104.7491 | 41.144 | 39.2795 | 44.3752 | 43.5317
10 | 7 | 4 | 1348.0154 | 1381.2207 | 1405.597 | 1395.2273 | 80 | 63 | 0 | 0 | 0 | 0 | 0 | 0 | 0 | 0 | 0 | 0 | 352.9163 | 326.3947 | 335.6686 | 391.6759 | 0 | 0 | 0 | 0 | -3.4293 | 2.7637 | 10.9453 | -18.6232 | 0.049866 | 5.1473 | 3.1333 | 0.035064 | 918.4786 | 983.915 | 1055.8498 | 1022.1395 | 0.36665 | 0.38012 | 0.37574 | 0.364 | 336.7565 | 374.0097 | 396.727 | 372.0613 | 0.088764 | 0.099372 | 0.099009 | 0.1032 | 0.046179 | 0.042961 | 0.04327 | 0.042912 | 81.5275 | 97.7735 | 104.5391 | 105.4858 | 42.4147 | 42.2699 | 45.6868 | 43.8624
10 | 7 | 5 | 1366.9064 | 1392.4926 | 1408.0173 | 1389.6424 | 80 | 63 | 0 | 0 | 0 | 0 | 0 | 0 | 0 | 0 | 0 | 0 | 348.65 | 331.6255 | 335.85 | 392.0716 | 0 | 0 | 0 | 0 | 13.3056 | 18.7554 | 2.9211 | -6.675 | 10.338 | 2.3906 | 18.5023 | 0 | 914.6129 | 976.721 | 1050.7438 | 1004.2458 | 0.36507 | 0.38413 | 0.37673 | 0.36411 | 333.8979 | 375.1908 | 395.8482 | 365.6563 | 0.088572 | 0.099374 | 0.099002 | 0.10319 | 0.046157 | 0.043058 | 0.043423 | 0.043135 | 81.0087 | 97.0609 | 104.0253 | 103.6306 | 42.2156 | 42.0554 | 45.6264 | 43.3178
10 | 7 | 6 | 1393.0793 | 1410.8003 | 1417.3532 | 1390.9768 | 80 | 63 | 0 | 0 | 0 | 0 | 0 | 0 | 0 | 0 | 0 | 0 | 363.1396 | 352.9497 | 353.8351 | 409.4046 | 0 | 0 | 0 | 0 | 11.6097 | 57.1696 | 23.3361 | -3.8242 | 7.8265 | 14.8853 | 25.6237 | 17.9027 | 930.5035 | 922.7957 | 1014.5583 | 967.4937 | 0.37565 | 0.38754 | 0.38116 | 0.36427 | 349.5417 | 357.6192 | 386.7129 | 352.4245 | 0.088664 | 0.099378 | 0.098951 | 0.10321 | 0.046284 | 0.043218 | 0.043774 | 0.043411 | 82.5022 | 91.7051 | 100.3914 | 99.8505 | 43.0676 | 39.8815 | 44.4109 | 41.9996
10 | 7 | 7 | 1394.3528 | 1406.6638 | 1407.8998 | 1377.9665 | 80 | 63 | 0 | 0 | 0 | 0 | 0 | 0 | 0 | 0 | 0 | 0 | 890.386 | 889.1877 | 892.6698 | 952.4456 | 0 | 0 | 0 | 0 | 0.92444 | -2.3395 | -20.9548 | -4.5746 | 2.7474 | 4.6746 | -0.55769 | 2.0148 | 420.295 | 452.1409 | 536.7424 | 428.0806 | 0.37409 | 0.38456 | 0.38293 | 0.3729 | 157.2264 | 173.8739 | 205.5351 | 159.6331 | 0.088821 | 0.099483 | 0.098965 | 0.10323 | 0.046405 | 0.043312 | 0.04315 | 0.042929 | 37.3309 | 44.9805 | 53.1187 | 44.1901 | 19.5036 | 19.5834 | 23.1605 | 18.3771
10 | 7 | 8 | 1488.668 | 1505.0639 | 1511.6468 | 1486.0778 | 80 | 63 | 0 | 0 | 0 | 0 | 0 | 0 | 0 | 0 | 0 | 0 | 1416.3402 | 1494.6168 | 1573.1954 | 1696.2361 | 0 | 0 | 0 | 0 | -3.6542 | -18.2835 | -8.8454 | 2.0542 | -4.9524 | 0 | 0 | -9.0016 | 0.93439 | -34.2695 | -52.7032 | -203.2108 | 0.36583 | 0.38953 | 0.37971 | 0.39001 | 0.34183 | -13.349 | -20.012 | -79.254 | 0.090392 | 0.10093 | 0.10008 | 0.1047 | 0.047798 | 0.045969 | 0.044459 | 0.046752 | 0.084462 | -3.459 | -5.2745 | -21.2752 | 0.044662 | -1.5753 | -2.3431 | -9.5006
10 | 7 | 9 | 1556.903 | 1578.7695 | 1592.4347 | 1573.1928 | 80 | 63 | 0 | 0 | 0 | 0 | 0 | 0 | 0 | 0 | 0 | 0 | 1780.5848 | 1938.2804 | 2089.5308 | 2275.4852 | 0 | 0 | 0 | 0 | -3.6542 | -29.9508 | -38.3435 | -15.6659 | -7.7815 | -2.2323 | -5.1056 | -34.6719 | -292.2462 | -390.3278 | -453.647 | -651.9546 | 0.37083 | 0.014884 | 0.38398 | 0.014047 | -108.3735 | -5.8095 | -174.1901 | -9.1581 | 0.091429 | 0.10184 | 0.10096 | 0.1063 | 0.049176 | 0.046808 | 0.047011 | 0.052505 | -26.7197 | -39.7516 | -45.7992 | -69.3026 | -14.3714 | -18.2704 | -21.3266 | -34.2307
10 | 7 | 10 | 1620.1807 | 1644.8689 | 1660.9733 | 1642.1824 | 80 | 63 | 0 | 0 | 0 | 0 | 0 | 0 | 0 | 0 | 0 | 0 | 2055.2055 | 2272.3864 | 2478.0217 | 2708.2774 | 0 | 0 | 0 | 0 | -0.0081227 | -72.0299 | -82.261 | -86.5609 | -6.9834 | -33.0902 | -35.1358 | -39.4573 | -508.0334 | -585.3975 | -699.6516 | -940.0768 | 0.38038 | 0.014884 | 0.38398 | 0.014884 | -193.2453 | -8.7129 | -268.6503 | -13.9918 | 0.091762 | 0.10173 | 0.10093 | 0.10616 | 0.049693 | 0.047073 | 0.047339 | 0.053234 | -46.6183 | -59.5549 | -70.6191 | -99.7968 | -25.2459 | -27.5563 | -33.1205 | -50.0443
10 | 7 | 11 | 1658.5928 | 1685.1779 | 1702.0069 | 1681.6776 | 80 | 63 | 0 | 0 | 0 | 0 | 0 | 0 | 0 | 0 | 0 | 0 | 2135.8816 | 2386.214 | 2624.9838 | 2877.8851 | 0 | 0 | 0 | 0 | -16.7009 | -70.0336 | -80.9723 | -86.4 | -7.9764 | -34.3464 | -36.0926 | -39.9041 | -532.6115 | -659.6561 | -805.9119 | -1069.9035 | 0.3836 | 0.014884 | 0.38398 | 0.014884 | -204.3102 | -9.8181 | -309.4519 | -15.9241 | 0.091737 | 0.10178 | 0.10099 | 0.10604 | 0.049688 | 0.047225 | 0.047477 | 0.052565 | -48.8602 | -67.1395 | -81.3884 | -113.4488 | -26.4643 | -31.1526 | -38.2619 | -56.2397
10 | 7 | 12 | 1676.5306 | 1705.239 | 1723.5204 | 1703.0688 | 80 | 63 | 0 | 0 | 0 | 0 | 0 | 0 | 0 | 0 | 0 | 0 | 2166.0506 | 2437.5632 | 2689.791 | 2949.8461 | 0 | 0 | 0 | 0 | -15.0654 | -74.916 | -80.9027 | -90.4677 | -7.9299 | -33.4665 | -36.1024 | -40 | -546.5246 | -686.9416 | -849.2655 | -1116.3095 | 0.38344 | 0.014884 | 0.38398 | 0.014884 | -209.5584 | -10.2242 | -326.0986 | -16.6148 | 0.091595 | 0.10192 | 0.10102 | 0.10595 | 0.04949 | 0.047161 | 0.047497 | 0.052565 | -50.0588 | -70.0102 | -85.7961 | -118.2705 | -27.0475 | -32.3968 | -40.3376 | -58.6784
10 | 7 | 13 | 1691.5404 | 1724.8203 | 1747.8631 | 1730.7802 | 80 | 63 | 0 | 0 | 0 | 0 | 0 | 0 | 0 | 0 | 0 | 0 | 2138.3561 | 2412.4491 | 2664.6085 | 2921.8149 | 0 | 0 | 0 | 0 | -3.8235 | -89.416 | -80.5993 | -85.7752 | -6.5064 | -29.8439 | -36.3411 | -39.3539 | -516.4858 | -631.3689 | -799.8049 | -1065.9056 | 0.38056 | 0.014884 | 0.38398 | 0.014884 | -196.5529 | -9.3971 | -307.1069 | -15.8646 | 0.090964 | 0.10175 | 0.10075 | 0.10568 | 0.048695 | 0.047063 | 0.046381 | 0.051146 | -46.9816 | -64.2395 | -80.5805 | -112.6473 | -25.1504 | -29.7139 | -37.0954 | -54.5173
10 | 7 | 14 | 1704.2068 | 1741.5993 | 1769.3003 | 1756.032 | 80 | 63 | 0 | 0 | 0 | 0 | 0 | 0 | 0 | 0 | 0 | 0 | 2042.9732 | 2300.1958 | 2533.6747 | 2773.6453 | 0 | 0 | 0 | 0 | -6.4572 | -35.9407 | -46.9538 | -61.0282 | -6.9439 | -30.8156 | -32.2753 | -38.51 | -405.3653 | -554.8403 | -685.1453 | -918.075 | 0.37634 | 0.014773 | 0.38398 | 0.013952 | -152.5562 | -8.1966 | -263.0802 | -12.8087 | 0.090168 | 0.10101 | 0.10038 | 0.10512 | 0.04778 | 0.046178 | 0.045247 | 0.047961 | -36.5509 | -56.0441 | -68.7741 | -96.5122 | -19.3683 | -25.6217 | -31.0009 | -44.0317
10 | 7 | 15 | 1719.4189 | 1760.5813 | 1792.3077 | 1781.9924 | 80 | 63 | 0 | 0 | 0 | 0 | 0 | 0 | 0 | 0 | 0 | 0 | 1809.5524 | 2029.9326 | 2227.7691 | 2439.9446 | 0 | 0 | 0 | 0 | -6.4572 | -47.7331 | -4.9511 | 10.5198 | -7.2264 | -5.9298 | -10.2922 | -33.2326 | -156.4499 | -278.6884 | -420.2182 | -635.2394 | 0.3716 | 0.014335 | 0.38347 | 0.014454 | -58.1373 | -3.9949 | -161.14 | -9.1817 | 0.089242 | 0.10092 | 0.099815 | 0.1039 | 0.04689 | 0.044699 | 0.04389 | 0.044449 | -13.9619 | -28.126 | -41.944 | -66.0027 | -7.3359 | -12.4571 | -18.4435 | -28.2355
10 | 7 | 16 | 1743.0043 | 1794.1029 | 1836.9159 | 1835.5519 | 80 | 63 | 0 | 0 | 0 | 0 | 0 | 0 | 0 | 0 | 0 | 0 | 1503.6041 | 1664.2776 | 1802.1461 | 1967.2515 | 0 | 0 | 0 | 0 | -6.4494 | -5.0122 | -4.1525 | 27.5708 | -5.638 | -1.4612 | 0 | -5.236 | 171.4876 | 73.2987 | 38.9223 | -154.0344 | 0.36606 | 0.39562 | 0.37317 | 0.38507 | 62.775 | 28.9987 | 14.5248 | -59.3145 | 0.089109 | 0.10019 | 0.099249 | 0.10321 | 0.046744 | 0.043448 | 0.043059 | 0.043188 | 15.2811 | 7.3439 | 3.863 | -15.8975 | 8.016 | 3.1847 | 1.676 | -6.6525
10 | 7 | 17 | 1765.6023 | 1825.8688 | 1878.7294 | 1885.2393 | 80 | 63 | 0 | 0 | 0 | 0 | 0 | 0 | 0 | 0 | 0 | 0 | 800.9151 | 858.0102 | 902.4942 | 995.0216 | 0 | 0 | 0 | 0 | -6.4494 | -26.1204 | -0.22934 | 0 | -2.9321 | -1.4009 | 0 | 0 | 894.0687 | 932.3799 | 976.4646 | 890.2176 | 0.3796 | 0.40231 | 0.39727 | 0.39167 | 339.3919 | 375.1098 | 387.9196 | 348.67 | 0.089585 | 0.10002 | 0.09982 | 0.10398 | 0.04698 | 0.043285 | 0.044011 | 0.044018 | 80.095 | 93.2613 | 97.4711 | 92.5661 | 42.0032 | 40.3583 | 42.9754 | 39.1852
10 | 7 | 18 | 1852.1128 | 1923.2235 | 1987.4988 | 2001.6816 | 80 | 63 | 0 | 0 | 0 | 0 | 0 | 0 | 0 | 0 | 0 | 0 | 295.0233 | 289.7413 | 284.8226 | 337.2315 | 0 | 0 | 0 | 0 | -1.4727 | -4.4147 | 8.7456 | 46.019 | 6.5101 | 15.9739 | 16.1609 | 34.1231 | 1472.0521 | 1558.923 | 1677.7697 | 1584.3081 | 0.38763 | 0.39764 | 0.3935 | 0.37855 | 570.6114 | 619.8872 | 660.2047 | 599.7461 | 0.089763 | 0.10029 | 0.1002 | 0.10409 | 0.047055 | 0.043982 | 0.044685 | 0.044495 | 132.1354 | 156.3511 | 168.1132 | 164.9114 | 69.268 | 68.5639 | 74.9711 | 70.4932
10 | 7 | 19 | 1988.1578 | 2075.7981 | 2157.4456 | 2183.2445 | 80 | 63 | 0 | 0 | 0 | 0 | 0 | 0 | 0 | 0 | 0 | 0 | 288.5376 | 281.9232 | 277.6658 | 330.0232 | 0 | 0 | 0 | 0 | 8.7821 | -0.69892 | 17.6487 | 77.8971 | 2.8142 | 16.446 | 16.4949 | 35.8134 | 1608.0239 | 1715.1279 | 1845.6362 | 1739.5108 | 0.39128 | 0.40086 | 0.39698 | 0.38389 | 629.1906 | 687.531 | 732.6873 | 667.7838 | 0.089891 | 0.1003 | 0.10019 | 0.1041 | 0.047085 | 0.043965 | 0.044674 | 0.044455 | 144.5475 | 172.0304 | 184.9173 | 181.0789 | 75.714 | 75.4064 | 82.4523 | 77.3297
10 | 7 | 20 | 1945.9227 | 2034.8528 | 2118.0253 | 2145.6685 | 80 | 63 | 0 | 0 | 0 | 0 | 0 | 0 | 0 | 0 | 0 | 0 | 320.8365 | 321.064 | 317.2688 | 369.1695 | 0 | 0 | 0 | 0 | 2.1606 | 40.4646 | 19.4457 | 52.8545 | 5.6411 | 5.5465 | 12.7548 | 34.3958 | 1537.2845 | 1604.7777 | 1768.556 | 1689.2488 | 0.39034 | 0.40015 | 0.39617 | 0.38289 | 600.0703 | 642.1585 | 700.6553 | 646.7931 | 0.089725 | 0.1003 | 0.10013 | 0.104 | 0.047004 | 0.043752 | 0.044576 | 0.044369 | 137.9333 | 160.9513 | 177.0838 | 175.6738 | 72.2579 | 70.2127 | 78.8348 | 74.9508
10 | 7 | 21 | 1836.3296 | 1922.7216 | 2003.6635 | 2031.4183 | 80 | 63 | 0 | 0 | 0 | 0 | 0 | 0 | 0 | 0 | 0 | 0 | 318.1869 | 320.2109 | 315.7907 | 366.9084 | 0 | 0 | 0 | 0 | 10.6957 | 47.4742 | 16.4082 | 56.4226 | 6.1849 | 6.4292 | 12.4711 | 33.6929 | 1421.262 | 1485.6073 | 1658.9936 | 1574.3944 | 0.38547 | 0.3963 | 0.39241 | 0.3776 | 547.8488 | 588.7505 | 651.0094 | 594.4854 | 0.089487 | 0.10026 | 0.09989 | 0.10393 | 0.046905 | 0.043629 | 0.044307 | 0.044261 | 127.185 | 148.9445 | 165.7163 | 163.6204 | 66.6648 | 64.8153 | 73.5046 | 69.6846
10 | 7 | 22 | 1697.5893 | 1780.5518 | 1858.7817 | 1887.2062 | 80 | 63 | 0 | 0 | 0 | 0 | 0 | 0 | 0 | 0 | 0 | 0 | 298.6699 | 298.5071 | 292.9457 | 344.182 | 0 | 0 | 0 | 0 | 12.4225 | 60.5837 | 25.1519 | 71.8568 | 3.0379 | 9.0665 | 14.6021 | 38.6643 | 1303.459 | 1349.3945 | 1526.0819 | 1432.5032 | 0.37586 | 0.38944 | 0.38588 | 0.36712 | 489.9184 | 525.5067 | 588.878 | 525.898 | 0.088966 | 0.099947 | 0.099713 | 0.10392 | 0.046593 | 0.043485 | 0.044103 | 0.044015 | 115.9636 | 134.8673 | 152.1697 | 148.8695 | 60.7327 | 58.6786 | 67.3055 | 63.0523
10 | 7 | 23 | 1572.1989 | 1650.32 | 1724.0889 | 1751.3664 | 80 | 63 | 0 | 0 | 0 | 0 | 0 | 0 | 0 | 0 | 0 | 0 | 315.9111 | 319.9858 | 314.2971 | 365.5021 | 0 | 0 | 0 | 0 | 14.2345 | 0.87034 | 64.5115 | 3.223 | 8.5563 | 5.8393 | 5.6608 | 12.3096 | 1153.4971 | 1260.6246 | 1339.6195 | 1370.3317 | 0.36524 | 0.38446 | 0.37959 | 0.36444 | 421.3074 | 484.6555 | 508.5002 | 499.4041 | 0.08886 | 0.099677 | 0.09942 | 0.10366 | 0.04649 | 0.043357 | 0.043831 | 0.043766 | 102.4994 | 125.6557 | 133.1849 | 142.0427 | 53.6264 | 54.6572 | 58.7169 | 59.974
10 | 7 | 24 | 1468.4723 | 1536.4288 | 1599.4087 | 1619.5589 | 80 | 63 | 0 | 0 | 0 | 0 | 0 | 0 | 0 | 0 | 0 | 0 | 326.3195 | 329.4899 | 325.4723 | 376.3214 | 0 | 0 | 0 | 0 | -6.285 | 19.0319 | 38.5705 | -12.0378 | -0.36448 | 30.7738 | 4.5431 | 0.16241 | 1068.8022 | 1094.1332 | 1230.8229 | 1255.1129 | 0.36532 | 0.37062 | 0.37486 | 0.36426 | 390.4509 | 405.506 | 461.3911 | 457.188 | 0.088892 | 0.099584 | 0.099194 | 0.10336 | 0.046355 | 0.043196 | 0.043567 | 0.04341 | 95.0082 | 108.9581 | 122.0903 | 129.7318 | 49.5444 | 47.2624 | 53.6231 | 54.4843
10 | 8 | 1 | 1405.047 | 1461.682 | 1512.0065 | 1522.3218 | 80 | 63 | 0 | 0 | 0 | 0 | 0 | 0 | 0 | 0 | 0 | 0 | 342.6159 | 344.0526 | 342.9083 | 393.2308 | 0 | 0 | 0 | 0 | -6.4572 | 31.8914 | 49.644 | -0.85997 | 0.15567 | 4.7378 | 5.418 | 11.0243 | 988.7327 | 1018.0001 | 1114.0361 | 1118.9266 | 0.37115 | 0.38254 | 0.37827 | 0.36417 | 366.9644 | 389.4275 | 421.4111 | 407.4821 | 0.088886 | 0.099476 | 0.09916 | 0.1033 | 0.046282 | 0.04314 | 0.043379 | 0.043162 | 87.8849 | 101.2663 | 110.4678 | 115.5854 | 45.7605 | 43.9168 | 48.3254 | 48.2946
10 | 8 | 2 | 1379.5622 | 1428.1828 | 1469.7139 | 1473.1932 | 80 | 63 | 0 | 0 | 0 | 0 | 0 | 0 | 0 | 0 | 0 | 0 | 342.3481 | 339.5674 | 340.5811 | 390.5864 | 0 | 0 | 0 | 0 | -4.6117 | 16.8152 | 10.5703 | -8.8721 | -1.7723 | 2.1094 | 3.1247 | 0 | 963.5981 | 1006.6909 | 1115.4378 | 1091.4789 | 0.37051 | 0.38125 | 0.37759 | 0.36407 | 357.0235 | 383.7959 | 421.1815 | 397.3724 | 0.088924 | 0.099355 | 0.099012 | 0.1032 | 0.046298 | 0.042856 | 0.043215 | 0.042953 | 85.6872 | 100.0197 | 110.4418 | 112.6382 | 44.613 | 43.1426 | 48.2034 | 46.8822
10 | 8 | 3 | 1368.4388 | 1409.9398 | 1443.5583 | 1440.6287 | 80 | 63 | 0 | 0 | 0 | 0 | 0 | 0 | 0 | 0 | 0 | 0 | 331.9643 | 330.0961 | 331.0237 | 378.9479 | 0 | 0 | 0 | 0 | -3.6542 | 58.7795 | 24.3687 | -17.4582 | -2.1548 | 3.9853 | 4.9278 | 0 | 962.2835 | 954.0789 | 1083.2382 | 1079.1391 | 0.36947 | 0.37677 | 0.37471 | 0.36399 | 355.5319 | 359.4718 | 405.9042 | 392.7921 | 0.088846 | 0.099366 | 0.099021 | 0.10321 | 0.04622 | 0.04289 | 0.043213 | 0.042891 | 85.4947 | 94.8026 | 107.2638 | 111.3759 | 44.4767 | 40.9201 | 46.8102 | 46.2857
10 | 8 | 4 | 1404.1266 | 1440.6192 | 1468.1904 | 1459.2742 | 80 | 63 | 0 | 0 | 0 | 0 | 0 | 0 | 0 | 0 | 0 | 0 | 340.0265 | 343.0286 | 344.2421 | 389.6222 | 0 | 0 | 0 | 0 | -3.4293 | 2.7637 | 10.9453 | -18.6232 | 0.049866 | 5.1473 | 3.1333 | 0.035064 | 987.4795 | 1026.6796 | 1109.8697 | 1088.2401 | 0.36665 | 0.38012 | 0.37574 | 0.364 | 362.0554 | 390.2655 | 417.0246 | 396.1221 | 0.088764 | 0.099372 | 0.099009 | 0.1032 | 0.046179 | 0.042961 | 0.04327 | 0.042912 | 87.6522 | 102.0231 | 109.8876 | 112.3074 | 45.6011 | 44.1071 | 48.0242 | 46.6989
10 | 8 | 5 | 1513.1313 | 1547.2842 | 1571.1349 | 1556.5475 | 80 | 63 | 0 | 0 | 0 | 0 | 0 | 0 | 0 | 0 | 0 | 0 | 357.8394 | 362.3524 | 365.8412 | 409.4747 | 0 | 0 | 0 | 0 | 13.3056 | 18.7554 | 2.9211 | -6.675 | 10.338 | 2.3906 | 18.5023 | 0 | 1051.6483 | 1100.7857 | 1183.8702 | 1153.7479 | 0.36507 | 0.38413 | 0.37673 | 0.36411 | 383.9254 | 422.8482 | 446.0011 | 420.0916 | 0.088572 | 0.099374 | 0.099002 | 0.10319 | 0.046157 | 0.043058 | 0.043423 | 0.043135 | 93.1462 | 109.3898 | 117.2051 | 119.0581 | 48.5407 | 47.3974 | 51.4072 | 49.7666
10 | 8 | 6 | 1668.2479 | 1702.0898 | 1724.3109 | 1705.062 | 80 | 63 | 0 | 0 | 0 | 0 | 0 | 0 | 0 | 0 | 0 | 0 | 386.5548 | 390.6919 | 395.8836 | 438.925 | 0 | 0 | 0 | 0 | 11.6097 | 57.1696 | 23.3361 | -3.8242 | 7.8265 | 14.8853 | 25.6237 | 17.9027 | 1182.2569 | 1176.3431 | 1279.4675 | 1252.0585 | 0.37565 | 0.38754 | 0.38116 | 0.36427 | 444.1124 | 455.8787 | 487.6867 | 456.0816 | 0.088664 | 0.099378 | 0.098951 | 0.10321 | 0.046284 | 0.043218 | 0.043774 | 0.043411 | 104.8237 | 116.902 | 126.6044 | 129.2191 | 54.7199 | 50.8393 | 56.0069 | 54.3527
10 | 8 | 7 | 1775.0272 | 1809.6402 | 1832.5519 | 1812.4789 | 80 | 63 | 0 | 0 | 0 | 0 | 0 | 0 | 0 | 0 | 0 | 0 | 894.8061 | 905.4244 | 915.0942 | 961.0497 | 0 | 0 | 0 | 0 | 0.92444 | -2.3395 | -20.9548 | -4.5746 | 2.7474 | 4.6746 | -0.55769 | 2.0148 | 796.5492 | 838.8807 | 938.9702 | 853.989 | 0.37409 | 0.38456 | 0.38293 | 0.3729 | 297.9777 | 322.5974 | 359.5604 | 318.4561 | 0.088821 | 0.099483 | 0.098965 | 0.10323 | 0.046405 | 0.043312 | 0.04315 | 0.042929 | 70.75 | 83.4548 | 92.9251 | 88.1559 | 36.9635 | 36.334 | 40.5166 | 36.661
10 | 8 | 8 | 1853.0408 | 1890.7837 | 1918.1141 | 1901.9831 | 80 | 63 | 0 | 0 | 0 | 0 | 0 | 0 | 0 | 0 | 0 | 0 | 1402.8026 | 1499.727 | 1582.7912 | 1684.7078 | 0 | 0 | 0 | 0 | -3.6542 | -18.2835 | -8.8454 | 2.0542 | -4.9524 | 0 | 0 | -9.0016 | 378.8448 | 346.3402 | 344.1683 | 224.2228 | 0.36583 | 0.38953 | 0.37971 | 0.39001 | 138.5935 | 134.9103 | 130.6846 | 87.4489 | 0.090392 | 0.10093 | 0.10008 | 0.1047 | 0.047798 | 0.045969 | 0.044459 | 0.046752 | 34.2445 | 34.9577 | 34.444 | 23.4751 | 18.1081 | 15.9211 | 15.3014 | 10.483
10 | 8 | 9 | 1933.4494 | 1977.3762 | 2012.4821 | 2002.9935 | 80 | 63 | 0 | 0 | 0 | 0 | 0 | 0 | 0 | 0 | 0 | 0 | 1723.8645 | 1904.7542 | 2059.3613 | 2213.1148 | 0 | 0 | 0 | 0 | -3.6542 | -29.9508 | -38.3435 | -15.6659 | -7.7815 | -2.2323 | -5.1056 | -34.6719 | 141.0207 | 41.8052 | -3.4301 | -159.7835 | 0.37083 | 0.014884 | 0.38398 | 0.014047 | 52.2946 | 0.62221 | -1.3171 | -2.2445 | 0.091429 | 0.10184 | 0.10096 | 0.1063 | 0.049176 | 0.046808 | 0.047011 | 0.052505 | 12.8933 | 4.2575 | -0.34629 | -16.9849 | 6.9348 | 1.9568 | -0.16125 | -8.3894
10 | 8 | 10 | 1995.2579 | 2041.9203 | 2079.3817 | 2070.3061 | 80 | 63 | 0 | 0 | 0 | 0 | 0 | 0 | 0 | 0 | 0 | 0 | 1877.8183 | 2109.41 | 2315.3149 | 2507.2525 | 0 | 0 | 0 | 0 | -0.0081227 | -72.0299 | -82.261 | -86.5609 | -6.9834 | -33.0902 | -35.1358 | -39.4573 | 44.4311 | -25.3696 | -118.5364 | -310.9282 | 0.38038 | 0.014884 | 0.38398 | 0.014884 | 16.9007 | -0.37759 | -45.5153 | -4.6278 | 0.091762 | 0.10173 | 0.10093 | 0.10616 | 0.049693 | 0.047073 | 0.047339 | 0.053234 | 4.0771 | -2.581 | -11.9644 | -33.0076 | 2.2079 | -1.1942 | -5.6113 | -16.552
10 | 8 | 11 | 2039.8269 | 2088.7469 | 2127.2834 | 2116.8289 | 80 | 63 | 0 | 0 | 0 | 0 | 0 | 0 | 0 | 0 | 0 | 0 | 2011.3645 | 2267.9455 | 2504.436 | 2717.0865 | 0 | 0 | 0 | 0 | -16.7009 | -70.0336 | -80.9723 | -86.4 | -7.9764 | -34.3464 | -36.0926 | -39.9041 | -26.8602 | -137.8186 | -260.0876 | -473.9535 | 0.3836 | 0.014884 | 0.38398 | 0.014884 | -10.3036 | -2.0512 | -99.8677 | -7.0542 | 0.091737 | 0.10178 | 0.10099 | 0.10604 | 0.049688 | 0.047225 | 0.047477 | 0.052565 | -2.4641 | -14.0271 | -26.2661 | -50.2564 | -1.3346 | -6.5086 | -12.3481 | -24.9135
10 | 8 | 12 | 2089.8782 | 2142.8029 | 2184.6203 | 2174.8754 | 80 | 63 | 0 | 0 | 0 | 0 | 0 | 0 | 0 | 0 | 0 | 0 | 1979.111 | 2242.564 | 2493.3784 | 2715.8139 | 0 | 0 | 0 | 0 | -15.0654 | -74.916 | -80.9027 | -90.4677 | -7.9299 | -33.4665 | -36.1024 | -40 | 53.7626 | -54.3786 | -191.753 | -410.4708 | 0.38344 | 0.014884 | 0.38398 | 0.014884 | 20.6146 | -0.80935 | -73.6288 | -6.1093 | 0.091595 | 0.10192 | 0.10102 | 0.10595 | 0.04949 | 0.047161 | 0.047497 | 0.052565 | 4.9244 | -5.542 | -19.3716 | -43.4885 | 2.6607 | -2.5645 | -9.1077 | -21.5762
10 | 8 | 13 | 2123.2885 | 2181.8627 | 2229.4894 | 2223.5897 | 80 | 63 | 0 | 0 | 0 | 0 | 0 | 0 | 0 | 0 | 0 | 0 | 1950.7201 | 2207.8974 | 2461.6072 | 2683.9036 | 0 | 0 | 0 | 0 | -3.8235 | -89.416 | -80.5993 | -85.7752 | -6.5064 | -29.8439 | -36.3411 | -39.3539 | 102.8983 | 30.2253 | -115.1774 | -335.1848 | 0.38056 | 0.014884 | 0.38398 | 0.014884 | 39.1588 | 0.44986 | -44.2255 | -4.9888 | 0.090964 | 0.10175 | 0.10075 | 0.10568 | 0.048695 | 0.047063 | 0.046381 | 0.051146 | 9.36 | 3.0753 | -11.6041 | -35.4231 | 5.0107 | 1.4225 | -5.342 | -17.1435
10 | 8 | 14 | 2141.9018 | 2204.937 | 2257.5605 | 2255.6295 | 80 | 63 | 0 | 0 | 0 | 0 | 0 | 0 | 0 | 0 | 0 | 0 | 1830.7011 | 2064.0664 | 2301.8012 | 2506.2764 | 0 | 0 | 0 | 0 | -6.4572 | -35.9407 | -46.9538 | -61.0282 | -6.9439 | -30.8156 | -32.2753 | -38.51 | 244.6019 | 144.6269 | 34.9884 | -151.1086 | 0.37634 | 0.014773 | 0.38398 | 0.013952 | 92.0541 | 2.1366 | 13.4347 | -2.1082 | 0.090168 | 0.10101 | 0.10038 | 0.10512 | 0.04778 | 0.046178 | 0.045247 | 0.047961 | 22.0552 | 14.6087 | 3.5121 | -15.8852 | 11.687 | 6.6787 | 1.5831 | -7.2473
10 | 8 | 15 | 2159.9825 | 2226.9556 | 2283.7678 | 2284.8641 | 80 | 63 | 0 | 0 | 0 | 0 | 0 | 0 | 0 | 0 | 0 | 0 | 1645.3849 | 1843.7831 | 2051.4601 | 2228.4015 | 0 | 0 | 0 | 0 | -6.4572 | -47.7331 | -4.9511 | 10.5198 | -7.2264 | -5.9298 | -10.2922 | -33.2326 | 448.2812 | 373.8354 | 247.551 | 79.1754 | 0.3716 | 0.014335 | 0.38347 | 0.014454 | 166.5828 | 5.3588 | 94.9277 | 1.1444 | 0.089242 | 0.10092 | 0.099815 | 0.1039 | 0.04689 | 0.044699 | 0.04389 | 0.044449 | 40.0056 | 37.7285 | 24.7092 | 8.2265 | 21.0199 | 16.7101 | 10.8651 | 3.5192
10 | 8 | 16 | 2144.5979 | 2219.2242 | 2284.904 | 2293.9421 | 80 | 63 | 0 | 0 | 0 | 0 | 0 | 0 | 0 | 0 | 0 | 0 | 1275.3546 | 1411.7052 | 1560.4483 | 1688.0641 | 0 | 0 | 0 | 0 | -6.4494 | -5.0122 | -4.1525 | 27.5708 | -5.638 | -1.4612 | 0 | -5.236 | 801.3307 | 750.9924 | 728.6083 | 583.5432 | 0.36606 | 0.39562 | 0.37317 | 0.38507 | 293.3361 | 297.1107 | 271.8973 | 224.7067 | 0.089109 | 0.10019 | 0.099249 | 0.10321 | 0.046744 | 0.043448 | 0.043059 | 0.043188 | 71.406 | 75.243 | 72.3134 | 60.2259 | 37.4572 | 32.6291 | 31.3731 | 25.2023
10 | 8 | 17 | 2082.8193 | 2161.6701 | 2232.5932 | 2247.3197 | 80 | 63 | 0 | 0 | 0 | 0 | 0 | 0 | 0 | 0 | 0 | 0 | 521.9073 | 560.4063 | 612.7797 | 663.1778 | 0 | 0 | 0 | 0 | -6.4494 | -26.1204 | -0.22934 | 0 | -2.9321 | -1.4009 | 0 | 0 | 1490.2935 | 1565.7852 | 1620.0428 | 1584.1418 | 0.3796 | 0.40231 | 0.39727 | 0.39167 | 565.7211 | 629.9378 | 643.5936 | 620.4581 | 0.089585 | 0.10002 | 0.09982 | 0.10398 | 0.04698 | 0.043285 | 0.044011 | 0.044018 | 133.5078 | 156.6176 | 161.7133 | 164.7213 | 70.0137 | 67.7754 | 71.3 | 69.7301
10 | 8 | 18 | 2102.0244 | 2187.7763 | 2266.2816 | 2286.9377 | 80 | 63 | 0 | 0 | 0 | 0 | 0 | 0 | 0 | 0 | 0 | 0 | 113.0113 | 101.0216 | 108.1364 | 120.4295 | 0 | 0 | 0 | 0 | -1.4727 | -4.4147 | 8.7456 | 46.019 | 6.5101 | 15.9739 | 16.1609 | 34.1231 | 1903.9757 | 2012.1955 | 2133.2387 | 2086.3661 | 0.38763 | 0.39764 | 0.3935 | 0.37855 | 738.0379 | 800.1256 | 839.4324 | 789.8021 | 0.089763 | 0.10029 | 0.1002 | 0.10409 | 0.047055 | 0.043982 | 0.044685 | 0.044495 | 170.906 | 201.8118 | 213.7514 | 217.1708 | 89.5924 | 88.4995 | 95.3237 | 92.8321
10 | 8 | 19 | 2217.0801 | 2318.1321 | 2412.8144 | 2444.5429 | 80 | 63 | 0 | 0 | 0 | 0 | 0 | 0 | 0 | 0 | 0 | 0 | 110.2368 | 88.7905 | 100.4458 | 112.4458 | 0 | 0 | 0 | 0 | 8.7821 | -0.69892 | 17.6487 | 77.8971 | 2.8142 | 16.446 | 16.4949 | 35.8134 | 2015.247 | 2150.5945 | 2278.2251 | 2218.3867 | 0.39128 | 0.40086 | 0.39698 | 0.38389 | 788.5296 | 862.0934 | 904.418 | 851.6203 | 0.089891 | 0.1003 | 0.10019 | 0.1041 | 0.047085 | 0.043965 | 0.044674 | 0.044455 | 181.1534 | 215.7085 | 228.2591 | 230.9287 | 94.8882 | 94.5519 | 101.7779 | 98.6181
10 | 8 | 20 | 2134.7556 | 2234.7487 | 2328.6733 | 2361.2078 | 80 | 63 | 0 | 0 | 0 | 0 | 0 | 0 | 0 | 0 | 0 | 0 | 87.6458 | 64.4406 | 73.3615 | 85.3615 | 0 | 0 | 0 | 0 | 2.1606 | 40.4646 | 19.4457 | 52.8545 | 5.6411 | 5.5465 | 12.7548 | 34.3958 | 1959.3081 | 2061.2971 | 2223.1113 | 2188.596 | 0.39034 | 0.40015 | 0.39617 | 0.38289 | 764.8049 | 824.8366 | 880.7382 | 837.9872 | 0.089725 | 0.1003 | 0.10013 | 0.104 | 0.047004 | 0.043752 | 0.044576 | 0.044369 | 175.7996 | 206.7379 | 222.598 | 227.6035 | 92.0945 | 90.1864 | 99.097 | 97.1064
10 | 8 | 21 | 2009.9103 | 2106.4717 | 2197.2974 | 2229.5484 | 80 | 63 | 0 | 0 | 0 | 0 | 0 | 0 | 0 | 0 | 0 | 0 | 67.2616 | 46.6271 | 51.9294 | 63.9294 | 0 | 0 | 0 | 0 | 10.6957 | 47.4742 | 16.4082 | 56.4226 | 6.1849 | 6.4292 | 12.4711 | 33.6929 | 1845.7681 | 1942.9413 | 2116.4887 | 2075.5033 | 0.38547 | 0.3963 | 0.39241 | 0.3776 | 711.4816 | 769.9932 | 830.536 | 783.7023 | 0.089487 | 0.10026 | 0.09989 | 0.10393 | 0.046905 | 0.043629 | 0.044307 | 0.044261 | 165.173 | 194.796 | 211.4154 | 215.6987 | 86.5764 | 84.7683 | 93.7747 | 91.8643
10 | 8 | 22 | 1833.5294 | 1924.4561 | 2010.4264 | 2042.3721 | 80 | 63 | 0 | 0 | 0 | 0 | 0 | 0 | 0 | 0 | 0 | 0 | 51.8003 | 32.8571 | 35.4642 | 47.4642 | 0 | 0 | 0 | 0 | 12.4225 | 60.5837 | 25.1519 | 71.8568 | 3.0379 | 9.0665 | 14.6021 | 38.6643 | 1686.2688 | 1758.9488 | 1935.2081 | 1884.3868 | 0.37586 | 0.38944 | 0.38588 | 0.36712 | 633.8014 | 685.0031 | 746.7499 | 691.7928 | 0.088966 | 0.099947 | 0.099713 | 0.10392 | 0.046593 | 0.043485 | 0.044103 | 0.044015 | 150.0207 | 175.8008 | 192.9648 | 195.8305 | 78.5691 | 76.4881 | 85.3494 | 82.9421
10 | 8 | 23 | 1668.9592 | 1752.7491 | 1832.0275 | 1861.8113 | 80 | 63 | 0 | 0 | 0 | 0 | 0 | 0 | 0 | 0 | 0 | 0 | 51.3597 | 32.2306 | 34.8131 | 46.8131 | 0 | 0 | 0 | 0 | 14.2345 | 0.87034 | 64.5115 | 3.223 | 8.5563 | 5.8393 | 5.6608 | 12.3096 | 1514.8087 | 1650.8089 | 1727.0421 | 1799.4656 | 0.36524 | 0.38446 | 0.37959 | 0.36444 | 553.2741 | 634.6644 | 655.5602 | 655.7978 | 0.08886 | 0.099677 | 0.09942 | 0.10366 | 0.04649 | 0.043357 | 0.043831 | 0.043766 | 134.6055 | 164.5482 | 171.7024 | 186.5248 | 70.4238 | 71.5745 | 75.698 | 78.7555
10 | 8 | 24 | 1561.3146 | 1634.7103 | 1702.9767 | 1725.5317 | 80 | 63 | 0 | 0 | 0 | 0 | 0 | 0 | 0 | 0 | 0 | 0 | 53.2804 | 34.0305 | 36.928 | 48.928 | 0 | 0 | 0 | 0 | -6.285 | 19.0319 | 38.5705 | -12.0378 | -0.36448 | 30.7738 | 4.5431 | 0.16241 | 1434.6835 | 1487.8741 | 1622.9352 | 1688.4791 | 0.36532 | 0.37062 | 0.37486 | 0.36426 | 524.1134 | 551.4336 | 608.3798 | 615.0462 | 0.088892 | 0.099584 | 0.099194 | 0.10336 | 0.046355 | 0.043196 | 0.043567 | 0.04341 | 127.5322 | 148.1684 | 160.9855 | 174.5256 | 66.5049 | 64.2705 | 70.7062 | 73.2966
10 | 9 | 1 | 1476.0605 | 1536.8559 | 1591.2239 | 1603.3786 | 80 | 63 | 0 | 0 | 0 | 0 | 0 | 0 | 0 | 0 | 0 | 0 | 55.2223 | 37.1721 | 40.0934 | 52.0934 | 0 | 0 | 0 | 0 | -6.4572 | 31.8914 | 49.644 | -0.85997 | 0.15567 | 4.7378 | 5.418 | 11.0243 | 1347.1398 | 1400.0545 | 1496.0685 | 1541.1209 | 0.37115 | 0.38254 | 0.37827 | 0.36417 | 499.9859 | 535.5793 | 565.924 | 561.2336 | 0.088886 | 0.099476 | 0.09916 | 0.1033 | 0.046282 | 0.04314 | 0.043379 | 0.043162 | 119.7424 | 139.2714 | 148.3501 | 159.1982 | 62.3483 | 60.3988 | 64.8975 | 66.5172
10 | 9 | 2 | 1433.6445 | 1485.4335 | 1530.044 | 1534.9242 | 80 | 63 | 0 | 0 | 0 | 0 | 0 | 0 | 0 | 0 | 0 | 0 | 52.5905 | 37.8209 | 39.6168 | 51.6168 | 0 | 0 | 0 | 0 | -4.6117 | 16.8152 | 10.5703 | -8.8721 | -1.7723 | 2.1094 | 3.1247 | 0 | 1307.438 | 1365.688 | 1476.7322 | 1492.1796 | 0.37051 | 0.38125 | 0.37759 | 0.36407 | 484.4199 | 520.6618 | 557.6038 | 543.2546 | 0.088924 | 0.099355 | 0.099012 | 0.1032 | 0.046298 | 0.042856 | 0.043215 | 0.042953 | 116.2629 | 135.6879 | 146.2143 | 153.9896 | 60.5322 | 58.5277 | 63.8166 | 64.0935
10 | 9 | 3 | 1417.2737 | 1461.6357 | 1498.0349 | 1496.3703 | 80 | 63 | 0 | 0 | 0 | 0 | 0 | 0 | 0 | 0 | 0 | 0 | 53.0346 | 40.8733 | 42.1277 | 54.1277 | 0 | 0 | 0 | 0 | -3.6542 | 58.7795 | 24.3687 | -17.4582 | -2.1548 | 3.9853 | 4.9278 | 0 | 1290.0482 | 1294.9976 | 1426.6107 | 1459.7008 | 0.36947 | 0.37677 | 0.37471 | 0.36399 | 476.6301 | 487.921 | 534.5706 | 531.3115 | 0.088846 | 0.099366 | 0.099021 | 0.10321 | 0.04622 | 0.04289 | 0.043213 | 0.042891 | 114.6152 | 128.6781 | 141.265 | 150.6529 | 59.6259 | 55.542 | 61.6484 | 62.6085
10 | 9 | 4 | 1445.8251 | 1484.7607 | 1514.7063 | 1506.8701 | 80 | 63 | 0 | 0 | 0 | 0 | 0 | 0 | 0 | 0 | 0 | 0 | 57.1832 | 47.2171 | 48.1747 | 60.1747 | 0 | 0 | 0 | 0 | -3.4293 | 2.7637 | 10.9453 | -18.6232 | 0.049866 | 5.1473 | 3.1333 | 0.035064 | 1312.0214 | 1366.6326 | 1452.453 | 1465.2835 | 0.36665 | 0.38012 | 0.37574 | 0.364 | 481.0474 | 519.4898 | 545.7475 | 533.3668 | 0.088764 | 0.099372 | 0.099009 | 0.1032 | 0.046179 | 0.042961 | 0.04327 | 0.042912 | 116.4597 | 135.8049 | 143.8066 | 151.2187 | 60.5882 | 58.7118 | 62.8479 | 62.8787
10 | 9 | 5 | 1546.9939 | 1583.1306 | 1608.9095 | 1595.1993 | 80 | 63 | 0 | 0 | 0 | 0 | 0 | 0 | 0 | 0 | 0 | 0 | 51.7275 | 42.3314 | 42.4357 | 54.4357 | 0 | 0 | 0 | 0 | 13.3056 | 18.7554 | 2.9211 | -6.675 | 10.338 | 2.3906 | 18.5023 | 0 | 1391.6228 | 1456.6532 | 1545.0504 | 1547.4386 | 0.36507 | 0.38413 | 0.37673 | 0.36411 | 508.04 | 559.5486 | 582.069 | 563.4384 | 0.088572 | 0.099374 | 0.099002 | 0.10319 | 0.046157 | 0.043058 | 0.043423 | 0.043135 | 123.2583 | 144.7538 | 152.9625 | 159.6841 | 64.2329 | 62.7202 | 67.0907 | 66.7483
10 | 9 | 6 | 1715.4736 | 1752.0823 | 1776.9924 | 1758.9668 | 80 | 63 | 0 | 0 | 0 | 0 | 0 | 0 | 0 | 0 | 0 | 0 | 64.6774 | 54.6385 | 54.6389 | 66.6392 | 0 | 0 | 0 | 0 | 11.6097 | 57.1696 | 23.3361 | -3.8242 | 7.8265 | 14.8853 | 25.6237 | 17.9027 | 1551.36 | 1562.389 | 1673.3938 | 1678.2491 | 0.37565 | 0.38754 | 0.38116 | 0.36427 | 582.7652 | 605.4865 | 637.8371 | 611.3281 | 0.088664 | 0.099378 | 0.098951 | 0.10321 | 0.046284 | 0.043218 | 0.043774 | 0.043411 | 137.5498 | 155.2663 | 165.5837 | 173.2042 | 71.8035 | 67.5235 | 73.2505 | 72.854
10 | 9 | 7 | 1809.1696 | 1845.783 | 1870.6387 | 1851.4501 | 80 | 63 | 0 | 0 | 0 | 0 | 0 | 0 | 0 | 0 | 0 | 0 | 592.3061 | 589.0945 | 594.474 | 610.8661 | 0 | 0 | 0 | 0 | 0.92444 | -2.3395 | -20.9548 | -4.5746 | 2.7474 | 4.6746 | -0.55769 | 2.0148 | 1133.1918 | 1191.3533 | 1297.6772 | 1243.1438 | 0.37409 | 0.38456 | 0.38293 | 0.3729 | 423.9109 | 458.1431 | 496.9203 | 463.5735 | 0.088821 | 0.099483 | 0.098965 | 0.10323 | 0.046405 | 0.043312 | 0.04315 | 0.042929 | 100.6508 | 118.52 | 128.4246 | 128.3277 | 52.5852 | 51.6005 | 55.9949 | 53.3671
10 | 9 | 8 | 1863.7453 | 1902.1153 | 1930.0552 | 1914.2015 | 80 | 63 | 0 | 0 | 0 | 0 | 0 | 0 | 0 | 0 | 0 | 0 | 1133.4429 | 1204.6748 | 1282.1527 | 1357.4109 | 0 | 0 | 0 | 0 | -3.6542 | -18.2835 | -8.8454 | 2.0542 | -4.9524 | 0 | 0 | -9.0016 | 658.909 | 652.724 | 656.7479 | 563.7381 | 0.36583 | 0.38953 | 0.37971 | 0.39001 | 241.0499 | 254.2563 | 249.3746 | 219.8629 | 0.090392 | 0.10093 | 0.10008 | 0.1047 | 0.047798 | 0.045969 | 0.044459 | 0.046752 | 59.56 | 65.8824 | 65.7266 | 59.0207 | 31.4947 | 30.0054 | 29.1984 | 26.3561
10 | 9 | 9 | 1936.1081 | 1980.1906 | 2015.4479 | 2006.0282 | 80 | 63 | 0 | 0 | 0 | 0 | 0 | 0 | 0 | 0 | 0 | 0 | 1457.8203 | 1593.4803 | 1740.7296 | 1872.954 | 0 | 0 | 0 | 0 | -3.6542 | -29.9508 | -38.3435 | -15.6659 | -7.7815 | -2.2323 | -5.1056 | -34.6719 | 409.7234 | 355.8934 | 318.1673 | 183.412 | 0.37083 | 0.014884 | 0.38398 | 0.014047 | 151.9375 | 5.297 | 122.169 | 2.5764 | 0.091429 | 0.10184 | 0.10096 | 0.1063 | 0.049176 | 0.046808 | 0.047011 | 0.052505 | 37.4604 | 36.2447 | 32.1215 | 19.4967 | 20.1485 | 16.6586 | 14.9575 | 9.63
10 | 9 | 10 | 1995.6077 | 2042.2906 | 2079.7719 | 2070.7054 | 80 | 63 | 0 | 0 | 0 | 0 | 0 | 0 | 0 | 0 | 0 | 0 | 1634.7692 | 1819.4918 | 2016.1308 | 2188.6802 | 0 | 0 | 0 | 0 | -0.0081227 | -72.0299 | -82.261 | -86.5609 | -6.9834 | -33.0902 | -35.1358 | -39.4573 | 287.8301 | 264.9189 | 181.038 | 8.0434 | 0.38038 | 0.014884 | 0.38398 | 0.014884 | 109.4846 | 3.943 | 69.5145 | 0.11971 | 0.091762 | 0.10173 | 0.10093 | 0.10616 | 0.049693 | 0.047073 | 0.047339 | 0.053234 | 26.4119 | 26.9513 | 18.273 | 0.85387 | 14.3033 | 12.4705 | 8.5701 | 0.42818
10 | 9 | 11 | 2047.5929 | 2096.9679 | 2135.9466 | 2125.6932 | 80 | 63 | 0 | 0 | 0 | 0 | 0 | 0 | 0 | 0 | 0 | 0 | 1729.1059 | 1946.1737 | 2173.3336 | 2370.8023 | 0 | 0 | 0 | 0 | -16.7009 | -70.0336 | -80.9723 | -86.4 | -7.9764 | -34.3464 | -36.0926 | -39.9041 | 263.1644 | 192.1741 | 79.6779 | -118.805 | 0.3836 | 0.014884 | 0.38398 | 0.014884 | 100.9501 | 2.8603 | 30.5945 | -1.7683 | 0.091737 | 0.10178 | 0.10099 | 0.10604 | 0.049688 | 0.047225 | 0.047477 | 0.052565 | 24.1419 | 19.5594 | 8.0466 | -12.5977 | 13.0761 | 9.0755 | 3.7828 | -6.245
10 | 9 | 12 | 2068.4692 | 2120.1396 | 2160.7381 | 2150.4386 | 80 | 63 | 0 | 0 | 0 | 0 | 0 | 0 | 0 | 0 | 0 | 0 | 1753.1502 | 1982.9401 | 2220.6184 | 2426.4579 | 0 | 0 | 0 | 0 | -15.0654 | -74.916 | -80.9027 | -90.4677 | -7.9299 | -33.4665 | -36.1024 | -40 | 258.3144 | 182.5821 | 57.1248 | -145.5515 | 0.38344 | 0.014884 | 0.38398 | 0.014884 | 99.0476 | 2.7175 | 21.9346 | -2.1663 | 0.091595 | 0.10192 | 0.10102 | 0.10595 | 0.04949 | 0.047161 | 0.047497 | 0.052565 | 23.6602 | 18.608 | 5.771 | -15.4209 | 12.784 | 8.6107 | 2.7133 | -7.6509
10 | 9 | 13 | 2115.1727 | 2173.2714 | 2220.436 | 2214.326 | 80 | 63 | 0 | 0 | 0 | 0 | 0 | 0 | 0 | 0 | 0 | 0 | 1769.4064 | 1999.1413 | 2241.1715 | 2448.492 | 0 | 0 | 0 | 0 | -3.8235 | -89.416 | -80.5993 | -85.7752 | -6.5064 | -29.8439 | -36.3411 | -39.3539 | 276.0962 | 230.39 | 96.2049 | -109.0369 | 0.38056 | 0.014884 | 0.38398 | 0.014884 | 105.0706 | 3.429 | 36.9405 | -1.6229 | 0.090964 | 0.10175 | 0.10075 | 0.10568 | 0.048695 | 0.047063 | 0.046381 | 0.051146 | 25.1148 | 23.4414 | 9.6927 | -11.5233 | 13.4446 | 10.8428 | 4.462 | -5.5769
10 | 9 | 14 | 2112.9367 | 2174.275 | 2225.2492 | 2222.5679 | 80 | 63 | 0 | 0 | 0 | 0 | 0 | 0 | 0 | 0 | 0 | 0 | 1704.8323 | 1900.3113 | 2118.1883 | 2302.5627 | 0 | 0 | 0 | 0 | -6.4572 | -35.9407 | -46.9538 | -61.0282 | -6.9439 | -30.8156 | -32.2753 | -38.51 | 341.5056 | 277.7199 | 186.29 | 19.5434 | 0.37634 | 0.014773 | 0.38398 | 0.013952 | 128.523 | 4.1027 | 71.5311 | 0.27266 | 0.090168 | 0.10101 | 0.10038 | 0.10512 | 0.04778 | 0.046178 | 0.045247 | 0.047961 | 30.7928 | 28.0523 | 18.6996 | 2.0545 | 16.3171 | 12.8247 | 8.4291 | 0.93732
10 | 9 | 15 | 2095.8255 | 2159.0399 | 2212.199 | 2211.6335 | 80 | 63 | 0 | 0 | 0 | 0 | 0 | 0 | 0 | 0 | 0 | 0 | 1550.9076 | 1705.2931 | 1894.445 | 2053.1874 | 0 | 0 | 0 | 0 | -6.4572 | -47.7331 | -4.9511 | 10.5198 | -7.2264 | -5.9298 | -10.2922 | -33.2326 | 478.6015 | 444.4097 | 332.9973 | 181.1589 | 0.3716 | 0.014335 | 0.38347 | 0.014454 | 177.85 | 6.3704 | 127.6936 | 2.6184 | 0.089242 | 0.10092 | 0.099815 | 0.1039 | 0.04689 | 0.044699 | 0.04389 | 0.044449 | 42.7114 | 44.8511 | 33.238 | 18.8228 | 22.4416 | 19.8647 | 14.6153 | 8.0523
10 | 9 | 16 | 2072.3251 | 2142.7171 | 2204.2818 | 2211.4478 | 80 | 63 | 0 | 0 | 0 | 0 | 0 | 0 | 0 | 0 | 0 | 0 | 1233.4323 | 1323.3263 | 1456.2444 | 1572.9299 | 0 | 0 | 0 | 0 | -6.4494 | -5.0122 | -4.1525 | 27.5708 | -5.638 | -1.4612 | 0 | -5.236 | 770.9802 | 762.8642 | 752.1899 | 616.1831 | 0.36606 | 0.39562 | 0.37317 | 0.38507 | 282.2259 | 301.8075 | 280.6973 | 237.2755 | 0.089109 | 0.10019 | 0.099249 | 0.10321 | 0.046744 | 0.043448 | 0.043059 | 0.043188 | 68.7015 | 76.4324 | 74.6538 | 63.5945 | 36.0385 | 33.1449 | 32.3885 | 26.612
10 | 9 | 17 | 2035.5236 | 2111.6036 | 2179.8336 | 2193.335 | 80 | 63 | 0 | 0 | 0 | 0 | 0 | 0 | 0 | 0 | 0 | 0 | 530.4142 | 530.4376 | 580.3082 | 639.2524 | 0 | 0 | 0 | 0 | -6.4494 | -26.1204 | -0.22934 | 0 | -2.9321 | -1.4009 | 0 | 0 | 1434.4909 | 1545.6873 | 1599.7548 | 1554.0827 | 0.3796 | 0.40231 | 0.39727 | 0.39167 | 544.5383 | 621.8522 | 635.5338 | 608.6849 | 0.089585 | 0.10002 | 0.09982 | 0.10398 | 0.04698 | 0.043285 | 0.044011 | 0.044018 | 128.5087 | 154.6073 | 159.6882 | 161.5957 | 67.3921 | 66.9055 | 70.4071 | 68.407
10 | 9 | 18 | 2104.9629 | 2190.8869 | 2269.5596 | 2290.2918 | 80 | 63 | 0 | 0 | 0 | 0 | 0 | 0 | 0 | 0 | 0 | 0 | 213.4104 | 184.5229 | 195.9657 | 228.6053 | 0 | 0 | 0 | 0 | -1.4727 | -4.4147 | 8.7456 | 46.019 | 6.5101 | 15.9739 | 16.1609 | 34.1231 | 1806.5151 | 1931.8049 | 2048.6874 | 1981.5444 | 0.38763 | 0.39764 | 0.3935 | 0.37855 | 700.2593 | 768.1592 | 806.1614 | 750.1215 | 0.089763 | 0.10029 | 0.1002 | 0.10409 | 0.047055 | 0.043982 | 0.044685 | 0.044495 | 162.1577 | 193.749 | 205.2793 | 206.2599 | 85.0063 | 84.9638 | 91.5456 | 88.1681
10 | 9 | 19 | 2188.6047 | 2287.9885 | 2381.0494 | 2412.0403 | 80 | 63 | 0 | 0 | 0 | 0 | 0 | 0 | 0 | 0 | 0 | 0 | 276.1403 | 265.0071 | 275.0739 | 308.2818 | 0 | 0 | 0 | 0 | 8.7821 | -0.69892 | 17.6487 | 77.8971 | 2.8142 | 16.446 | 16.4949 | 35.8134 | 1820.8682 | 1944.2343 | 2071.832 | 1990.048 | 0.39128 | 0.40086 | 0.39698 | 0.38389 | 712.4727 | 779.3713 | 822.4833 | 763.963 | 0.089891 | 0.1003 | 0.10019 | 0.1041 | 0.047085 | 0.043965 | 0.044674 | 0.044455 | 163.6804 | 195.0102 | 207.5802 | 207.1592 | 85.7358 | 85.4792 | 92.5574 | 88.4673
10 | 9 | 20 | 2131.7472 | 2231.564 | 2325.3173 | 2357.7739 | 80 | 63 | 0 | 0 | 0 | 0 | 0 | 0 | 0 | 0 | 0 | 0 | 260.2294 | 253.086 | 260.9985 | 291.8292 | 0 | 0 | 0 | 0 | 2.1606 | 40.4646 | 19.4457 | 52.8545 | 5.6411 | 5.5465 | 12.7548 | 34.3958 | 1783.7161 | 1869.4669 | 2032.1183 | 1978.6944 | 0.39034 | 0.40015 | 0.39617 | 0.38289 | 696.2635 | 748.0749 | 805.0718 | 757.6184 | 0.089725 | 0.1003 | 0.10013 | 0.104 | 0.047004 | 0.043752 | 0.044576 | 0.044369 | 160.0445 | 187.4983 | 203.4741 | 205.7747 | 83.8411 | 81.7934 | 90.5834 | 87.7933
10 | 9 | 21 | 1996.967 | 2092.7701 | 2182.8588 | 2214.7744 | 80 | 63 | 0 | 0 | 0 | 0 | 0 | 0 | 0 | 0 | 0 | 0 | 265.2512 | 265.6892 | 273.1056 | 300.3126 | 0 | 0 | 0 | 0 | 10.6957 | 47.4742 | 16.4082 | 56.4226 | 6.1849 | 6.4292 | 12.4711 | 33.6929 | 1634.8352 | 1710.1775 | 1880.8739 | 1824.3463 | 0.38547 | 0.3963 | 0.39241 | 0.3776 | 630.1741 | 677.7483 | 738.0779 | 688.8664 | 0.089487 | 0.10026 | 0.09989 | 0.10393 | 0.046905 | 0.043629 | 0.044307 | 0.044261 | 146.2971 | 171.4595 | 187.8799 | 189.5969 | 76.6825 | 74.6131 | 83.3354 | 80.7478
10 | 9 | 22 | 1832.2001 | 1923.0489 | 2008.9435 | 2040.8548 | 80 | 63 | 0 | 0 | 0 | 0 | 0 | 0 | 0 | 0 | 0 | 0 | 276.8425 | 274.5097 | 284.5674 | 311.3522 | 0 | 0 | 0 | 0 | 12.4225 | 60.5837 | 25.1519 | 71.8568 | 3.0379 | 9.0665 | 14.6021 | 38.6643 | 1459.8973 | 1515.8889 | 1684.622 | 1618.9815 | 0.37586 | 0.38944 | 0.38588 | 0.36712 | 548.7173 | 590.3461 | 650.0548 | 594.3576 | 0.088966 | 0.099947 | 0.099713 | 0.10392 | 0.046593 | 0.043485 | 0.044103 | 0.044015 | 129.8814 | 151.5078 | 167.9781 | 168.2489 | 68.0217 | 65.9186 | 74.2977 | 71.2602
10 | 9 | 23 | 1666.7204 | 1750.3791 | 1829.53 | 1859.2558 | 80 | 63 | 0 | 0 | 0 | 0 | 0 | 0 | 0 | 0 | 0 | 0 | 327.0555 | 325.2999 | 339.0956 | 367.5662 | 0 | 0 | 0 | 0 | 14.2345 | 0.87034 | 64.5115 | 3.223 | 8.5563 | 5.8393 | 5.6608 | 12.3096 | 1236.8741 | 1355.3695 | 1420.2621 | 1476.157 | 0.36524 | 0.38446 | 0.37959 | 0.36444 | 451.7603 | 521.0808 | 539.1109 | 537.9711 | 0.08886 | 0.099677 | 0.09942 | 0.10366 | 0.04649 | 0.043357 | 0.043831 | 0.043766 | 109.9083 | 135.0996 | 141.2024 | 153.012 | 57.5026 | 58.7651 | 62.2515 | 64.6056
10 | 9 | 24 | 1569.5003 | 1643.3757 | 1712.1081 | 1734.8752 | 80 | 63 | 0 | 0 | 0 | 0 | 0 | 0 | 0 | 0 | 0 | 0 | 359.1874 | 359.3953 | 373.0379 | 405.1798 | 0 | 0 | 0 | 0 | -6.285 | 19.0319 | 38.5705 | -12.0378 | -0.36448 | 30.7738 | 4.5431 | 0.16241 | 1136.9624 | 1171.1747 | 1295.9567 | 1341.5708 | 0.36532 | 0.37062 | 0.37486 | 0.36426 | 415.351 | 434.059 | 485.8074 | 488.6812 | 0.088892 | 0.099584 | 0.099194 | 0.10336 | 0.046355 | 0.043196 | 0.043567 | 0.04341 | 101.0671 | 116.6303 | 128.5512 | 138.6683 | 52.704 | 50.5903 | 56.4607 | 58.2374
10 | 10 | 1 | 1478.2294 | 1539.1518 | 1593.6434 | 1605.8542 | 80 | 63 | 0 | 0 | 0 | 0 | 0 | 0 | 0 | 0 | 0 | 0 | 378.4998 | 373.8641 | 390.8311 | 424.2706 | 0 | 0 | 0 | 0 | -6.4572 | 31.8914 | 49.644 | -0.85997 | 0.15567 | 4.7378 | 5.418 | 11.0243 | 1026.0311 | 1065.6585 | 1147.7503 | 1171.4193 | 0.37115 | 0.38254 | 0.37827 | 0.36417 | 380.8076 | 407.6588 | 434.1643 | 426.5985 | 0.088886 | 0.099476 | 0.09916 | 0.1033 | 0.046282 | 0.04314 | 0.043379 | 0.043162 | 91.2002 | 106.0071 | 113.8109 | 121.0079 | 47.4867 | 45.9728 | 49.7879 | 50.5603
10 | 10 | 2 | 1435.6734 | 1487.5813 | 1532.3074 | 1537.2401 | 80 | 63 | 0 | 0 | 0 | 0 | 0 | 0 | 0 | 0 | 0 | 0 | 390.424 | 378.4953 | 399.7444 | 433.7096 | 0 | 0 | 0 | 0 | -4.6117 | 16.8152 | 10.5703 | -8.8721 | -1.7723 | 2.1094 | 3.1247 | 0 | 971.6334 | 1027.1614 | 1118.8679 | 1112.4027 | 0.37051 | 0.38125 | 0.37759 | 0.36407 | 360.0007 | 391.6002 | 422.4767 | 404.9901 | 0.088924 | 0.099355 | 0.099012 | 0.1032 | 0.046298 | 0.042856 | 0.043215 | 0.042953 | 86.4017 | 102.0536 | 110.7814 | 114.7975 | 44.985 | 44.0198 | 48.3516 | 47.781
10 | 10 | 3 | 1420.1423 | 1464.6723 | 1501.2349 | 1499.6445 | 80 | 63 | 0 | 0 | 0 | 0 | 0 | 0 | 0 | 0 | 0 | 0 | 381.4581 | 368.1033 | 388.3001 | 423.429 | 0 | 0 | 0 | 0 | -3.6542 | 58.7795 | 24.3687 | -17.4582 | -2.1548 | 3.9853 | 4.9278 | 0 | 964.4931 | 970.8042 | 1083.6382 | 1093.6737 | 0.36947 | 0.37677 | 0.37471 | 0.36399 | 356.3483 | 365.7734 | 406.0541 | 398.0825 | 0.088846 | 0.099366 | 0.099021 | 0.10321 | 0.04622 | 0.04289 | 0.043213 | 0.042891 | 85.691 | 96.4645 | 107.3034 | 112.876 | 44.5788 | 41.6375 | 46.8275 | 46.9091
10 | 10 | 4 | 1447.1545 | 1486.1679 | 1516.1892 | 1508.3874 | 80 | 63 | 0 | 0 | 0 | 0 | 0 | 0 | 0 | 0 | 0 | 0 | 388.9008 | 377.2882 | 396.1394 | 433.1154 | 0 | 0 | 0 | 0 | -3.4293 | 2.7637 | 10.9453 | -18.6232 | 0.049866 | 5.1473 | 3.1333 | 0.035064 | 981.6331 | 1037.9686 | 1105.9712 | 1093.8601 | 0.36665 | 0.38012 | 0.37574 | 0.364 | 359.9118 | 394.5567 | 415.5597 | 398.1678 | 0.088764 | 0.099372 | 0.099009 | 0.1032 | 0.046179 | 0.042961 | 0.04327 | 0.042912 | 87.1333 | 103.1449 | 109.5016 | 112.8874 | 45.3311 | 44.5921 | 47.8556 | 46.9401
10 | 10 | 5 | 1554.3401 | 1590.9072 | 1617.1044 | 1603.5845 | 80 | 63 | 0 | 0 | 0 | 0 | 0 | 0 | 0 | 0 | 0 | 0 | 416.1259 | 408.4387 | 427.1189 | 465.7058 | 0 | 0 | 0 | 0 | 13.3056 | 18.7554 | 2.9211 | -6.675 | 10.338 | 2.3906 | 18.5023 | 0 | 1034.5706 | 1098.3225 | 1168.562 | 1144.5536 | 0.36507 | 0.38413 | 0.37673 | 0.36411 | 377.6909 | 421.902 | 440.234 | 416.7438 | 0.088572 | 0.099374 | 0.099002 | 0.10319 | 0.046157 | 0.043058 | 0.043423 | 0.043135 | 91.6336 | 109.145 | 115.6895 | 118.1094 | 47.7525 | 47.2913 | 50.7424 | 49.37
10 | 10 | 6 | 1718.3421 | 1755.1189 | 1780.1923 | 1762.241 | 80 | 63 | 0 | 0 | 0 | 0 | 0 | 0 | 0 | 0 | 0 | 0 | 455.3369 | 448.426 | 469.1687 | 507.5942 | 0 | 0 | 0 | 0 | 11.6097 | 57.1696 | 23.3361 | -3.8242 | 7.8265 | 14.8853 | 25.6237 | 17.9027 | 1163.569 | 1171.6381 | 1262.0638 | 1240.5683 | 0.37565 | 0.38754 | 0.38116 | 0.36427 | 437.0923 | 454.0553 | 481.053 | 451.8961 | 0.088664 | 0.099378 | 0.098951 | 0.10321 | 0.046284 | 0.043218 | 0.043774 | 0.043411 | 103.1667 | 116.4345 | 124.8823 | 128.0332 | 53.8549 | 50.636 | 55.2451 | 53.8539
10 | 10 | 7 | 1841.1432 | 1879.6297 | 1906.306 | 1887.9456 | 80 | 63 | 0 | 0 | 0 | 0 | 0 | 0 | 0 | 0 | 0 | 0 | 955.0701 | 953.8549 | 981.7635 | 1020.3091 | 0 | 0 | 0 | 0 | 0.92444 | -2.3395 | -20.9548 | -4.5746 | 2.7474 | 4.6746 | -0.55769 | 2.0148 | 802.4013 | 860.4397 | 946.055 | 870.1963 | 0.37409 | 0.38456 | 0.38293 | 0.3729 | 300.1669 | 330.888 | 362.2734 | 324.4998 | 0.088821 | 0.099483 | 0.098965 | 0.10323 | 0.046405 | 0.043312 | 0.04315 | 0.042929 | 71.2698 | 85.5995 | 93.6263 | 89.829 | 37.2351 | 37.2678 | 40.8223 | 37.3568
10 | 10 | 8 | 1875.2194 | 1914.2616 | 1942.8549 | 1927.2984 | 80 | 63 | 0 | 0 | 0 | 0 | 0 | 0 | 0 | 0 | 0 | 0 | 1462.3095 | 1531.7148 | 1625.8061 | 1712.0857 | 0 | 0 | 0 | 0 | -3.6542 | -18.2835 | -8.8454 | 2.0542 | -4.9524 | 0 | 0 | -9.0016 | 341.5164 | 337.8303 | 325.8942 | 222.1602 | 0.36583 | 0.38953 | 0.37971 | 0.39001 | 124.9376 | 131.5954 | 123.7457 | 86.6445 | 0.090392 | 0.10093 | 0.10008 | 0.1047 | 0.047798 | 0.045969 | 0.044459 | 0.046752 | 30.8703 | 34.0987 | 32.6151 | 23.2591 | 16.3239 | 15.5299 | 14.489 | 10.3865
10 | 10 | 9 | 1952.8995 | 1997.9657 | 2034.1791 | 2025.1943 | 80 | 63 | 0 | 0 | 0 | 0 | 0 | 0 | 0 | 0 | 0 | 0 | 1726.365 | 1855.0753 | 2013.5919 | 2148.2603 | 0 | 0 | 0 | 0 | -3.6542 | -29.9508 | -38.3435 | -15.6659 | -7.7815 | -2.2323 | -5.1056 | -34.6719 | 157.9702 | 112.0736 | 64.0363 | -72.7282 | 0.37083 | 0.014884 | 0.38398 | 0.014047 | 58.58 | 1.6681 | 24.5885 | -1.0216 | 0.091429 | 0.10184 | 0.10096 | 0.1063 | 0.049176 | 0.046808 | 0.047011 | 0.052505 | 14.443 | 11.4137 | 6.465 | -7.731 | 7.7683 | 5.2459 | 3.0104 | -3.8186
10 | 10 | 10 | 2000.3653 | 2047.3269 | 2085.0791 | 2076.1358 | 80 | 63 | 0 | 0 | 0 | 0 | 0 | 0 | 0 | 0 | 0 | 0 | 1917.4227 | 2080.6183 | 2289.6192 | 2461.0626 | 0 | 0 | 0 | 0 | -0.0081227 | -72.0299 | -82.261 | -86.5609 | -6.9834 | -33.0902 | -35.1358 | -39.4573 | 9.9341 | 8.8286 | -87.1432 | -258.9086 | 0.38038 | 0.014884 | 0.38398 | 0.014884 | 3.7787 | 0.1314 | -33.461 | -3.8535 | 0.091762 | 0.10173 | 0.10093 | 0.10616 | 0.049693 | 0.047073 | 0.047339 | 0.053234 | 0.91157 | 0.89817 | -8.7958 | -27.4853 | 0.49366 | 0.41559 | -4.1252 | -13.7828
10 | 10 | 11 | 2042.7654 | 2091.8575 | 2130.5614 | 2120.183 | 80 | 63 | 0 | 0 | 0 | 0 | 0 | 0 | 0 | 0 | 0 | 0 | 2001.4626 | 2182.3816 | 2428.9628 | 2628.3296 | 0 | 0 | 0 | 0 | -16.7009 | -70.0336 | -80.9723 | -86.4 | -7.9764 | -34.3464 | -36.0926 | -39.9041 | -14.0199 | -49.144 | -181.3365 | -381.8425 | 0.3836 | 0.014884 | 0.38398 | 0.014884 | -5.378 | -0.73144 | -69.6291 | -5.6832 | 0.091737 | 0.10178 | 0.10099 | 0.10604 | 0.049688 | 0.047225 | 0.047477 | 0.052565 | -1.2861 | -5.0019 | -18.313 | -40.4892 | -0.69662 | -2.3209 | -8.6092 | -20.0716
10 | 10 | 12 | 2033.4172 | 2083.0341 | 2121.6367 | 2110.4293 | 80 | 63 | 0 | 0 | 0 | 0 | 0 | 0 | 0 | 0 | 0 | 0 | 1990.802 | 2170.5113 | 2432.9277 | 2646.925 | 0 | 0 | 0 | 0 | -15.0654 | -74.916 | -80.9027 | -90.4677 | -7.9299 | -33.4665 | -36.1024 | -40 | -14.3894 | -42.0947 | -194.286 | -406.028 | 0.38344 | 0.014884 | 0.38398 | 0.014884 | -5.5174 | -0.62652 | -74.6014 | -6.0432 | 0.091595 | 0.10192 | 0.10102 | 0.10595 | 0.04949 | 0.047161 | 0.047497 | 0.052565 | -1.318 | -4.2901 | -19.6275 | -43.0178 | -0.71213 | -1.9852 | -9.228 | -21.3427
10 | 10 | 13 | 2057.4524 | 2112.1694 | 2156.0474 | 2148.4424 | 80 | 63 | 0 | 0 | 0 | 0 | 0 | 0 | 0 | 0 | 0 | 0 | 1999.2172 | 2174.7487 | 2439.871 | 2662.4795 | 0 | 0 | 0 | 0 | -3.8235 | -89.416 | -80.5993 | -85.7752 | -6.5064 | -29.8439 | -36.3411 | -39.3539 | -11.435 | -6.3193 | -166.8831 | -388.908 | 0.38056 | 0.014884 | 0.38398 | 0.014884 | -4.3517 | -0.094054 | -64.0793 | -5.7884 | 0.090964 | 0.10175 | 0.10075 | 0.10568 | 0.048695 | 0.047063 | 0.046381 | 0.051146 | -1.0402 | -0.64297 | -16.8135 | -41.1007 | -0.55683 | -0.2974 | -7.7401 | -19.8913
10 | 10 | 14 | 2056.7556 | 2114.8024 | 2162.5777 | 2158.4412 | 80 | 63 | 0 | 0 | 0 | 0 | 0 | 0 | 0 | 0 | 0 | 0 | 1951.8632 | 2102.4351 | 2347.4078 | 2556.0062 | 0 | 0 | 0 | 0 | -6.4572 | -35.9407 | -46.9538 | -61.0282 | -6.9439 | -30.8156 | -32.2753 | -38.51 | 38.2935 | 16.1236 | -105.601 | -298.0268 | 0.37634 | 0.014773 | 0.38398 | 0.013952 | 14.4115 | 0.23819 | -40.5484 | -4.158 | 0.090168 | 0.10101 | 0.10038 | 0.10512 | 0.04778 | 0.046178 | 0.045247 | 0.047961 | 3.4528 | 1.6286 | -10.6001 | -31.3299 | 1.8297 | 0.74456 | -4.7782 | -14.2936
10 | 10 | 15 | 2039.9242 | 2099.8636 | 2149.8396 | 2147.8262 | 80 | 63 | 0 | 0 | 0 | 0 | 0 | 0 | 0 | 0 | 0 | 0 | 1842.1597 | 1962.9226 | 2178.2736 | 2363.4026 | 0 | 0 | 0 | 0 | -6.4572 | -47.7331 | -4.9511 | 10.5198 | -7.2264 | -5.9298 | -10.2922 | -33.2326 | 131.4481 | 127.6039 | -13.1907 | -192.8636 | 0.3716 | 0.014335 | 0.38347 | 0.014454 | 48.8466 | 1.8292 | -5.0582 | -2.7876 | 0.089242 | 0.10092 | 0.099815 | 0.1039 | 0.04689 | 0.044699 | 0.04389 | 0.044449 | 11.7307 | 12.8781 | -1.3166 | -20.0389 | 6.1636 | 5.7038 | -0.57894 | -8.5725
10 | 10 | 16 | 2002.2911 | 2068.5801 | 2126.157 | 2131.5091 | 80 | 63 | 0 | 0 | 0 | 0 | 0 | 0 | 0 | 0 | 0 | 0 | 1574.2415 | 1651.2375 | 1817.9799 | 1964.1295 | 0 | 0 | 0 | 0 | -6.4494 | -5.0122 | -4.1525 | 27.5708 | -5.638 | -1.4612 | 0 | -5.236 | 360.137 | 360.8161 | 312.3297 | 145.0447 | 0.36606 | 0.39562 | 0.37317 | 0.38507 | 131.8322 | 142.7475 | 116.5531 | 55.8528 | 0.089109 | 0.10019 | 0.099249 | 0.10321 | 0.046744 | 0.043448 | 0.043059 | 0.043188 | 32.0916 | 36.1507 | 30.9983 | 14.9697 | 16.8341 | 15.6767 | 13.4486 | 6.2643
10 | 10 | 17 | 1967.1687 | 2039.2441 | 2103.582 | 2115.3128 | 80 | 63 | 0 | 0 | 0 | 0 | 0 | 0 | 0 | 0 | 0 | 0 | 879.3549 | 871.2472 | 949.2002 | 1021.6054 | 0 | 0 | 0 | 0 | -6.4494 | -26.1204 | -0.22934 | 0 | -2.9321 | -1.4009 | 0 | 0 | 1017.1953 | 1132.5183 | 1154.6111 | 1093.7074 | 0.3796 | 0.40231 | 0.39727 | 0.39167 | 386.1312 | 455.6283 | 458.6918 | 428.3705 | 0.089585 | 0.10002 | 0.09982 | 0.10398 | 0.04698 | 0.043285 | 0.044011 | 0.044018 | 91.1253 | 113.2801 | 115.2537 | 113.7253 | 47.7877 | 49.0213 | 50.8158 | 48.1424
10 | 10 | 18 | 2037.7274 | 2119.7124 | 2194.5567 | 2213.5473 | 80 | 63 | 0 | 0 | 0 | 0 | 0 | 0 | 0 | 0 | 0 | 0 | 509.6967 | 468.3475 | 509.7078 | 551.5879 | 0 | 0 | 0 | 0 | -1.4727 | -4.4147 | 8.7456 | 46.019 | 6.5101 | 15.9739 | 16.1609 | 34.1231 | 1442.9934 | 1576.8058 | 1659.9424 | 1581.8173 | 0.38763 | 0.39764 | 0.3935 | 0.37855 | 559.3474 | 626.9981 | 653.1897 | 598.8032 | 0.089763 | 0.10029 | 0.1002 | 0.10409 | 0.047055 | 0.043982 | 0.044685 | 0.044495 | 129.527 | 158.1447 | 166.3269 | 164.6521 | 67.9007 | 69.3504 | 74.1745 | 70.3824
10 | 10 | 19 | 2151.9436 | 2249.1795 | 2340.153 | 2370.1942 | 80 | 63 | 0 | 0 | 0 | 0 | 0 | 0 | 0 | 0 | 0 | 0 | 480.7244 | 444.0166 | 483.1215 | 521.5638 | 0 | 0 | 0 | 0 | 8.7821 | -0.69892 | 17.6487 | 77.8971 | 2.8142 | 16.446 | 16.4949 | 35.8134 | 1579.6229 | 1726.4158 | 1822.8879 | 1734.92 | 0.39128 | 0.40086 | 0.39698 | 0.38389 | 618.0778 | 692.0559 | 723.6565 | 666.0214 | 0.089891 | 0.1003 | 0.10019 | 0.1041 | 0.047085 | 0.043965 | 0.044674 | 0.044455 | 141.9945 | 173.1626 | 182.6381 | 180.601 | 74.3768 | 75.9027 | 81.4361 | 77.1256
10 | 10 | 20 | 2104.1814 | 2202.3832 | 2294.5669 | 2326.3094 | 80 | 63 | 0 | 0 | 0 | 0 | 0 | 0 | 0 | 0 | 0 | 0 | 448.3523 | 422.8045 | 457.5642 | 489.8176 | 0 | 0 | 0 | 0 | 2.1606 | 40.4646 | 19.4457 | 52.8545 | 5.6411 | 5.5465 | 12.7548 | 34.3958 | 1568.0273 | 1670.5676 | 1804.8023 | 1749.2416 | 0.39034 | 0.40015 | 0.39617 | 0.38289 | 612.0706 | 668.4846 | 715.0152 | 669.7636 | 0.089725 | 0.1003 | 0.10013 | 0.104 | 0.047004 | 0.043752 | 0.044576 | 0.044369 | 140.6918 | 167.5497 | 180.7131 | 181.9127 | 73.7029 | 73.0911 | 80.4506 | 77.6126
10 | 10 | 21 | 1997.4567 | 2093.2885 | 2183.4051 | 2215.3335 | 80 | 63 | 0 | 0 | 0 | 0 | 0 | 0 | 0 | 0 | 0 | 0 | 424.564 | 409.52 | 438.7653 | 468.3209 | 0 | 0 | 0 | 0 | 10.6957 | 47.4742 | 16.4082 | 56.4226 | 6.1849 | 6.4292 | 12.4711 | 33.6929 | 1476.0121 | 1566.8651 | 1715.7605 | 1656.897 | 0.38547 | 0.3963 | 0.39241 | 0.3776 | 568.9531 | 620.9532 | 673.2854 | 625.6381 | 0.089487 | 0.10026 | 0.09989 | 0.10393 | 0.046905 | 0.043629 | 0.044307 | 0.044261 | 132.0845 | 157.0913 | 171.3868 | 172.1946 | 69.2329 | 68.3605 | 76.0198 | 73.3363
10 | 10 | 22 | 1825.9034 | 1916.3833 | 2001.9193 | 2033.6675 | 80 | 63 | 0 | 0 | 0 | 0 | 0 | 0 | 0 | 0 | 0 | 0 | 427.537 | 415.4272 | 446.1231 | 471.8249 | 0 | 0 | 0 | 0 | 12.4225 | 60.5837 | 25.1519 | 71.8568 | 3.0379 | 9.0665 | 14.6021 | 38.6643 | 1302.906 | 1368.3058 | 1516.0421 | 1451.3215 | 0.37586 | 0.38944 | 0.38588 | 0.36712 | 489.7106 | 532.8715 | 585.0039 | 532.8066 | 0.088966 | 0.099947 | 0.099713 | 0.10392 | 0.046593 | 0.043485 | 0.044103 | 0.044015 | 115.9144 | 136.7574 | 151.1686 | 150.8252 | 60.7069 | 59.5009 | 66.8627 | 63.8806
10 | 10 | 23 | 1660.3536 | 1743.6393 | 1822.4278 | 1851.9886 | 80 | 63 | 0 | 0 | 0 | 0 | 0 | 0 | 0 | 0 | 0 | 0 | 435.6394 | 433.4232 | 461.1257 | 485.7228 | 0 | 0 | 0 | 0 | 14.2345 | 0.87034 | 64.5115 | 3.223 | 8.5563 | 5.8393 | 5.6608 | 12.3096 | 1121.9235 | 1240.5065 | 1291.1298 | 1350.7332 | 0.36524 | 0.38446 | 0.37959 | 0.36444 | 409.7753 | 476.9209 | 490.0942 | 492.2616 | 0.08886 | 0.099677 | 0.09942 | 0.10366 | 0.04649 | 0.043357 | 0.043831 | 0.043766 | 99.6938 | 123.6504 | 128.364 | 140.0112 | 52.1585 | 53.7849 | 56.5915 | 59.1163
10 | 10 | 24 | 1538.5063 | 1610.5658 | 1677.5334 | 1699.4977 | 80 | 63 | 0 | 0 | 0 | 0 | 0 | 0 | 0 | 0 | 0 | 0 | 396.2838 | 400.2618 | 422.4681 | 444.8396 | 0 | 0 | 0 | 0 | -6.285 | 19.0319 | 38.5705 | -12.0378 | -0.36448 | 30.7738 | 4.5431 | 0.16241 | 1068.8719 | 1097.4982 | 1211.9518 | 1266.5335 | 0.36532 | 0.37062 | 0.37486 | 0.36426 | 390.4764 | 406.7531 | 454.317 | 461.3481 | 0.088892 | 0.099584 | 0.099194 | 0.10336 | 0.046355 | 0.043196 | 0.043567 | 0.04341 | 95.0144 | 109.2933 | 120.2184 | 130.9122 | 49.5476 | 47.4078 | 52.8009 | 54.98
10 | 11 | 1 | 1472.8421 | 1533.449 | 1587.6338 | 1599.7051 | 80 | 63 | 0 | 0 | 0 | 0 | 0 | 0 | 0 | 0 | 0 | 0 | 373.6164 | 381.6251 | 401.8335 | 421.0716 | 0 | 0 | 0 | 0 | -6.4572 | 31.8914 | 49.644 | -0.85997 | 0.15567 | 4.7378 | 5.418 | 11.0243 | 1025.5273 | 1052.1946 | 1130.7382 | 1168.4692 | 0.37115 | 0.38254 | 0.37827 | 0.36417 | 380.6206 | 402.5083 | 427.729 | 425.5242 | 0.088886 | 0.099476 | 0.09916 | 0.1033 | 0.046282 | 0.04314 | 0.043379 | 0.043162 | 91.1554 | 104.6678 | 112.124 | 120.7032 | 47.4634 | 45.392 | 49.0499 | 50.433
10 | 11 | 2 | 1435.7434 | 1487.6554 | 1532.3854 | 1537.32 | 80 | 63 | 0 | 0 | 0 | 0 | 0 | 0 | 0 | 0 | 0 | 0 | 335.8182 | 340.6038 | 357.5392 | 378.2536 | 0 | 0 | 0 | 0 | -4.6117 | 16.8152 | 10.5703 | -8.8721 | -1.7723 | 2.1094 | 3.1247 | 0 | 1026.3092 | 1065.1269 | 1161.1512 | 1167.9385 | 0.37051 | 0.38125 | 0.37759 | 0.36407 | 380.2587 | 406.0744 | 438.4426 | 425.2089 | 0.088924 | 0.099355 | 0.099012 | 0.1032 | 0.046298 | 0.042856 | 0.043215 | 0.042953 | 91.2637 | 105.8257 | 114.968 | 120.5286 | 47.5164 | 45.6469 | 50.1788 | 50.1664
10 | 11 | 3 | 1417.5536 | 1461.932 | 1498.3471 | 1496.6897 | 80 | 63 | 0 | 0 | 0 | 0 | 0 | 0 | 0 | 0 | 0 | 0 | 280.3379 | 278.5241 | 293.76 | 313.1641 | 0 | 0 | 0 | 0 | -3.6542 | 58.7795 | 24.3687 | -17.4582 | -2.1548 | 3.9853 | 4.9278 | 0 | 1063.0247 | 1057.6431 | 1175.2906 | 1200.9838 | 0.36947 | 0.37677 | 0.37471 | 0.36399 | 392.7524 | 398.492 | 440.3975 | 437.142 | 0.088846 | 0.099366 | 0.099021 | 0.10321 | 0.04622 | 0.04289 | 0.043213 | 0.042891 | 94.4451 | 105.0933 | 116.3789 | 123.9512 | 49.1329 | 45.3619 | 50.7881 | 51.5118
10 | 11 | 4 | 1447.0845 | 1486.0938 | 1516.1111 | 1508.3075 | 80 | 63 | 0 | 0 | 0 | 0 | 0 | 0 | 0 | 0 | 0 | 0 | 241.1439 | 239.4345 | 251.9843 | 269.5899 | 0 | 0 | 0 | 0 | -3.4293 | 2.7637 | 10.9453 | -18.6232 | 0.049866 | 5.1473 | 3.1333 | 0.035064 | 1129.32 | 1175.7483 | 1250.0482 | 1257.3057 | 0.36665 | 0.38012 | 0.37574 | 0.364 | 414.0606 | 446.9301 | 469.6955 | 457.6624 | 0.088764 | 0.099372 | 0.099009 | 0.1032 | 0.046179 | 0.042961 | 0.04327 | 0.042912 | 100.2425 | 116.8363 | 123.7666 | 129.7552 | 52.1512 | 50.5113 | 54.0898 | 53.9539
10 | 11 | 5 | 1556.8588 | 1593.5735 | 1619.9141 | 1606.4594 | 80 | 63 | 0 | 0 | 0 | 0 | 0 | 0 | 0 | 0 | 0 | 0 | 185.3342 | 177.8488 | 186.2898 | 205.5578 | 0 | 0 | 0 | 0 | 13.3056 | 18.7554 | 2.9211 | -6.675 | 10.338 | 2.3906 | 18.5023 | 0 | 1267.8811 | 1331.5787 | 1412.2009 | 1407.5766 | 0.36507 | 0.38413 | 0.37673 | 0.36411 | 462.8656 | 511.5034 | 532.0204 | 512.5132 | 0.088572 | 0.099374 | 0.099002 | 0.10319 | 0.046157 | 0.043058 | 0.043423 | 0.043135 | 112.2983 | 132.3246 | 139.8102 | 145.2514 | 58.5214 | 57.3348 | 61.322 | 60.7154
10 | 11 | 6 | 1724.7088 | 1761.8586 | 1787.2946 | 1769.5082 | 80 | 63 | 0 | 0 | 0 | 0 | 0 | 0 | 0 | 0 | 0 | 0 | 110.6436 | 93.4215 | 96.8296 | 116.2263 | 0 | 0 | 0 | 0 | 11.6097 | 57.1696 | 23.3361 | -3.8242 | 7.8265 | 14.8853 | 25.6237 | 17.9027 | 1514.629 | 1533.3823 | 1641.5052 | 1639.2034 | 0.37565 | 0.38754 | 0.38116 | 0.36427 | 568.9673 | 594.2452 | 625.6823 | 597.1051 | 0.088664 | 0.099378 | 0.098951 | 0.10321 | 0.046284 | 0.043218 | 0.043774 | 0.043411 | 134.2931 | 152.3837 | 162.4283 | 169.1745 | 70.1034 | 66.2699 | 71.8546 | 71.159
10 | 11 | 7 | 1838.8344 | 1877.1856 | 1903.7305 | 1885.3103 | 80 | 63 | 0 | 0 | 0 | 0 | 0 | 0 | 0 | 0 | 0 | 0 | 508.1657 | 496.0972 | 500.9389 | 520.4367 | 0 | 0 | 0 | 0 | 0.92444 | -2.3395 | -20.9548 | -4.5746 | 2.7474 | 4.6746 | -0.55769 | 2.0148 | 1246.9968 | 1315.7533 | 1424.3041 | 1367.4333 | 0.37409 | 0.38456 | 0.38293 | 0.3729 | 466.4837 | 505.982 | 545.4096 | 509.9216 | 0.088821 | 0.099483 | 0.098965 | 0.10323 | 0.046405 | 0.043312 | 0.04315 | 0.042929 | 110.7591 | 130.8957 | 140.9562 | 141.1579 | 57.8663 | 56.9886 | 61.4588 | 58.7027
10 | 11 | 8 | 1897.6779 | 1938.0358 | 1967.9079 | 1952.9331 | 80 | 63 | 0 | 0 | 0 | 0 | 0 | 0 | 0 | 0 | 0 | 0 | 1049.8261 | 1109.4125 | 1182.2913 | 1255.3686 | 0 | 0 | 0 | 0 | -3.6542 | -18.2835 | -8.8454 | 2.0542 | -4.9524 | 0 | 0 | -9.0016 | 776.4583 | 783.9068 | 794.462 | 704.5119 | 0.36583 | 0.38953 | 0.37971 | 0.39001 | 284.0532 | 305.3561 | 301.6662 | 274.7659 | 0.090392 | 0.10093 | 0.10008 | 0.1047 | 0.047798 | 0.045969 | 0.044459 | 0.046752 | 70.1855 | 79.1233 | 79.5088 | 73.7591 | 37.1134 | 36.0358 | 35.3211 | 32.9377
10 | 11 | 9 | 1967.0322 | 2012.9264 | 2049.9445 | 2041.3258 | 80 | 63 | 0 | 0 | 0 | 0 | 0 | 0 | 0 | 0 | 0 | 0 | 1360.3635 | 1488.8732 | 1629.2043 | 1755.8648 | 0 | 0 | 0 | 0 | -3.6542 | -29.9508 | -38.3435 | -15.6659 | -7.7815 | -2.2323 | -5.1056 | -34.6719 | 538.1044 | 493.2363 | 464.1894 | 335.7988 | 0.37083 | 0.014884 | 0.38398 | 0.014047 | 199.5449 | 7.3412 | 178.2382 | 4.717 | 0.091429 | 0.10184 | 0.10096 | 0.1063 | 0.049176 | 0.046808 | 0.047011 | 0.052505 | 49.1981 | 50.2319 | 46.8636 | 35.6953 | 26.4617 | 23.0873 | 21.8222 | 17.631
10 | 11 | 10 | 2028.071 | 2076.6558 | 2115.9856 | 2107.76 | 80 | 63 | 0 | 0 | 0 | 0 | 0 | 0 | 0 | 0 | 0 | 0 | 1599.2314 | 1773.0572 | 1957.9913 | 2120.9839 | 0 | 0 | 0 | 0 | -0.0081227 | -72.0299 | -82.261 | -86.5609 | -6.9834 | -33.0902 | -35.1358 | -39.4573 | 355.8311 | 345.7187 | 275.3912 | 112.7942 | 0.38038 | 0.014884 | 0.38398 | 0.014884 | 135.3508 | 5.1456 | 105.744 | 1.6788 | 0.091762 | 0.10173 | 0.10093 | 0.10616 | 0.049693 | 0.047073 | 0.047339 | 0.053234 | 32.6519 | 35.1714 | 27.7965 | 11.974 | 17.6825 | 16.274 | 13.0366 | 6.0045
10 | 11 | 11 | 2055.289 | 2105.1148 | 2144.5317 | 2134.4777 | 80 | 63 | 0 | 0 | 0 | 0 | 0 | 0 | 0 | 0 | 0 | 0 | 1667.4586 | 1853.5501 | 2051.0112 | 2224.2319 | 0 | 0 | 0 | 0 | -16.7009 | -70.0336 | -80.9723 | -86.4 | -7.9764 | -34.3464 | -36.0926 | -39.9041 | 332.5077 | 292.9447 | 210.5855 | 36.5499 | 0.3836 | 0.014884 | 0.38398 | 0.014884 | 127.5502 | 4.3601 | 80.86 | 0.544 | 0.091737 | 0.10178 | 0.10099 | 0.10604 | 0.049688 | 0.047225 | 0.047477 | 0.052565 | 30.5033 | 29.8158 | 21.2669 | 3.8756 | 16.5216 | 13.8345 | 9.9979 | 1.9213
10 | 11 | 12 | 2047.7598 | 2098.217 | 2137.6362 | 2126.8003 | 80 | 63 | 0 | 0 | 0 | 0 | 0 | 0 | 0 | 0 | 0 | 0 | 1708.0902 | 1920.9271 | 2144.3198 | 2338.7127 | 0 | 0 | 0 | 0 | -15.0654 | -74.916 | -80.9027 | -90.4677 | -7.9299 | -33.4665 | -36.1024 | -40 | 282.6651 | 222.6725 | 110.3215 | -81.4446 | 0.38344 | 0.014884 | 0.38398 | 0.014884 | 108.3846 | 3.3142 | 42.361 | -1.2122 | 0.091595 | 0.10192 | 0.10102 | 0.10595 | 0.04949 | 0.047161 | 0.047497 | 0.052565 | 25.8906 | 22.6938 | 11.1451 | -8.6289 | 13.9891 | 10.5014 | 5.2399 | -4.2811
10 | 11 | 13 | 2078.4416 | 2134.3883 | 2179.4614 | 2172.4001 | 80 | 63 | 0 | 0 | 0 | 0 | 0 | 0 | 0 | 0 | 0 | 0 | 1727.4004 | 1946.4502 | 2174.9132 | 2373.4457 | 0 | 0 | 0 | 0 | -3.8235 | -89.416 | -80.5993 | -85.7752 | -6.5064 | -29.8439 | -36.3411 | -39.3539 | 281.371 | 244.1981 | 121.4887 | -75.9165 | 0.38056 | 0.014884 | 0.38398 | 0.014884 | 107.078 | 3.6346 | 46.6489 | -1.1299 | 0.090964 | 0.10175 | 0.10075 | 0.10568 | 0.048695 | 0.047063 | 0.046381 | 0.051146 | 25.5946 | 24.8463 | 12.24 | -8.023 | 13.7014 | 11.4926 | 5.6347 | -3.8829
10 | 11 | 14 | 2073.7568 | 2132.7997 | 2181.543 | 2177.8469 | 80 | 63 | 0 | 0 | 0 | 0 | 0 | 0 | 0 | 0 | 0 | 0 | 1632.0328 | 1815.1037 | 2008.3245 | 2178.083 | 0 | 0 | 0 | 0 | -6.4572 | -35.9407 | -46.9538 | -61.0282 | -6.9439 | -30.8156 | -32.2753 | -38.51 | 375.1251 | 321.4523 | 252.4476 | 99.3021 | 0.37634 | 0.014773 | 0.38398 | 0.013952 | 141.1755 | 4.7488 | 96.9341 | 1.3854 | 0.090168 | 0.10101 | 0.10038 | 0.10512 | 0.04778 | 0.046178 | 0.045247 | 0.047961 | 33.8242 | 32.4697 | 25.3404 | 10.4391 | 17.9234 | 14.8442 | 11.4226 | 4.7626
10 | 11 | 15 | 2055.5262 | 2116.3797 | 2167.2441 | 2165.6347 | 80 | 63 | 0 | 0 | 0 | 0 | 0 | 0 | 0 | 0 | 0 | 0 | 1481.0033 | 1633.4359 | 1795.8829 | 1940.5157 | 0 | 0 | 0 | 0 | -6.4572 | -47.7331 | -4.9511 | 10.5198 | -7.2264 | -5.9298 | -10.2922 | -33.2326 | 508.2065 | 473.6067 | 386.6044 | 247.8319 | 0.3716 | 0.014335 | 0.38347 | 0.014454 | 188.8513 | 6.789 | 148.2502 | 3.5821 | 0.089242 | 0.10092 | 0.099815 | 0.1039 | 0.04689 | 0.044699 | 0.04389 | 0.044449 | 45.3534 | 47.7977 | 38.5888 | 25.7503 | 23.8298 | 21.1698 | 16.9682 | 11.0158
10 | 11 | 16 | 2029.2272 | 2097.0944 | 2156.205 | 2162.2547 | 80 | 63 | 0 | 0 | 0 | 0 | 0 | 0 | 0 | 0 | 0 | 0 | 1146.9454 | 1244.8569 | 1353.7912 | 1454.9819 | 0 | 0 | 0 | 0 | -6.4494 | -5.0122 | -4.1525 | 27.5708 | -5.638 | -1.4612 | 0 | -5.236 | 814.3692 | 795.7109 | 806.5664 | 684.938 | 0.36606 | 0.39562 | 0.37317 | 0.38507 | 298.109 | 314.8025 | 300.9891 | 263.7511 | 0.089109 | 0.10019 | 0.099249 | 0.10321 | 0.046744 | 0.043448 | 0.043059 | 0.043188 | 72.5679 | 79.7234 | 80.0506 | 70.6905 | 38.0666 | 34.572 | 34.7299 | 29.5814
10 | 11 | 17 | 1995.2943 | 2069.0174 | 2134.9568 | 2147.4161 | 80 | 63 | 0 | 0 | 0 | 0 | 0 | 0 | 0 | 0 | 0 | 0 | 351.8218 | 367.5128 | 398.0648 | 439.3148 | 0 | 0 | 0 | 0 | -6.4494 | -26.1204 | -0.22934 | 0 | -2.9321 | -1.4009 | 0 | 0 | 1572.854 | 1666.026 | 1737.1213 | 1708.1013 | 0.3796 | 0.40231 | 0.39727 | 0.39167 | 597.0614 | 670.2661 | 690.1053 | 669.0091 | 0.089585 | 0.10002 | 0.09982 | 0.10398 | 0.04698 | 0.043285 | 0.044011 | 0.044018 | 140.9039 | 166.6442 | 173.4001 | 177.6108 | 73.8924 | 72.1144 | 76.4528 | 75.1865
10 | 11 | 18 | 2049.0616 | 2131.7106 | 2207.2003 | 2226.4845 | 80 | 63 | 0 | 0 | 0 | 0 | 0 | 0 | 0 | 0 | 0 | 0 | 103.9283 | 91.2816 | 92.7383 | 112.5825 | 0 | 0 | 0 | 0 | -1.4727 | -4.4147 | 8.7456 | 46.019 | 6.5101 | 15.9739 | 16.1609 | 34.1231 | 1860.0959 | 1965.8698 | 2089.5555 | 2033.7599 | 0.38763 | 0.39764 | 0.3935 | 0.37855 | 721.0288 | 781.7048 | 822.243 | 769.8879 | 0.089763 | 0.10029 | 0.1002 | 0.10409 | 0.047055 | 0.043982 | 0.044685 | 0.044495 | 166.9673 | 197.1656 | 209.3743 | 211.695 | 87.5276 | 86.462 | 93.3717 | 90.4914
10 | 11 | 19 | 2153.3429 | 2250.6607 | 2341.7139 | 2371.7914 | 80 | 63 | 0 | 0 | 0 | 0 | 0 | 0 | 0 | 0 | 0 | 0 | 185.4546 | 187.0074 | 191.3709 | 210.4309 | 0 | 0 | 0 | 0 | 8.7821 | -0.69892 | 17.6487 | 77.8971 | 2.8142 | 16.446 | 16.4949 | 35.8134 | 1876.292 | 1984.9063 | 2116.1994 | 2047.65 | 0.39128 | 0.40086 | 0.39698 | 0.38389 | 734.159 | 795.6752 | 840.0964 | 786.0759 | 0.089891 | 0.1003 | 0.10019 | 0.1041 | 0.047085 | 0.043965 | 0.044674 | 0.044455 | 168.6625 | 199.0897 | 212.0254 | 213.1554 | 88.3455 | 87.2674 | 94.5395 | 91.028
10 | 11 | 20 | 2100.963 | 2198.9763 | 2290.9768 | 2322.6359 | 80 | 63 | 0 | 0 | 0 | 0 | 0 | 0 | 0 | 0 | 0 | 0 | 241.7343 | 250.7756 | 257.1973 | 276.49 | 0 | 0 | 0 | 0 | 2.1606 | 40.4646 | 19.4457 | 52.8545 | 5.6411 | 5.5465 | 12.7548 | 34.3958 | 1771.4271 | 1839.1897 | 2001.579 | 1958.8956 | 0.39034 | 0.40015 | 0.39617 | 0.38289 | 691.4666 | 735.9594 | 792.9729 | 750.0377 | 0.089725 | 0.1003 | 0.10013 | 0.104 | 0.047004 | 0.043752 | 0.044576 | 0.044369 | 158.9419 | 184.4616 | 200.4162 | 203.7158 | 83.2635 | 80.4687 | 89.222 | 86.9148
10 | 11 | 21 | 1972.8294 | 2067.2184 | 2155.9327 | 2187.2231 | 80 | 63 | 0 | 0 | 0 | 0 | 0 | 0 | 0 | 0 | 0 | 0 | 267.1576 | 273.1011 | 282.2862 | 303.2587 | 0 | 0 | 0 | 0 | 10.6957 | 47.4742 | 16.4082 | 56.4226 | 6.1849 | 6.4292 | 12.4711 | 33.6929 | 1608.7912 | 1677.2139 | 1844.7672 | 1793.8488 | 0.38547 | 0.3963 | 0.39241 | 0.3776 | 620.135 | 664.6847 | 723.9092 | 677.3506 | 0.089487 | 0.10026 | 0.09989 | 0.10393 | 0.046905 | 0.043629 | 0.044307 | 0.044261 | 143.9665 | 168.1547 | 184.2732 | 186.4275 | 75.4609 | 73.1749 | 81.7356 | 79.3979
10 | 11 | 22 | 1826.4631 | 1916.9758 | 2002.5437 | 2034.3064 | 80 | 63 | 0 | 0 | 0 | 0 | 0 | 0 | 0 | 0 | 0 | 0 | 297.4257 | 302.3256 | 313.3738 | 336.8759 | 0 | 0 | 0 | 0 | 12.4225 | 60.5837 | 25.1519 | 71.8568 | 3.0379 | 9.0665 | 14.6021 | 38.6643 | 1433.577 | 1482 | 1649.4158 | 1586.9094 | 0.37586 | 0.38944 | 0.38588 | 0.36712 | 538.8246 | 577.1484 | 636.4696 | 582.5834 | 0.088966 | 0.099947 | 0.099713 | 0.10392 | 0.046593 | 0.043485 | 0.044103 | 0.044015 | 127.5397 | 148.1207 | 164.4676 | 164.9159 | 66.7953 | 64.4449 | 72.745 | 69.8485
10 | 11 | 23 | 1665.1112 | 1748.6756 | 1827.7349 | 1857.419 | 80 | 63 | 0 | 0 | 0 | 0 | 0 | 0 | 0 | 0 | 0 | 0 | 309.6985 | 315.0658 | 325.3285 | 351.4698 | 0 | 0 | 0 | 0 | 14.2345 | 0.87034 | 64.5115 | 3.223 | 8.5563 | 5.8393 | 5.6608 | 12.3096 | 1252.622 | 1363.9002 | 1432.2342 | 1490.4167 | 0.36524 | 0.38446 | 0.37959 | 0.36444 | 457.5121 | 524.3605 | 543.6554 | 543.1679 | 0.08886 | 0.099677 | 0.09942 | 0.10366 | 0.04649 | 0.043357 | 0.043831 | 0.043766 | 111.3076 | 135.9499 | 142.3926 | 154.4901 | 58.2347 | 59.135 | 62.7763 | 65.2297
10 | 11 | 24 | 1544.2433 | 1616.639 | 1683.9333 | 1706.0461 | 80 | 63 | 0 | 0 | 0 | 0 | 0 | 0 | 0 | 0 | 0 | 0 | 313.673 | 318.2419 | 328.0297 | 355.9696 | 0 | 0 | 0 | 0 | -6.285 | 19.0319 | 38.5705 | -12.0378 | -0.36448 | 30.7738 | 4.5431 | 0.16241 | 1157.2197 | 1185.5914 | 1312.7901 | 1361.9519 | 0.36532 | 0.37062 | 0.37486 | 0.36426 | 422.7513 | 439.4021 | 492.1176 | 496.1053 | 0.088892 | 0.099584 | 0.099194 | 0.10336 | 0.046355 | 0.043196 | 0.043567 | 0.04341 | 102.8679 | 118.0659 | 130.2209 | 140.7749 | 53.643 | 51.2131 | 57.1941 | 59.1221
10 | 12 | 1 | 1472.3524 | 1532.9305 | 1587.0875 | 1599.1461 | 80 | 63 | 0 | 0 | 0 | 0 | 0 | 0 | 0 | 0 | 0 | 0 | 317.3937 | 319.9935 | 328.5307 | 360.1687 | 0 | 0 | 0 | 0 | -6.4572 | 31.8914 | 49.644 | -0.85997 | 0.15567 | 4.7378 | 5.418 | 11.0243 | 1081.2603 | 1113.3078 | 1203.4947 | 1228.813 | 0.37115 | 0.38254 | 0.37827 | 0.36417 | 401.3057 | 425.8867 | 455.2509 | 447.4997 | 0.088886 | 0.099476 | 0.09916 | 0.1033 | 0.046282 | 0.04314 | 0.043379 | 0.043162 | 96.1093 | 110.7471 | 119.3385 | 126.9367 | 50.0428 | 48.0284 | 52.206 | 53.0375
10 | 12 | 2 | 1430.7759 | 1482.3969 | 1526.8441 | 1531.65 | 80 | 63 | 0 | 0 | 0 | 0 | 0 | 0 | 0 | 0 | 0 | 0 | 334.1982 | 337.0044 | 345.6777 | 379.4634 | 0 | 0 | 0 | 0 | -4.6117 | 16.8152 | 10.5703 | -8.8721 | -1.7723 | 2.1094 | 3.1247 | 0 | 1022.9617 | 1063.4679 | 1167.4714 | 1161.0587 | 0.37051 | 0.38125 | 0.37759 | 0.36407 | 379.0184 | 405.4419 | 440.829 | 422.7042 | 0.088924 | 0.099355 | 0.099012 | 0.1032 | 0.046298 | 0.042856 | 0.043215 | 0.042953 | 90.966 | 105.6608 | 115.5938 | 119.8187 | 47.3615 | 45.5758 | 50.452 | 49.8709
10 | 12 | 3 | 1414.6851 | 1458.8954 | 1495.1472 | 1493.4155 | 80 | 63 | 0 | 0 | 0 | 0 | 0 | 0 | 0 | 0 | 0 | 0 | 360.0387 | 361.0826 | 370.0192 | 408.4889 | 0 | 0 | 0 | 0 | -3.6542 | 58.7795 | 24.3687 | -17.4582 | -2.1548 | 3.9853 | 4.9278 | 0 | 980.4553 | 972.048 | 1095.8315 | 1102.3848 | 0.36947 | 0.37677 | 0.37471 | 0.36399 | 362.2458 | 366.2421 | 410.6231 | 401.2533 | 0.088846 | 0.099366 | 0.099021 | 0.10321 | 0.04622 | 0.04289 | 0.043213 | 0.042891 | 87.1092 | 96.5881 | 108.5108 | 113.775 | 45.3166 | 41.6908 | 47.3544 | 47.2827
10 | 12 | 4 | 1447.994 | 1487.0567 | 1517.1257 | 1509.3457 | 80 | 63 | 0 | 0 | 0 | 0 | 0 | 0 | 0 | 0 | 0 | 0 | 386.4214 | 381.6331 | 392.7868 | 435.8243 | 0 | 0 | 0 | 0 | -3.4293 | 2.7637 | 10.9453 | -18.6232 | 0.049866 | 5.1473 | 3.1333 | 0.035064 | 984.9521 | 1034.5125 | 1110.2603 | 1092.1096 | 0.36665 | 0.38012 | 0.37574 | 0.364 | 361.1287 | 393.243 | 417.1713 | 397.5306 | 0.088764 | 0.099372 | 0.099009 | 0.1032 | 0.046179 | 0.042961 | 0.04327 | 0.042912 | 87.4279 | 102.8015 | 109.9263 | 112.7068 | 45.4844 | 44.4436 | 48.0411 | 46.8649
10 | 12 | 5 | 1542.5862 | 1578.4646 | 1603.9925 | 1590.1682 | 80 | 63 | 0 | 0 | 0 | 0 | 0 | 0 | 0 | 0 | 0 | 0 | 425.3949 | 421.8435 | 434.6071 | 480.1896 | 0 | 0 | 0 | 0 | 13.3056 | 18.7554 | 2.9211 | -6.675 | 10.338 | 2.3906 | 18.5023 | 0 | 1013.5477 | 1072.4751 | 1147.962 | 1116.6535 | 0.36507 | 0.38413 | 0.37673 | 0.36411 | 370.016 | 411.9731 | 432.4733 | 406.5851 | 0.088572 | 0.099374 | 0.099002 | 0.10319 | 0.046157 | 0.043058 | 0.043423 | 0.043135 | 89.7715 | 106.5764 | 113.6501 | 115.2303 | 46.7821 | 46.1784 | 49.8479 | 48.1665
10 | 12 | 6 | 1711.9054 | 1748.3051 | 1773.012 | 1754.894 | 80 | 63 | 0 | 0 | 0 | 0 | 0 | 0 | 0 | 0 | 0 | 0 | 485.549 | 485.2931 | 501.0369 | 547.1107 | 0 | 0 | 0 | 0 | 11.6097 | 57.1696 | 23.3361 | -3.8242 | 7.8265 | 14.8853 | 25.6237 | 17.9027 | 1126.9203 | 1127.9571 | 1223.0153 | 1193.7047 | 0.37565 | 0.38754 | 0.38116 | 0.36427 | 423.3253 | 437.1272 | 466.1691 | 434.8253 | 0.088664 | 0.099378 | 0.098951 | 0.10321 | 0.046284 | 0.043218 | 0.043774 | 0.043411 | 99.9173 | 112.0936 | 121.0184 | 123.1967 | 52.1586 | 48.7482 | 53.5358 | 51.8196
10 | 12 | 7 | 1845.2011 | 1883.9254 | 1910.8327 | 1892.5775 | 80 | 63 | 0 | 0 | 0 | 0 | 0 | 0 | 0 | 0 | 0 | 0 | 966.6113 | 972.0883 | 993.7146 | 1041.6579 | 0 | 0 | 0 | 0 | 0.92444 | -2.3395 | -20.9548 | -4.5746 | 2.7474 | 4.6746 | -0.55769 | 2.0148 | 794.918 | 846.5019 | 938.6306 | 853.4793 | 0.37409 | 0.38456 | 0.38293 | 0.3729 | 297.3675 | 325.5282 | 359.4304 | 318.266 | 0.088821 | 0.099483 | 0.098965 | 0.10323 | 0.046405 | 0.043312 | 0.04315 | 0.042929 | 70.6051 | 84.2129 | 92.8915 | 88.1033 | 36.8878 | 36.6641 | 40.502 | 36.6391
10 | 12 | 8 | 1907.193 | 1948.1084 | 1978.5222 | 1963.7939 | 80 | 63 | 0 | 0 | 0 | 0 | 0 | 0 | 0 | 0 | 0 | 0 | 1416.8038 | 1465.6107 | 1531.1891 | 1614.421 | 0 | 0 | 0 | 0 | -3.6542 | -18.2835 | -8.8454 | 2.0542 | -4.9524 | 0 | 0 | -9.0016 | 418.9958 | 437.7812 | 456.1786 | 356.3204 | 0.36583 | 0.38953 | 0.37971 | 0.39001 | 153.282 | 170.5294 | 173.2162 | 138.9681 | 0.090392 | 0.10093 | 0.10008 | 0.1047 | 0.047798 | 0.045969 | 0.044459 | 0.046752 | 37.8738 | 44.1872 | 45.6538 | 37.3051 | 20.0273 | 20.1246 | 20.2813 | 16.6588
10 | 12 | 9 | 1957.1673 | 2002.4836 | 2038.9399 | 2030.0657 | 80 | 63 | 0 | 0 | 0 | 0 | 0 | 0 | 0 | 0 | 0 | 0 | 1689.4696 | 1784.0309 | 1904.2928 | 2030.0153 | 0 | 0 | 0 | 0 | -3.6542 | -29.9508 | -38.3435 | -15.6659 | -7.7815 | -2.2323 | -5.1056 | -34.6719 | 199.1333 | 187.6358 | 178.0962 | 50.3883 | 0.37083 | 0.014884 | 0.38398 | 0.014047 | 73.8445 | 2.7927 | 68.3849 | 0.70781 | 0.091429 | 0.10184 | 0.10096 | 0.1063 | 0.049176 | 0.046808 | 0.047011 | 0.052505 | 18.2065 | 19.1091 | 17.9802 | 5.3563 | 9.7925 | 8.7828 | 8.3725 | 2.6456
10 | 12 | 10 | 2013.7984 | 2061.547 | 2100.0641 | 2091.4688 | 80 | 63 | 0 | 0 | 0 | 0 | 0 | 0 | 0 | 0 | 0 | 0 | 1920.6994 | 2034.6454 | 2183.8972 | 2331.7705 | 0 | 0 | 0 | 0 | -0.0081227 | -72.0299 | -82.261 | -86.5609 | -6.9834 | -33.0902 | -35.1358 | -39.4573 | 20.0904 | 69.0217 | 33.5638 | -114.2835 | 0.38038 | 0.014884 | 0.38398 | 0.014884 | 7.642 | 1.0273 | 12.8877 | -1.701 | 0.091762 | 0.10173 | 0.10093 | 0.10616 | 0.049693 | 0.047073 | 0.047339 | 0.053234 | 1.8435 | 7.0219 | 3.3877 | -12.1321 | 0.99836 | 3.249 | 1.5889 | -6.0838
10 | 12 | 11 | 2017.4384 | 2065.0467 | 2102.3085 | 2091.274 | 80 | 63 | 0 | 0 | 0 | 0 | 0 | 0 | 0 | 0 | 0 | 0 | 2121.7577 | 2248.8194 | 2423.7671 | 2589.9576 | 0 | 0 | 0 | 0 | -16.7009 | -70.0336 | -80.9723 | -86.4 | -7.9764 | -34.3464 | -36.0926 | -39.9041 | -159.6419 | -142.3926 | -204.3937 | -372.3795 | 0.3836 | 0.014884 | 0.38398 | 0.014884 | -61.2388 | -2.1193 | -78.4825 | -5.5424 | 0.091737 | 0.10178 | 0.10099 | 0.10604 | 0.049688 | 0.047225 | 0.047477 | 0.052565 | -14.6451 | -14.4927 | -20.6416 | -39.4858 | -7.9323 | -6.7246 | -9.7039 | -19.5742
10 | 12 | 12 | 2004.8019 | 2052.7424 | 2089.7155 | 2077.767 | 80 | 63 | 0 | 0 | 0 | 0 | 0 | 0 | 0 | 0 | 0 | 0 | 2133.8444 | 2261.0814 | 2449.704 | 2625.6017 | 0 | 0 | 0 | 0 | -15.0654 | -74.916 | -80.9027 | -90.4677 | -7.9299 | -33.4665 | -36.1024 | -40 | -186.0471 | -162.9565 | -242.9834 | -417.367 | 0.38344 | 0.014884 | 0.38398 | 0.014884 | -71.3376 | -2.4254 | -93.3001 | -6.212 | 0.091595 | 0.10192 | 0.10102 | 0.10595 | 0.04949 | 0.047161 | 0.047497 | 0.052565 | -17.0409 | -16.6078 | -24.5471 | -44.2191 | -9.2075 | -7.6852 | -11.541 | -21.9387
10 | 12 | 13 | 2016.8033 | 2069.1389 | 2110.7023 | 2102.0444 | 80 | 63 | 0 | 0 | 0 | 0 | 0 | 0 | 0 | 0 | 0 | 0 | 2210.7141 | 2340.7032 | 2536.2126 | 2718.1789 | 0 | 0 | 0 | 0 | -3.8235 | -89.416 | -80.5993 | -85.7752 | -6.5064 | -29.8439 | -36.3411 | -39.3539 | -263.581 | -215.3044 | -308.5699 | -491.0055 | 0.38056 | 0.014884 | 0.38398 | 0.014884 | -100.3079 | -3.2045 | -118.4838 | -7.308 | 0.090964 | 0.10175 | 0.10075 | 0.10568 | 0.048695 | 0.047063 | 0.046381 | 0.051146 | -23.9764 | -21.9064 | -31.0885 | -51.8906 | -12.8351 | -10.1328 | -14.3116 | -25.1132
10 | 12 | 14 | 1994.7674 | 2049.1827 | 2093.4283 | 2087.6862 | 80 | 63 | 0 | 0 | 0 | 0 | 0 | 0 | 0 | 0 | 0 | 0 | 2187.1202 | 2301.2275 | 2483.3492 | 2654.9257 | 0 | 0 | 0 | 0 | -6.4572 | -35.9407 | -46.9538 | -61.0282 | -6.9439 | -30.8156 | -32.2753 | -38.51 | -258.9516 | -248.2886 | -310.6919 | -467.7013 | 0.37634 | 0.014773 | 0.38398 | 0.013952 | -97.4545 | -3.6679 | -119.2986 | -6.5252 | 0.090168 | 0.10101 | 0.10038 | 0.10512 | 0.04778 | 0.046178 | 0.045247 | 0.047961 | -23.3491 | -25.0795 | -31.1869 | -49.1669 | -12.3727 | -11.4656 | -14.0579 | -22.4314
10 | 12 | 15 | 1962.474 | 2017.876 | 2063.4419 | 2059.4223 | 80 | 63 | 0 | 0 | 0 | 0 | 0 | 0 | 0 | 0 | 0 | 0 | 2059.0769 | 2154.542 | 2314.1339 | 2469.1885 | 0 | 0 | 0 | 0 | -6.4572 | -47.7331 | -4.9511 | 10.5198 | -7.2264 | -5.9298 | -10.2922 | -33.2326 | -162.9192 | -146.0032 | -235.4487 | -387.0533 | 0.3716 | 0.014335 | 0.38347 | 0.014454 | -60.5414 | -2.0929 | -90.2869 | -5.5944 | 0.089242 | 0.10092 | 0.099815 | 0.1039 | 0.04689 | 0.044699 | 0.04389 | 0.044449 | -14.5393 | -14.735 | -23.5013 | -40.2157 | -7.6393 | -6.5262 | -10.3339 | -17.204
10 | 12 | 16 | 1931.2776 | 1993.4063 | 2046.9396 | 2050.4522 | 80 | 63 | 0 | 0 | 0 | 0 | 0 | 0 | 0 | 0 | 0 | 0 | 1719.6533 | 1775.5837 | 1892.8066 | 2016.2937 | 0 | 0 | 0 | 0 | -6.4494 | -5.0122 | -4.1525 | 27.5708 | -5.638 | -1.4612 | 0 | -5.236 | 143.7117 | 161.2959 | 158.2855 | 11.8237 | 0.36606 | 0.39562 | 0.37317 | 0.38507 | 52.6073 | 63.8126 | 59.068 | 4.553 | 0.089109 | 0.10019 | 0.099249 | 0.10321 | 0.046744 | 0.043448 | 0.043059 | 0.043188 | 12.806 | 16.1605 | 15.7096 | 1.2203 | 6.7176 | 7.008 | 6.8156 | 0.51065
10 | 12 | 17 | 1899.4435 | 1967.5512 | 2028.0328 | 2038.0094 | 80 | 63 | 0 | 0 | 0 | 0 | 0 | 0 | 0 | 0 | 0 | 0 | 996.5943 | 1004.131 | 1056.9354 | 1133.343 | 0 | 0 | 0 | 0 | -6.4494 | -26.1204 | -0.22934 | 0 | -2.9321 | -1.4009 | 0 | 0 | 832.2308 | 927.9415 | 971.3267 | 904.6664 | 0.3796 | 0.40231 | 0.39727 | 0.39167 | 315.918 | 373.3242 | 385.8785 | 354.3291 | 0.089585 | 0.10002 | 0.09982 | 0.10398 | 0.04698 | 0.043285 | 0.044011 | 0.044018 | 74.5553 | 92.8173 | 96.9582 | 94.0685 | 39.0981 | 40.1662 | 42.7493 | 39.8212
10 | 12 | 18 | 1962.9359 | 2040.5392 | 2111.1248 | 2128.1782 | 80 | 63 | 0 | 0 | 0 | 0 | 0 | 0 | 0 | 0 | 0 | 0 | 684.3142 | 685.038 | 710.6643 | 771.8546 | 0 | 0 | 0 | 0 | -1.4727 | -4.4147 | 8.7456 | 46.019 | 6.5101 | 15.9739 | 16.1609 | 34.1231 | 1193.5843 | 1280.942 | 1375.554 | 1276.1814 | 0.38763 | 0.39764 | 0.3935 | 0.37855 | 462.669 | 509.3513 | 541.2824 | 483.1035 | 0.089763 | 0.10029 | 0.1002 | 0.10409 | 0.047055 | 0.043982 | 0.044685 | 0.044495 | 107.1394 | 128.4712 | 137.8311 | 132.8383 | 56.1646 | 56.3378 | 61.4666 | 56.7832
10 | 12 | 19 | 2040.0011 | 2130.6788 | 2215.2782 | 2242.4199 | 80 | 63 | 0 | 0 | 0 | 0 | 0 | 0 | 0 | 0 | 0 | 0 | 624.4197 | 624.9364 | 645.7159 | 705.7355 | 0 | 0 | 0 | 0 | 8.7821 | -0.69892 | 17.6487 | 77.8971 | 2.8142 | 16.446 | 16.4949 | 35.8134 | 1323.9852 | 1426.9953 | 1535.4188 | 1422.974 | 0.39128 | 0.40086 | 0.39698 | 0.38389 | 518.0514 | 572.0294 | 609.536 | 546.2679 | 0.089891 | 0.1003 | 0.10019 | 0.1041 | 0.047085 | 0.043965 | 0.044674 | 0.044455 | 119.0149 | 143.1302 | 153.8361 | 148.1282 | 62.34 | 62.7385 | 68.5936 | 63.2581
10 | 12 | 20 | 2000.9144 | 2093.0663 | 2179.37 | 2208.4377 | 80 | 63 | 0 | 0 | 0 | 0 | 0 | 0 | 0 | 0 | 0 | 0 | 564.336 | 563.5982 | 581.6006 | 637.665 | 0 | 0 | 0 | 0 | 2.1606 | 40.4646 | 19.4457 | 52.8545 | 5.6411 | 5.5465 | 12.7548 | 34.3958 | 1348.7767 | 1420.457 | 1565.569 | 1483.5224 | 0.39034 | 0.40015 | 0.39617 | 0.38289 | 526.4874 | 568.4018 | 620.2372 | 568.023 | 0.089725 | 0.1003 | 0.10013 | 0.104 | 0.047004 | 0.043752 | 0.044576 | 0.044369 | 121.0194 | 142.4648 | 156.7589 | 154.2792 | 63.3974 | 62.1482 | 69.7865 | 65.8228
10 | 12 | 21 | 1931.7605 | 2023.7434 | 2110.1192 | 2140.3459 | 80 | 63 | 0 | 0 | 0 | 0 | 0 | 0 | 0 | 0 | 0 | 0 | 547.3671 | 549.9752 | 566.1685 | 620.1921 | 0 | 0 | 0 | 0 | 10.6957 | 47.4742 | 16.4082 | 56.4226 | 6.1849 | 6.4292 | 12.4711 | 33.6929 | 1287.5128 | 1356.8648 | 1515.0715 | 1430.0383 | 0.38547 | 0.3963 | 0.39241 | 0.3776 | 496.293 | 537.7295 | 594.5326 | 539.9771 | 0.089487 | 0.10026 | 0.09989 | 0.10393 | 0.046905 | 0.043629 | 0.044307 | 0.044261 | 115.2162 | 136.037 | 151.34 | 148.6181 | 60.3913 | 59.1984 | 67.1279 | 63.2952
10 | 12 | 22 | 1826.9528 | 1917.4942 | 2003.09 | 2034.8654 | 80 | 63 | 0 | 0 | 0 | 0 | 0 | 0 | 0 | 0 | 0 | 0 | 557.3457 | 558.722 | 576.9431 | 630.3414 | 0 | 0 | 0 | 0 | 12.4225 | 60.5837 | 25.1519 | 71.8568 | 3.0379 | 9.0665 | 14.6021 | 38.6643 | 1174.1468 | 1226.1219 | 1386.3928 | 1294.003 | 0.37586 | 0.38944 | 0.38588 | 0.36712 | 441.3151 | 477.4996 | 534.9754 | 475.0521 | 0.088966 | 0.099947 | 0.099713 | 0.10392 | 0.046593 | 0.043485 | 0.044103 | 0.044015 | 104.4592 | 122.5466 | 138.2409 | 134.4762 | 54.7076 | 53.318 | 61.1447 | 56.9561
10 | 12 | 23 | 1687.3598 | 1772.2276 | 1852.5538 | 1882.8142 | 80 | 63 | 0 | 0 | 0 | 0 | 0 | 0 | 0 | 0 | 0 | 0 | 564.6174 | 565.0358 | 584.3894 | 637.8723 | 0 | 0 | 0 | 0 | 14.2345 | 0.87034 | 64.5115 | 3.223 | 8.5563 | 5.8393 | 5.6608 | 12.3096 | 1019.9516 | 1137.4821 | 1197.9921 | 1229.4093 | 0.36524 | 0.38446 | 0.37959 | 0.36444 | 372.5307 | 437.3125 | 454.7405 | 448.0463 | 0.08886 | 0.099677 | 0.09942 | 0.10366 | 0.04649 | 0.043357 | 0.043831 | 0.043766 | 90.6326 | 113.3812 | 119.1043 | 127.4353 | 47.4178 | 49.3181 | 52.5092 | 53.8064
10 | 12 | 24 | 1550.8199 | 1623.6009 | 1691.2697 | 1713.5528 | 80 | 63 | 0 | 0 | 0 | 0 | 0 | 0 | 0 | 0 | 0 | 0 | 551.2584 | 554.9968 | 571.9457 | 624.6489 | 0 | 0 | 0 | 0 | -6.285 | 19.0319 | 38.5705 | -12.0378 | -0.36448 | 30.7738 | 4.5431 | 0.16241 | 926.211 | 955.7983 | 1076.2104 | 1100.7794 | 0.36532 | 0.37062 | 0.37486 | 0.36426 | 338.36 | 354.2365 | 403.4324 | 400.9704 | 0.088892 | 0.099584 | 0.099194 | 0.10336 | 0.046355 | 0.043196 | 0.043567 | 0.04341 | 82.333 | 95.1822 | 106.7537 | 113.7794 | 42.9346 | 41.2869 | 46.8871 | 47.7847
10 | 13 | 1 | 1468.8542 | 1529.2274 | 1583.1851 | 1595.1531 | 80 | 63 | 0 | 0 | 0 | 0 | 0 | 0 | 0 | 0 | 0 | 0 | 502.165 | 517.4946 | 525.571 | 576.0043 | 0 | 0 | 0 | 0 | -6.4572 | 31.8914 | 49.644 | -0.85997 | 0.15567 | 4.7378 | 5.418 | 11.0243 | 892.9907 | 912.1035 | 1002.5521 | 1008.9845 | 0.37115 | 0.38254 | 0.37827 | 0.36417 | 331.4302 | 348.9176 | 379.2395 | 367.4443 | 0.088886 | 0.099476 | 0.09916 | 0.1033 | 0.046282 | 0.04314 | 0.043379 | 0.043162 | 79.3747 | 90.7321 | 99.413 | 104.2284 | 41.3294 | 39.3484 | 43.4894 | 43.5494
10 | 13 | 2 | 1420.2813 | 1471.2875 | 1515.1371 | 1519.6711 | 80 | 63 | 0 | 0 | 0 | 0 | 0 | 0 | 0 | 0 | 0 | 0 | 485.6411 | 496.5195 | 503.7924 | 556.0268 | 0 | 0 | 0 | 0 | -4.6117 | 16.8152 | 10.5703 | -8.8721 | -1.7723 | 2.1094 | 3.1247 | 0 | 861.0243 | 892.8434 | 997.6497 | 972.5165 | 0.37051 | 0.38125 | 0.37759 | 0.36407 | 319.0188 | 340.3921 | 376.7056 | 354.062 | 0.088924 | 0.099355 | 0.099012 | 0.1032 | 0.046298 | 0.042856 | 0.043215 | 0.042953 | 76.5659 | 88.7084 | 98.7794 | 100.3615 | 39.864 | 38.2635 | 43.1132 | 41.7724
10 | 13 | 3 | 1369.2084 | 1410.7545 | 1444.4169 | 1441.5072 | 80 | 63 | 0 | 0 | 0 | 0 | 0 | 0 | 0 | 0 | 0 | 0 | 520.7742 | 519.0025 | 535.6652 | 588.2593 | 0 | 0 | 0 | 0 | -3.6542 | 58.7795 | 24.3687 | -17.4582 | -2.1548 | 3.9853 | 4.9278 | 0 | 774.2432 | 765.9871 | 879.4552 | 870.7061 | 0.36947 | 0.37677 | 0.37471 | 0.36399 | 286.0572 | 288.6038 | 329.5439 | 316.9253 | 0.088846 | 0.099366 | 0.099021 | 0.10321 | 0.04622 | 0.04289 | 0.043213 | 0.042891 | 68.7881 | 76.1127 | 87.0849 | 89.8639 | 35.7855 | 32.8529 | 38.0041 | 37.3457
10 | 13 | 4 | 1311.7041 | 1342.782 | 1365.0907 | 1353.7805 | 80 | 63 | 0 | 0 | 0 | 0 | 0 | 0 | 0 | 0 | 0 | 0 | 534.4133 | 523.3248 | 547.6934 | 597.537 | 0 | 0 | 0 | 0 | -3.4293 | 2.7637 | 10.9453 | -18.6232 | 0.049866 | 5.1473 | 3.1333 | 0.035064 | 700.6702 | 748.5463 | 803.3187 | 774.8316 | 0.36665 | 0.38012 | 0.37574 | 0.364 | 256.8979 | 284.5404 | 301.8405 | 282.0406 | 0.088764 | 0.099372 | 0.099009 | 0.1032 | 0.046179 | 0.042961 | 0.04327 | 0.042912 | 62.194 | 74.3845 | 79.5362 | 79.9634 | 32.3565 | 32.1583 | 34.7597 | 33.2498
10 | 13 | 5 | 1383.2081 | 1409.7493 | 1426.2021 | 1408.2495 | 80 | 63 | 0 | 0 | 0 | 0 | 0 | 0 | 0 | 0 | 0 | 0 | 500.5872 | 492.7513 | 514.7146 | 560.9638 | 0 | 0 | 0 | 0 | 13.3056 | 18.7554 | 2.9211 | -6.675 | 10.338 | 2.3906 | 18.5023 | 0 | 778.9773 | 832.8519 | 890.0641 | 853.9607 | 0.36507 | 0.38413 | 0.37673 | 0.36411 | 284.3814 | 319.9259 | 335.3151 | 310.9359 | 0.088572 | 0.099374 | 0.099002 | 0.10319 | 0.046157 | 0.043058 | 0.043423 | 0.043135 | 68.9953 | 82.764 | 88.1178 | 88.1223 | 35.9551 | 35.8607 | 38.6492 | 36.8353
10 | 13 | 6 | 1448.001 | 1468.9397 | 1478.6198 | 1453.6661 | 80 | 63 | 0 | 0 | 0 | 0 | 0 | 0 | 0 | 0 | 0 | 0 | 448.4014 | 442.1814 | 460.2185 | 502.5485 | 0 | 0 | 0 | 0 | 11.6097 | 57.1696 | 23.3361 | -3.8242 | 7.8265 | 14.8853 | 25.6237 | 17.9027 | 900.1635 | 891.7034 | 969.4416 | 937.0391 | 0.37565 | 0.38754 | 0.38116 | 0.36427 | 338.1446 | 345.5697 | 369.516 | 341.3309 | 0.088664 | 0.099378 | 0.098951 | 0.10321 | 0.046284 | 0.043218 | 0.043774 | 0.043411 | 79.8121 | 88.6153 | 95.9271 | 96.7074 | 41.6634 | 38.5378 | 42.436 | 40.6775
10 | 13 | 7 | 1497.6198 | 1515.9807 | 1523.0967 | 1495.8383 | 80 | 63 | 0 | 0 | 0 | 0 | 0 | 0 | 0 | 0 | 0 | 0 | 706.5557 | 712.3255 | 734.1785 | 773.411 | 0 | 0 | 0 | 0 | 0.92444 | -2.3395 | -20.9548 | -4.5746 | 2.7474 | 4.6746 | -0.55769 | 2.0148 | 707.3922 | 738.32 | 810.4306 | 724.9871 | 0.37409 | 0.38456 | 0.38293 | 0.3729 | 264.6253 | 283.9261 | 310.3387 | 270.3507 | 0.088821 | 0.099483 | 0.098965 | 0.10323 | 0.046405 | 0.043312 | 0.04315 | 0.042929 | 62.831 | 73.4506 | 80.2042 | 74.8392 | 32.8262 | 31.9785 | 34.9701 | 31.1231
10 | 13 | 8 | 1603.549 | 1626.6752 | 1639.7995 | 1617.2061 | 80 | 63 | 0 | 0 | 0 | 0 | 0 | 0 | 0 | 0 | 0 | 0 | 1109.2267 | 1188.1728 | 1266.9384 | 1356.2917 | 0 | 0 | 0 | 0 | -3.6542 | -18.2835 | -8.8454 | 2.0542 | -4.9524 | 0 | 0 | -9.0016 | 422.9289 | 393.7859 | 381.7065 | 267.8619 | 0.36583 | 0.38953 | 0.37971 | 0.39001 | 154.7209 | 153.3919 | 144.9383 | 104.4685 | 0.090392 | 0.10093 | 0.10008 | 0.1047 | 0.047798 | 0.045969 | 0.044459 | 0.046752 | 38.2293 | 39.7466 | 38.2008 | 28.0439 | 20.2153 | 18.1021 | 16.9703 | 12.5232
10 | 13 | 9 | 1689.6947 | 1719.341 | 1740.5673 | 1724.765 | 80 | 63 | 0 | 0 | 0 | 0 | 0 | 0 | 0 | 0 | 0 | 0 | 1445.0673 | 1604.6423 | 1738.9515 | 1877.1965 | 0 | 0 | 0 | 0 | -3.6542 | -29.9508 | -38.3435 | -15.6659 | -7.7815 | -2.2323 | -5.1056 | -34.6719 | 176.0631 | 83.8818 | 45.0649 | -102.0937 | 0.37083 | 0.014884 | 0.38398 | 0.014047 | 65.2894 | 1.2485 | 17.3039 | -1.4341 | 0.091429 | 0.10184 | 0.10096 | 0.1063 | 0.049176 | 0.046808 | 0.047011 | 0.052505 | 16.0972 | 8.5426 | 4.5497 | -10.8525 | 8.658 | 3.9263 | 2.1186 | -5.3604
10 | 13 | 10 | 1748.2848 | 1780.4781 | 1803.8768 | 1788.4041 | 80 | 63 | 0 | 0 | 0 | 0 | 0 | 0 | 0 | 0 | 0 | 0 | 1664.1582 | 1879.3752 | 2052.7224 | 2228.1007 | 0 | 0 | 0 | 0 | -0.0081227 | -72.0299 | -82.261 | -86.5609 | -6.9834 | -33.0902 | -35.1358 | -39.4573 | 11.1181 | -56.777 | -131.4488 | -313.6784 | 0.38038 | 0.014884 | 0.38398 | 0.014884 | 4.2291 | -0.84505 | -50.4733 | -4.6687 | 0.091762 | 0.10173 | 0.10093 | 0.10616 | 0.049693 | 0.047073 | 0.047339 | 0.053234 | 1.0202 | -5.7762 | -13.2677 | -33.2995 | 0.5525 | -2.6727 | -6.2226 | -16.6984
10 | 13 | 11 | 1737.7921 | 1769.0172 | 1790.3558 | 1772.0779 | 80 | 63 | 0 | 0 | 0 | 0 | 0 | 0 | 0 | 0 | 0 | 0 | 1616.5169 | 1855.7776 | 2058.3791 | 2254.719 | 0 | 0 | 0 | 0 | -16.7009 | -70.0336 | -80.9723 | -86.4 | -7.9764 | -34.3464 | -36.0926 | -39.9041 | 65.9525 | -45.3804 | -150.9584 | -356.3371 | 0.3836 | 0.014884 | 0.38398 | 0.014884 | 25.2994 | -0.67543 | -57.9646 | -5.3036 | 0.091737 | 0.10178 | 0.10099 | 0.10604 | 0.049688 | 0.047225 | 0.047477 | 0.052565 | 6.0503 | -4.6188 | -15.2452 | -37.7847 | 3.277 | -2.1431 | -7.167 | -18.7309
10 | 13 | 12 | 1730.4729 | 1762.3416 | 1783.6944 | 1764.6401 | 80 | 63 | 0 | 0 | 0 | 0 | 0 | 0 | 0 | 0 | 0 | 0 | 1759.4596 | 2013.409 | 2238.9138 | 2451.4034 | 0 | 0 | 0 | 0 | -15.0654 | -74.916 | -80.9027 | -90.4677 | -7.9299 | -33.4665 | -36.1024 | -40 | -85.9914 | -205.6849 | -338.2143 | -556.2956 | 0.38344 | 0.014884 | 0.38398 | 0.014884 | -32.9724 | -3.0613 | -129.8666 | -8.2797 | 0.091595 | 0.10192 | 0.10102 | 0.10595 | 0.04949 | 0.047161 | 0.047497 | 0.052565 | -7.8764 | -20.9625 | -34.1677 | -58.9383 | -4.2557 | -9.7003 | -16.0642 | -29.2415
10 | 13 | 13 | 1704.6937 | 1738.7441 | 1762.5359 | 1745.7937 | 80 | 63 | 0 | 0 | 0 | 0 | 0 | 0 | 0 | 0 | 0 | 0 | 1595.3813 | 1825.477 | 2038.3508 | 2238.4697 | 0 | 0 | 0 | 0 | -3.8235 | -89.416 | -80.5993 | -85.7752 | -6.5064 | -29.8439 | -36.3411 | -39.3539 | 39.6423 | -30.4729 | -158.8744 | -367.5469 | 0.38056 | 0.014884 | 0.38398 | 0.014884 | 15.0862 | -0.45355 | -61.0042 | -5.4705 | 0.090964 | 0.10175 | 0.10075 | 0.10568 | 0.048695 | 0.047063 | 0.046381 | 0.051146 | 3.606 | -3.1005 | -16.0066 | -38.8432 | 1.9304 | -1.4341 | -7.3687 | -18.7987
10 | 13 | 14 | 1705.3262 | 1742.7843 | 1770.5491 | 1757.3098 | 80 | 63 | 0 | 0 | 0 | 0 | 0 | 0 | 0 | 0 | 0 | 0 | 1531.6235 | 1744.5521 | 1952.3085 | 2148.8727 | 0 | 0 | 0 | 0 | -6.4572 | -35.9407 | -46.9538 | -61.0282 | -6.9439 | -30.8156 | -32.2753 | -38.51 | 107.1039 | 1.9884 | -102.5303 | -292.0247 | 0.37634 | 0.014773 | 0.38398 | 0.013952 | 40.3077 | 0.029375 | -39.3693 | -4.0742 | 0.090168 | 0.10101 | 0.10038 | 0.10512 | 0.04778 | 0.046178 | 0.045247 | 0.047961 | 9.6573 | 0.20085 | -10.2919 | -30.699 | 5.1174 | 0.091823 | -4.6392 | -14.0058
10 | 13 | 15 | 1691.5732 | 1731.1043 | 1761.2451 | 1750.2085 | 80 | 63 | 0 | 0 | 0 | 0 | 0 | 0 | 0 | 0 | 0 | 0 | 1344.1004 | 1520.4066 | 1697.0625 | 1870.9284 | 0 | 0 | 0 | 0 | -6.4572 | -47.7331 | -4.9511 | 10.5198 | -7.2264 | -5.9298 | -10.2922 | -33.2326 | 281.1565 | 201.3606 | 79.4259 | -98.007 | 0.3716 | 0.014335 | 0.38347 | 0.014454 | 104.4787 | 2.8864 | 30.4572 | -1.4166 | 0.089242 | 0.10092 | 0.099815 | 0.1039 | 0.04689 | 0.044699 | 0.04389 | 0.044449 | 25.091 | 20.3219 | 7.9279 | -10.1831 | 13.1834 | 9.0006 | 3.486 | -4.3563
10 | 13 | 16 | 1692.9101 | 1741.0738 | 1781.0345 | 1778.3729 | 80 | 63 | 0 | 0 | 0 | 0 | 0 | 0 | 0 | 0 | 0 | 0 | 1184.9512 | 1309.8601 | 1432.002 | 1564.0774 | 0 | 0 | 0 | 0 | -6.4494 | -5.0122 | -4.1525 | 27.5708 | -5.638 | -1.4612 | 0 | -5.236 | 440.0462 | 374.6871 | 353.1851 | 191.9607 | 0.36606 | 0.39562 | 0.37317 | 0.38507 | 161.0839 | 148.2353 | 131.7993 | 73.9189 | 0.089109 | 0.10019 | 0.099249 | 0.10321 | 0.046744 | 0.043448 | 0.043059 | 0.043188 | 39.2122 | 37.5404 | 35.0531 | 19.8117 | 20.5694 | 16.2794 | 15.2078 | 8.2905
10 | 13 | 17 | 1695.7082 | 1751.8799 | 1800.7608 | 1805.4602 | 80 | 63 | 0 | 0 | 0 | 0 | 0 | 0 | 0 | 0 | 0 | 0 | 446.8932 | 484.2786 | 516.4793 | 573.3078 | 0 | 0 | 0 | 0 | -6.4494 | -26.1204 | -0.22934 | 0 | -2.9321 | -1.4009 | 0 | 0 | 1178.1966 | 1232.1227 | 1284.5108 | 1232.1524 | 0.3796 | 0.40231 | 0.39727 | 0.39167 | 447.2479 | 495.7006 | 510.297 | 482.595 | 0.089585 | 0.10002 | 0.09982 | 0.10398 | 0.04698 | 0.043285 | 0.044011 | 0.044018 | 105.5486 | 123.243 | 128.2204 | 128.121 | 55.3515 | 53.3327 | 56.5329 | 54.2364
10 | 13 | 18 | 1796.9812 | 1864.8619 | 1925.998 | 1938.7528 | 80 | 63 | 0 | 0 | 0 | 0 | 0 | 0 | 0 | 0 | 0 | 0 | 314.7654 | 316.8167 | 323.5945 | 358.2662 | 0 | 0 | 0 | 0 | -1.4727 | -4.4147 | 8.7456 | 46.019 | 6.5101 | 15.9739 | 16.1609 | 34.1231 | 1397.1784 | 1473.486 | 1577.497 | 1500.3445 | 0.38763 | 0.39764 | 0.3935 | 0.37855 | 541.5881 | 585.9142 | 620.7473 | 567.9613 | 0.089763 | 0.10029 | 0.1002 | 0.10409 | 0.047055 | 0.043982 | 0.044685 | 0.044495 | 125.4145 | 147.7823 | 158.0659 | 156.1716 | 65.7448 | 64.8062 | 70.4904 | 66.7573
10 | 13 | 19 | 1888.8788 | 1970.7028 | 2046.6973 | 2069.9246 | 80 | 63 | 0 | 0 | 0 | 0 | 0 | 0 | 0 | 0 | 0 | 0 | 330.8922 | 330.4486 | 339.0437 | 374.7928 | 0 | 0 | 0 | 0 | 8.7821 | -0.69892 | 17.6487 | 77.8971 | 2.8142 | 16.446 | 16.4949 | 35.8134 | 1466.3903 | 1561.5071 | 1673.5101 | 1581.4213 | 0.39128 | 0.40086 | 0.39698 | 0.38389 | 573.7719 | 625.9502 | 664.356 | 607.0945 | 0.089891 | 0.1003 | 0.10019 | 0.1041 | 0.047085 | 0.043965 | 0.044674 | 0.044455 | 131.8159 | 156.622 | 167.6717 | 164.6222 | 69.0452 | 68.6524 | 74.7627 | 70.3019
10 | 13 | 20 | 1853.85 | 1937.386 | 2015.3158 | 2040.5742 | 80 | 63 | 0 | 0 | 0 | 0 | 0 | 0 | 0 | 0 | 0 | 0 | 314.7203 | 313.401 | 322.611 | 355.9128 | 0 | 0 | 0 | 0 | 2.1606 | 40.4646 | 19.4457 | 52.8545 | 5.6411 | 5.5465 | 12.7548 | 34.3958 | 1451.328 | 1514.9739 | 1660.5043 | 1597.4111 | 0.39034 | 0.40015 | 0.39617 | 0.38289 | 566.5177 | 606.2231 | 657.8481 | 611.6296 | 0.089725 | 0.1003 | 0.10013 | 0.104 | 0.047004 | 0.043752 | 0.044576 | 0.044369 | 130.2209 | 151.9444 | 166.2647 | 166.1231 | 68.2177 | 66.2836 | 74.0184 | 70.876
10 | 13 | 21 | 1811.2125 | 1896.133 | 1975.6448 | 2002.749 | 80 | 63 | 0 | 0 | 0 | 0 | 0 | 0 | 0 | 0 | 0 | 0 | 211.4677 | 198.7607 | 204.9864 | 234.7695 | 0 | 0 | 0 | 0 | 10.6957 | 47.4742 | 16.4082 | 56.4226 | 6.1849 | 6.4292 | 12.4711 | 33.6929 | 1502.8641 | 1580.4689 | 1741.7791 | 1677.864 | 0.38547 | 0.3963 | 0.39241 | 0.3776 | 579.3037 | 626.3444 | 683.4954 | 633.5552 | 0.089487 | 0.10026 | 0.09989 | 0.10393 | 0.046905 | 0.043629 | 0.044307 | 0.044261 | 134.4874 | 158.4552 | 173.9857 | 174.3736 | 70.4924 | 68.954 | 77.1726 | 74.2643
10 | 13 | 22 | 1710.3228 | 1794.0313 | 1872.9862 | 1901.7406 | 80 | 63 | 0 | 0 | 0 | 0 | 0 | 0 | 0 | 0 | 0 | 0 | 139.369 | 123.5884 | 125.8535 | 152.7197 | 0 | 0 | 0 | 0 | 12.4225 | 60.5837 | 25.1519 | 71.8568 | 3.0379 | 9.0665 | 14.6021 | 38.6643 | 1475.4934 | 1537.7926 | 1707.3786 | 1638.4998 | 0.37586 | 0.38944 | 0.38588 | 0.36712 | 554.5793 | 598.8763 | 658.836 | 601.5231 | 0.088966 | 0.099947 | 0.099713 | 0.10392 | 0.046593 | 0.043485 | 0.044103 | 0.044015 | 131.2689 | 153.697 | 170.2473 | 170.2773 | 68.7484 | 66.8711 | 75.3013 | 72.1193
10 | 13 | 23 | 1587.1013 | 1666.0955 | 1740.7129 | 1768.3763 | 80 | 63 | 0 | 0 | 0 | 0 | 0 | 0 | 0 | 0 | 0 | 0 | 93.6549 | 77.8121 | 77.7703 | 100.9835 | 0 | 0 | 0 | 0 | 14.2345 | 0.87034 | 64.5115 | 3.223 | 8.5563 | 5.8393 | 5.6608 | 12.3096 | 1390.6556 | 1518.5737 | 1592.7703 | 1651.8602 | 0.36524 | 0.38446 | 0.37959 | 0.36444 | 507.928 | 583.8257 | 604.5925 | 602.0044 | 0.08886 | 0.099677 | 0.09942 | 0.10366 | 0.04649 | 0.043357 | 0.043831 | 0.043766 | 123.5733 | 151.3674 | 158.3531 | 171.2247 | 64.6519 | 65.8412 | 69.8127 | 72.2954
10 | 13 | 24 | 1488.482 | 1557.6108 | 1621.73 | 1642.3985 | 80 | 63 | 0 | 0 | 0 | 0 | 0 | 0 | 0 | 0 | 0 | 0 | 69.2341 | 56.1339 | 54.8034 | 74.2786 | 0 | 0 | 0 | 0 | -6.285 | 19.0319 | 38.5705 | -12.0378 | -0.36448 | 30.7738 | 4.5431 | 0.16241 | 1345.8974 | 1388.6712 | 1523.8131 | 1579.9954 | 0.36532 | 0.37062 | 0.37486 | 0.36426 | 491.6783 | 514.6672 | 571.2225 | 575.5299 | 0.088892 | 0.099584 | 0.099194 | 0.10336 | 0.046355 | 0.043196 | 0.043567 | 0.04341 | 119.6398 | 138.2894 | 151.1532 | 163.3125 | 62.3892 | 59.9853 | 66.3877 | 68.5874
10 | 14 | 1 | 1414.2822 | 1471.4583 | 1522.3087 | 1532.8632 | 80 | 63 | 0 | 0 | 0 | 0 | 0 | 0 | 0 | 0 | 0 | 0 | 57.2717 | 42.5545 | 41.189 | 59.7684 | 0 | 0 | 0 | 0 | -6.4572 | 31.8914 | 49.644 | -0.85997 | 0.15567 | 4.7378 | 5.418 | 11.0243 | 1283.3121 | 1329.2745 | 1426.0577 | 1462.9305 | 0.37115 | 0.38254 | 0.37827 | 0.36417 | 476.2965 | 508.503 | 539.4407 | 532.7588 | 0.088886 | 0.099476 | 0.09916 | 0.1033 | 0.046282 | 0.04314 | 0.043379 | 0.043162 | 114.0689 | 132.2305 | 141.4078 | 151.1211 | 59.3942 | 57.3453 | 61.8605 | 63.1424
10 | 14 | 2 | 1360.602 | 1408.1118 | 1448.5632 | 1451.5515 | 80 | 63 | 0 | 0 | 0 | 0 | 0 | 0 | 0 | 0 | 0 | 0 | 58.5973 | 44.2378 | 42.8673 | 61.4703 | 0 | 0 | 0 | 0 | -4.6117 | 16.8152 | 10.5703 | -8.8721 | -1.7723 | 2.1094 | 3.1247 | 0 | 1228.3887 | 1281.9494 | 1392.0009 | 1398.9533 | 0.37051 | 0.38125 | 0.37759 | 0.36407 | 455.1313 | 488.7369 | 525.6098 | 509.314 | 0.088924 | 0.099355 | 0.099012 | 0.1032 | 0.046298 | 0.042856 | 0.043215 | 0.042953 | 109.2335 | 127.368 | 137.8249 | 144.3688 | 56.8724 | 54.939 | 60.155 | 60.0891
10 | 14 | 3 | 1337.7246 | 1377.4262 | 1409.2958 | 1405.5707 | 80 | 63 | 0 | 0 | 0 | 0 | 0 | 0 | 0 | 0 | 0 | 0 | 62.8592 | 51.6565 | 50.6998 | 67.3095 | 0 | 0 | 0 | 0 | -3.6542 | 58.7795 | 24.3687 | -17.4582 | -2.1548 | 3.9853 | 4.9278 | 0 | 1200.6744 | 1200.0048 | 1329.2995 | 1355.7194 | 0.36947 | 0.37677 | 0.37471 | 0.36399 | 443.6094 | 452.1302 | 498.1068 | 493.4637 | 0.088846 | 0.099366 | 0.099021 | 0.10321 | 0.04622 | 0.04289 | 0.043213 | 0.042891 | 106.6747 | 119.2391 | 131.6291 | 139.9212 | 55.4951 | 51.4678 | 57.4433 | 58.1486
10 | 14 | 4 | 1332.4134 | 1364.7047 | 1388.1926 | 1377.4187 | 80 | 63 | 0 | 0 | 0 | 0 | 0 | 0 | 0 | 0 | 0 | 0 | 69.1991 | 61.1664 | 60.5319 | 75.5891 | 0 | 0 | 0 | 0 | -3.4293 | 2.7637 | 10.9453 | -18.6232 | 0.049866 | 5.1473 | 3.1333 | 0.035064 | 1186.5937 | 1232.6273 | 1313.5821 | 1320.4177 | 0.36665 | 0.38012 | 0.37574 | 0.364 | 435.0598 | 468.5511 | 493.5678 | 480.6353 | 0.088764 | 0.099372 | 0.099009 | 0.1032 | 0.046179 | 0.042961 | 0.04327 | 0.042912 | 105.3263 | 122.4885 | 130.0571 | 136.2684 | 54.7961 | 52.9548 | 56.8389 | 56.6622
10 | 14 | 5 | 1351.7243 | 1376.4209 | 1391.0811 | 1372.313 | 80 | 63 | 0 | 0 | 0 | 0 | 0 | 0 | 0 | 0 | 0 | 0 | 74.186 | 67.679 | 67.3116 | 81.7612 | 0 | 0 | 0 | 0 | 13.3056 | 18.7554 | 2.9211 | -6.675 | 10.338 | 2.3906 | 18.5023 | 0 | 1173.8947 | 1224.5959 | 1302.3461 | 1297.2268 | 0.36507 | 0.38413 | 0.37673 | 0.36411 | 428.5539 | 470.4077 | 490.6347 | 472.3337 | 0.088572 | 0.099374 | 0.099002 | 0.10319 | 0.046157 | 0.043058 | 0.043423 | 0.043135 | 103.9737 | 121.6933 | 128.9344 | 133.8641 | 54.1832 | 52.7284 | 56.5517 | 55.9555
10 | 14 | 6 | 1382.7246 | 1399.8389 | 1405.8023 | 1379.1577 | 80 | 63 | 0 | 0 | 0 | 0 | 0 | 0 | 0 | 0 | 0 | 0 | 88.4269 | 79.4196 | 80.1765 | 95.298 | 0 | 0 | 0 | 0 | 11.6097 | 57.1696 | 23.3361 | -3.8242 | 7.8265 | 14.8853 | 25.6237 | 17.9027 | 1194.8615 | 1185.3645 | 1276.6659 | 1269.7812 | 0.37565 | 0.38754 | 0.38116 | 0.36427 | 448.8473 | 459.3748 | 486.6188 | 462.5374 | 0.088664 | 0.099378 | 0.098951 | 0.10321 | 0.046284 | 0.043218 | 0.043774 | 0.043411 | 105.9412 | 117.7986 | 126.3272 | 131.0482 | 55.3032 | 51.2292 | 55.8843 | 55.1221
10 | 14 | 7 | 1389.3154 | 1401.3313 | 1402.2804 | 1372.2167 | 80 | 63 | 0 | 0 | 0 | 0 | 0 | 0 | 0 | 0 | 0 | 0 | 572.1847 | 563.744 | 570.105 | 590.1663 | 0 | 0 | 0 | 0 | 0.92444 | -2.3395 | -20.9548 | -4.5746 | 2.7474 | 4.6746 | -0.55769 | 2.0148 | 733.4589 | 772.2521 | 853.6878 | 784.6101 | 0.37409 | 0.38456 | 0.38293 | 0.3729 | 274.3765 | 296.9749 | 326.9032 | 292.5844 | 0.088821 | 0.099483 | 0.098965 | 0.10323 | 0.046405 | 0.043312 | 0.04315 | 0.042929 | 65.1463 | 76.8263 | 84.4852 | 80.994 | 34.0358 | 33.4482 | 36.8367 | 33.6826
10 | 14 | 8 | 1486.6391 | 1502.916 | 1509.3835 | 1483.7619 | 80 | 63 | 0 | 0 | 0 | 0 | 0 | 0 | 0 | 0 | 0 | 0 | 1075.8647 | 1143.3305 | 1222.2512 | 1301.3412 | 0 | 0 | 0 | 0 | -3.6542 | -18.2835 | -8.8454 | 2.0542 | -4.9524 | 0 | 0 | -9.0016 | 339.381 | 314.8691 | 295.9776 | 189.3682 | 0.36583 | 0.38953 | 0.37971 | 0.39001 | 124.1564 | 122.6513 | 112.386 | 73.8553 | 0.090392 | 0.10093 | 0.10008 | 0.1047 | 0.047798 | 0.045969 | 0.044459 | 0.046752 | 30.6773 | 31.7812 | 29.6211 | 19.826 | 16.2218 | 14.4744 | 13.1589 | 8.8534
10 | 14 | 9 | 1562.7799 | 1584.9908 | 1598.9906 | 1579.9009 | 80 | 63 | 0 | 0 | 0 | 0 | 0 | 0 | 0 | 0 | 0 | 0 | 1422.4093 | 1563.867 | 1715.386 | 1853.982 | 0 | 0 | 0 | 0 | -3.6542 | -29.9508 | -38.3435 | -15.6659 | -7.7815 | -2.2323 | -5.1056 | -34.6719 | 71.8063 | -9.6931 | -72.9462 | -223.7432 | 0.37083 | 0.014884 | 0.38398 | 0.014047 | 26.6279 | -0.14427 | -28.0097 | -3.143 | 0.091429 | 0.10184 | 0.10096 | 0.1063 | 0.049176 | 0.046808 | 0.047011 | 0.052505 | 6.5651 | -0.98716 | -7.3645 | -23.7839 | 3.5311 | -0.45371 | -3.4293 | -11.7476
10 | 14 | 10 | 1635.013 | 1660.5702 | 1677.5192 | 1659.1125 | 80 | 63 | 0 | 0 | 0 | 0 | 0 | 0 | 0 | 0 | 0 | 0 | 1641.5635 | 1835.069 | 2037.1495 | 2217.703 | 0 | 0 | 0 | 0 | -0.0081227 | -72.0299 | -82.261 | -86.5609 | -6.9834 | -33.0902 | -35.1358 | -39.4573 | -79.559 | -132.3787 | -242.2335 | -432.5723 | 0.38038 | 0.014884 | 0.38398 | 0.014884 | -30.2626 | -1.9703 | -93.0121 | -6.4383 | 0.091762 | 0.10173 | 0.10093 | 0.10616 | 0.049693 | 0.047073 | 0.047339 | 0.053234 | -7.3005 | -13.4674 | -24.4497 | -45.9211 | -3.9536 | -6.2314 | -11.467 | -23.0277
10 | 14 | 11 | 1679.9319 | 1707.7671 | 1725.8112 | 1706.0346 | 80 | 63 | 0 | 0 | 0 | 0 | 0 | 0 | 0 | 0 | 0 | 0 | 1759.8833 | 1987.6203 | 2221.9087 | 2426.5808 | 0 | 0 | 0 | 0 | -16.7009 | -70.0336 | -80.9723 | -86.4 | -7.9764 | -34.3464 | -36.0926 | -39.9041 | -135.2741 | -238.4731 | -379.0326 | -594.2422 | 0.3836 | 0.014884 | 0.38398 | 0.014884 | -51.8912 | -3.5494 | -145.5399 | -8.8445 | 0.091737 | 0.10178 | 0.10099 | 0.10604 | 0.049688 | 0.047225 | 0.047477 | 0.052565 | -12.4097 | -24.2717 | -38.2782 | -63.0114 | -6.7215 | -11.262 | -17.9951 | -31.2365
10 | 14 | 12 | 1690.9432 | 1720.496 | 1739.598 | 1719.5198 | 80 | 63 | 0 | 0 | 0 | 0 | 0 | 0 | 0 | 0 | 0 | 0 | 1777.9466 | 2018.7474 | 2265.2415 | 2478.5688 | 0 | 0 | 0 | 0 | -15.0654 | -74.916 | -80.9027 | -90.4677 | -7.9299 | -33.4665 | -36.1024 | -40 | -144.008 | -252.8688 | -408.6384 | -628.5813 | 0.38344 | 0.014884 | 0.38398 | 0.014884 | -55.2182 | -3.7636 | -156.9078 | -9.3556 | 0.091595 | 0.10192 | 0.10102 | 0.10595 | 0.04949 | 0.047161 | 0.047497 | 0.052565 | -13.1904 | -25.7713 | -41.2822 | -66.5968 | -7.127 | -11.9255 | -19.4091 | -33.0411
10 | 14 | 13 | 1690.2111 | 1723.4131 | 1746.3803 | 1729.2629 | 80 | 63 | 0 | 0 | 0 | 0 | 0 | 0 | 0 | 0 | 0 | 0 | 1725.4349 | 1959.0992 | 2197.9823 | 2405.0225 | 0 | 0 | 0 | 0 | -3.8235 | -89.416 | -80.5993 | -85.7752 | -6.5064 | -29.8439 | -36.3411 | -39.3539 | -104.8939 | -179.4262 | -334.6616 | -550.6305 | 0.38056 | 0.014884 | 0.38398 | 0.014884 | -39.9182 | -2.6705 | -128.5024 | -8.1954 | 0.090964 | 0.10175 | 0.10075 | 0.10568 | 0.048695 | 0.047063 | 0.046381 | 0.051146 | -9.5416 | -18.256 | -33.7172 | -58.1919 | -5.1078 | -8.4443 | -15.5218 | -28.1628
10 | 14 | 14 | 1703.2273 | 1740.5624 | 1768.2077 | 1754.914 | 80 | 63 | 0 | 0 | 0 | 0 | 0 | 0 | 0 | 0 | 0 | 0 | 1695.897 | 1918.9518 | 2148.858 | 2348.569 | 0 | 0 | 0 | 0 | -6.4572 | -35.9407 | -46.9538 | -61.0282 | -6.9439 | -30.8156 | -32.2753 | -38.51 | -59.2686 | -174.6332 | -301.4213 | -494.1168 | 0.37634 | 0.014773 | 0.38398 | 0.013952 | -22.3053 | -2.5798 | -115.7389 | -6.8938 | 0.090168 | 0.10101 | 0.10038 | 0.10512 | 0.04778 | 0.046178 | 0.045247 | 0.047961 | -5.3441 | -17.6396 | -30.2563 | -51.9438 | -2.8318 | -8.0643 | -13.6385 | -23.6983
10 | 14 | 15 | 1695.981 | 1735.7702 | 1766.162 | 1755.2397 | 80 | 63 | 0 | 0 | 0 | 0 | 0 | 0 | 0 | 0 | 0 | 0 | 1532.5132 | 1720.8407 | 1918.303 | 2091.5245 | 0 | 0 | 0 | 0 | -6.4572 | -47.7331 | -4.9511 | 10.5198 | -7.2264 | -5.9298 | -10.2922 | -33.2326 | 97.1513 | 5.5924 | -136.8977 | -313.5721 | 0.3716 | 0.014335 | 0.38347 | 0.014454 | 36.1018 | 0.080165 | -52.4958 | -4.5323 | 0.089242 | 0.10092 | 0.099815 | 0.1039 | 0.04689 | 0.044699 | 0.04389 | 0.044449 | 8.67 | 0.5644 | -13.6644 | -32.5808 | 4.5554 | 0.24997 | -6.0085 | -13.9378
10 | 14 | 16 | 1714.529 | 1763.9593 | 1805.1509 | 1803.0493 | 80 | 63 | 0 | 0 | 0 | 0 | 0 | 0 | 0 | 0 | 0 | 0 | 1188.2753 | 1314.3268 | 1452.192 | 1576.7544 | 0 | 0 | 0 | 0 | -6.4494 | -5.0122 | -4.1525 | 27.5708 | -5.638 | -1.4612 | 0 | -5.236 | 458.3411 | 393.1058 | 357.1115 | 203.9601 | 0.36606 | 0.39562 | 0.37317 | 0.38507 | 167.7809 | 155.5222 | 133.2645 | 78.5395 | 0.089109 | 0.10019 | 0.099249 | 0.10321 | 0.046744 | 0.043448 | 0.043059 | 0.043188 | 40.8425 | 39.3858 | 35.4428 | 21.0502 | 21.4246 | 17.0796 | 15.3769 | 8.8087
10 | 14 | 17 | 1737.1969 | 1795.7992 | 1847.0425 | 1852.8165 | 80 | 63 | 0 | 0 | 0 | 0 | 0 | 0 | 0 | 0 | 0 | 0 | 239.1326 | 264.9519 | 305.6331 | 350.9893 | 0 | 0 | 0 | 0 | -6.4494 | -26.1204 | -0.22934 | 0 | -2.9321 | -1.4009 | 0 | 0 | 1427.4459 | 1495.3686 | 1541.6388 | 1501.8272 | 0.3796 | 0.40231 | 0.39727 | 0.39167 | 541.8639 | 601.6082 | 612.446 | 588.2181 | 0.089585 | 0.10002 | 0.09982 | 0.10398 | 0.04698 | 0.043285 | 0.044011 | 0.044018 | 127.8776 | 149.5742 | 153.887 | 156.1621 | 67.0612 | 64.7274 | 67.8494 | 66.1068
10 | 14 | 18 | 1863.8668 | 1935.666 | 2000.6106 | 2015.0979 | 80 | 63 | 0 | 0 | 0 | 0 | 0 | 0 | 0 | 0 | 0 | 0 | 41.2754 | 23.6813 | 23.4733 | 37.7028 | 0 | 0 | 0 | 0 | -1.4727 | -4.4147 | 8.7456 | 46.019 | 6.5101 | 15.9739 | 16.1609 | 34.1231 | 1737.554 | 1837.4255 | 1952.2308 | 1897.253 | 0.38763 | 0.39764 | 0.3935 | 0.37855 | 673.5279 | 730.6304 | 768.2056 | 718.2126 | 0.089763 | 0.10029 | 0.1002 | 0.10409 | 0.047055 | 0.043982 | 0.044685 | 0.044495 | 155.9676 | 184.2833 | 195.6144 | 197.486 | 81.7613 | 80.8128 | 87.2354 | 84.4176
10 | 14 | 19 | 1975.2144 | 2062.0965 | 2143.007 | 2168.4706 | 80 | 63 | 0 | 0 | 0 | 0 | 0 | 0 | 0 | 0 | 0 | 0 | 39.4343 | 21.3751 | 21.0217 | 34.7247 | 0 | 0 | 0 | 0 | 8.7821 | -0.69892 | 17.6487 | 77.8971 | 2.8142 | 16.446 | 16.4949 | 35.8134 | 1844.1838 | 1961.9743 | 2087.8417 | 2020.0354 | 0.39128 | 0.40086 | 0.39698 | 0.38389 | 721.5957 | 786.4826 | 828.8389 | 775.4749 | 0.089891 | 0.1003 | 0.10019 | 0.1041 | 0.047085 | 0.043965 | 0.044674 | 0.044455 | 165.7763 | 196.7896 | 209.1842 | 210.2808 | 86.8337 | 86.2591 | 93.2727 | 89.8004
10 | 14 | 20 | 1920.2459 | 2007.6718 | 2089.3821 | 2116.3603 | 80 | 63 | 0 | 0 | 0 | 0 | 0 | 0 | 0 | 0 | 0 | 0 | 37.4396 | 20.3901 | 20.3697 | 32.4677 | 0 | 0 | 0 | 0 | 2.1606 | 40.4646 | 19.4457 | 52.8545 | 5.6411 | 5.5465 | 12.7548 | 34.3958 | 1795.0046 | 1878.2706 | 2036.8119 | 1996.6423 | 0.39034 | 0.40015 | 0.39617 | 0.38289 | 700.6699 | 751.5978 | 806.9313 | 764.4904 | 0.089725 | 0.1003 | 0.10013 | 0.104 | 0.047004 | 0.043752 | 0.044576 | 0.044369 | 161.0574 | 188.3813 | 203.9441 | 207.6412 | 84.3717 | 82.1786 | 90.7926 | 88.5896
10 | 14 | 21 | 1830.6625 | 1916.7225 | 1997.3417 | 2024.9498 | 80 | 63 | 0 | 0 | 0 | 0 | 0 | 0 | 0 | 0 | 0 | 0 | 37.898 | 21.3005 | 21.3005 | 33.3005 | 0 | 0 | 0 | 0 | 10.6957 | 47.4742 | 16.4082 | 56.4226 | 6.1849 | 6.4292 | 12.4711 | 33.6929 | 1695.8838 | 1778.5186 | 1947.1619 | 1901.5337 | 0.38547 | 0.3963 | 0.39241 | 0.3776 | 653.7063 | 704.8321 | 764.0901 | 718.012 | 0.089487 | 0.10026 | 0.09989 | 0.10393 | 0.046905 | 0.043629 | 0.044307 | 0.044261 | 151.7602 | 178.3113 | 194.5014 | 197.6187 | 79.5461 | 77.5947 | 86.2724 | 84.1642
10 | 14 | 22 | 1681.5675 | 1763.5914 | 1840.909 | 1868.9185 | 80 | 63 | 0 | 0 | 0 | 0 | 0 | 0 | 0 | 0 | 0 | 0 | 39.7926 | 24.4703 | 24.4703 | 36.4703 | 0 | 0 | 0 | 0 | 12.4225 | 60.5837 | 25.1519 | 71.8568 | 3.0379 | 9.0665 | 14.6021 | 38.6643 | 1546.3146 | 1606.4708 | 1776.6845 | 1721.9271 | 0.37586 | 0.38944 | 0.38588 | 0.36712 | 581.1982 | 625.6222 | 685.5795 | 632.1508 | 0.088966 | 0.099947 | 0.099713 | 0.10392 | 0.046593 | 0.043485 | 0.044103 | 0.044015 | 137.5696 | 160.5611 | 177.1579 | 178.9473 | 72.0482 | 69.8576 | 78.358 | 75.7914
10 | 14 | 23 | 1556.9468 | 1634.1743 | 1707.0747 | 1733.9571 | 80 | 63 | 0 | 0 | 0 | 0 | 0 | 0 | 0 | 0 | 0 | 0 | 39.9049 | 24.6581 | 24.6581 | 36.6581 | 0 | 0 | 0 | 0 | 14.2345 | 0.87034 | 64.5115 | 3.223 | 8.5563 | 5.8393 | 5.6608 | 12.3096 | 1414.2512 | 1539.8065 | 1612.2443 | 1681.7664 | 0.36524 | 0.38446 | 0.37959 | 0.36444 | 516.5461 | 591.9888 | 611.9846 | 612.9035 | 0.08886 | 0.099677 | 0.09942 | 0.10366 | 0.04649 | 0.043357 | 0.043831 | 0.043766 | 125.67 | 153.4838 | 160.2892 | 174.3246 | 65.7489 | 66.7618 | 70.6663 | 73.6043
10 | 14 | 24 | 1450.6314 | 1517.5428 | 1579.5068 | 1599.1949 | 80 | 63 | 0 | 0 | 0 | 0 | 0 | 0 | 0 | 0 | 0 | 0 | 39.3045 | 23.6536 | 23.6536 | 35.6536 | 0 | 0 | 0 | 0 | -6.285 | 19.0319 | 38.5705 | -12.0378 | -0.36448 | 30.7738 | 4.5431 | 0.16241 | 1337.9764 | 1381.0834 | 1512.7396 | 1575.4166 | 0.36532 | 0.37062 | 0.37486 | 0.36426 | 488.7847 | 511.855 | 567.0715 | 573.862 | 0.088892 | 0.099584 | 0.099194 | 0.10336 | 0.046355 | 0.043196 | 0.043567 | 0.04341 | 118.9357 | 137.5338 | 150.0547 | 162.8392 | 62.022 | 59.6576 | 65.9053 | 68.3886
10 | 15 | 1 | 1392.5934 | 1448.4988 | 1498.1142 | 1508.1069 | 80 | 63 | 0 | 0 | 0 | 0 | 0 | 0 | 0 | 0 | 0 | 0 | 38.7796 | 22.7754 | 22.7754 | 34.7754 | 0 | 0 | 0 | 0 | -6.4572 | 31.8914 | 49.644 | -0.85997 | 0.15567 | 4.7378 | 5.418 | 11.0243 | 1280.1154 | 1326.0941 | 1420.2767 | 1463.1671 | 0.37115 | 0.38254 | 0.37827 | 0.36417 | 475.11 | 507.2863 | 537.254 | 532.845 | 0.088886 | 0.099476 | 0.09916 | 0.1033 | 0.046282 | 0.04314 | 0.043379 | 0.043162 | 113.7848 | 131.9141 | 140.8346 | 151.1455 | 59.2462 | 57.2081 | 61.6097 | 63.1526
10 | 15 | 2 | 1367.4585 | 1415.3699 | 1456.2118 | 1459.3777 | 80 | 63 | 0 | 0 | 0 | 0 | 0 | 0 | 0 | 0 | 0 | 0 | 38.0849 | 21.6132 | 21.6132 | 33.6132 | 0 | 0 | 0 | 0 | -4.6117 | 16.8152 | 10.5703 | -8.8721 | -1.7723 | 2.1094 | 3.1247 | 0 | 1255.7576 | 1311.8321 | 1420.9036 | 1434.6366 | 0.37051 | 0.38125 | 0.37759 | 0.36407 | 465.2718 | 500.1295 | 536.5233 | 522.3051 | 0.088924 | 0.099355 | 0.099012 | 0.1032 | 0.046298 | 0.042856 | 0.043215 | 0.042953 | 111.6672 | 130.337 | 140.6866 | 148.0513 | 58.1395 | 56.2196 | 61.404 | 61.6218
10 | 15 | 3 | 1359.8333 | 1400.8301 | 1433.9586 | 1430.8061 | 80 | 63 | 0 | 0 | 0 | 0 | 0 | 0 | 0 | 0 | 0 | 0 | 37.4455 | 20.5434 | 20.5434 | 32.5434 | 0 | 0 | 0 | 0 | -3.6542 | 58.7795 | 24.3687 | -17.4582 | -2.1548 | 3.9853 | 4.9278 | 0 | 1248.1968 | 1254.5218 | 1384.1187 | 1415.7209 | 0.36947 | 0.37677 | 0.37471 | 0.36399 | 461.1674 | 472.6708 | 518.6483 | 515.3034 | 0.088846 | 0.099366 | 0.099021 | 0.10321 | 0.04622 | 0.04289 | 0.043213 | 0.042891 | 110.8969 | 124.6562 | 137.0574 | 146.1138 | 57.6916 | 53.806 | 59.8122 | 60.7221
10 | 15 | 4 | 1408.1145 | 1444.8408 | 1472.6391 | 1463.8261 | 80 | 63 | 0 | 0 | 0 | 0 | 0 | 0 | 0 | 0 | 0 | 0 | 37.4802 | 20.6014 | 20.6014 | 32.6014 | 0 | 0 | 0 | 0 | -3.4293 | 2.7637 | 10.9453 | -18.6232 | 0.049866 | 5.1473 | 3.1333 | 0.035064 | 1294.0138 | 1353.3283 | 1437.9591 | 1449.8128 | 0.36665 | 0.38012 | 0.37574 | 0.364 | 474.445 | 514.4325 | 540.3015 | 527.7354 | 0.088764 | 0.099372 | 0.099009 | 0.1032 | 0.046179 | 0.042961 | 0.04327 | 0.042912 | 114.8613 | 134.4828 | 142.3716 | 149.6221 | 59.7566 | 58.1403 | 62.2207 | 62.2148
10 | 15 | 5 | 1517.539 | 1551.9501 | 1576.0518 | 1561.5787 | 80 | 63 | 0 | 0 | 0 | 0 | 0 | 0 | 0 | 0 | 0 | 0 | 37.7506 | 21.0539 | 21.0539 | 33.0539 | 0 | 0 | 0 | 0 | 13.3056 | 18.7554 | 2.9211 | -6.675 | 10.338 | 2.3906 | 18.5023 | 0 | 1376.1449 | 1446.7502 | 1533.5745 | 1535.1998 | 0.36507 | 0.38413 | 0.37673 | 0.36411 | 502.3894 | 555.7446 | 577.7457 | 558.9822 | 0.088572 | 0.099374 | 0.099002 | 0.10319 | 0.046157 | 0.043058 | 0.043423 | 0.043135 | 121.8873 | 143.7697 | 151.8263 | 158.4211 | 63.5185 | 62.2938 | 66.5924 | 66.2204
10 | 15 | 6 | 1695.5338 | 1730.9743 | 1754.7491 | 1736.207 | 80 | 63 | 0 | 0 | 0 | 0 | 0 | 0 | 0 | 0 | 0 | 0 | 47.3185 | 30.6623 | 30.6624 | 42.6625 | 0 | 0 | 0 | 0 | 11.6097 | 57.1696 | 23.3361 | -3.8242 | 7.8265 | 14.8853 | 25.6237 | 17.9027 | 1548.7791 | 1565.2572 | 1675.1269 | 1679.466 | 0.37565 | 0.38754 | 0.38116 | 0.36427 | 581.7957 | 606.598 | 638.4977 | 611.7714 | 0.088664 | 0.099378 | 0.098951 | 0.10321 | 0.046284 | 0.043218 | 0.043774 | 0.043411 | 137.321 | 155.5514 | 165.7552 | 173.3298 | 71.6841 | 67.6475 | 73.3264 | 72.9068
10 | 15 | 7 | 1844.2216 | 1882.8885 | 1909.7401 | 1891.4594 | 80 | 63 | 0 | 0 | 0 | 0 | 0 | 0 | 0 | 0 | 0 | 0 | 475.9279 | 463.5513 | 468.1315 | 483.8711 | 0 | 0 | 0 | 0 | 0.92444 | -2.3395 | -20.9548 | -4.5746 | 2.7474 | 4.6746 | -0.55769 | 2.0148 | 1284.6219 | 1354.0021 | 1463.1211 | 1410.1481 | 0.37409 | 0.38456 | 0.38293 | 0.3729 | 480.5587 | 520.6909 | 560.2738 | 525.8502 | 0.088821 | 0.099483 | 0.098965 | 0.10323 | 0.046405 | 0.043312 | 0.04315 | 0.042929 | 114.1009 | 134.7008 | 144.7977 | 145.5673 | 59.6123 | 58.6452 | 63.1338 | 60.5364
10 | 15 | 8 | 1888.9323 | 1928.7779 | 1958.152 | 1942.9507 | 80 | 63 | 0 | 0 | 0 | 0 | 0 | 0 | 0 | 0 | 0 | 0 | 957.2565 | 1005.204 | 1068.2662 | 1131.7544 | 0 | 0 | 0 | 0 | -3.6542 | -18.2835 | -8.8454 | 2.0542 | -4.9524 | 0 | 0 | -9.0016 | 860.2824 | 878.8574 | 898.7312 | 818.1438 | 0.36583 | 0.38953 | 0.37971 | 0.39001 | 314.7187 | 342.3423 | 341.2584 | 319.0834 | 0.090392 | 0.10093 | 0.10008 | 0.1047 | 0.047798 | 0.045969 | 0.044459 | 0.046752 | 77.7625 | 88.707 | 89.944 | 85.6558 | 41.1201 | 40.4006 | 39.9568 | 38.2502
10 | 15 | 9 | 1943.1745 | 1987.671 | 2023.3306 | 2014.0939 | 80 | 63 | 0 | 0 | 0 | 0 | 0 | 0 | 0 | 0 | 0 | 0 | 1235.1676 | 1340.3154 | 1458.8747 | 1567.6745 | 0 | 0 | 0 | 0 | -3.6542 | -29.9508 | -38.3435 | -15.6659 | -7.7815 | -2.2323 | -5.1056 | -34.6719 | 639.4425 | 616.5387 | 607.905 | 496.7572 | 0.37083 | 0.014884 | 0.38398 | 0.014047 | 237.1241 | 9.1764 | 233.4217 | 6.9781 | 0.091429 | 0.10184 | 0.10096 | 0.1063 | 0.049176 | 0.046808 | 0.047011 | 0.052505 | 58.4633 | 62.7892 | 61.3728 | 52.8052 | 31.4451 | 28.8589 | 28.5784 | 26.0821
10 | 15 | 10 | 1988.8212 | 2035.1065 | 2072.2014 | 2062.9591 | 80 | 63 | 0 | 0 | 0 | 0 | 0 | 0 | 0 | 0 | 0 | 0 | 1533.6227 | 1686.0969 | 1851.9295 | 1999.1819 | 0 | 0 | 0 | 0 | -0.0081227 | -72.0299 | -82.261 | -86.5609 | -6.9834 | -33.0902 | -35.1358 | -39.4573 | 382.19 | 391.1297 | 337.6687 | 189.7954 | 0.38038 | 0.014884 | 0.38398 | 0.014884 | 145.3771 | 5.8214 | 129.6571 | 2.8249 | 0.091762 | 0.10173 | 0.10093 | 0.10616 | 0.049693 | 0.047073 | 0.047339 | 0.053234 | 35.0706 | 39.7912 | 34.0825 | 20.1483 | 18.9923 | 18.4116 | 15.9848 | 10.1036
10 | 15 | 11 | 1989.3129 | 2035.2734 | 2070.9337 | 2059.1707 | 80 | 63 | 0 | 0 | 0 | 0 | 0 | 0 | 0 | 0 | 0 | 0 | 1626.6494 | 1799.0256 | 1990.1923 | 2157.483 | 0 | 0 | 0 | 0 | -16.7009 | -70.0336 | -80.9723 | -86.4 | -7.9764 | -34.3464 | -36.0926 | -39.9041 | 307.3408 | 277.6278 | 197.8063 | 27.9918 | 0.3836 | 0.014884 | 0.38398 | 0.014884 | 117.8962 | 4.1321 | 75.9531 | 0.41662 | 0.091737 | 0.10178 | 0.10099 | 0.10604 | 0.049688 | 0.047225 | 0.047477 | 0.052565 | 28.1946 | 28.2568 | 19.9763 | 2.9682 | 15.2711 | 13.1111 | 9.3912 | 1.4714
10 | 15 | 12 | 1982.9731 | 2029.6347 | 2065.365 | 2052.851 | 80 | 63 | 0 | 0 | 0 | 0 | 0 | 0 | 0 | 0 | 0 | 0 | 1757.8731 | 1934.2753 | 2143.1559 | 2323.9913 | 0 | 0 | 0 | 0 | -15.0654 | -74.916 | -80.9027 | -90.4677 | -7.9299 | -33.4665 | -36.1024 | -40 | 168.0954 | 140.7419 | 39.2142 | -140.6726 | 0.38344 | 0.014884 | 0.38398 | 0.014884 | 64.4542 | 2.0948 | 15.0574 | -2.0937 | 0.091595 | 0.10192 | 0.10102 | 0.10595 | 0.04949 | 0.047161 | 0.047497 | 0.052565 | 15.3967 | 14.3438 | 3.9616 | -14.9039 | 8.319 | 6.6375 | 1.8626 | -7.3944
10 | 15 | 13 | 2002.7405 | 2054.2522 | 2095.0149 | 2085.9927 | 80 | 63 | 0 | 0 | 0 | 0 | 0 | 0 | 0 | 0 | 0 | 0 | 1735.5298 | 1900.2854 | 2110.8437 | 2295.3672 | 0 | 0 | 0 | 0 | -3.8235 | -89.416 | -80.5993 | -85.7752 | -6.5064 | -29.8439 | -36.3411 | -39.3539 | 197.5405 | 210.2267 | 101.1117 | -84.2454 | 0.38056 | 0.014884 | 0.38398 | 0.014884 | 75.1757 | 3.1289 | 38.8246 | -1.2539 | 0.090964 | 0.10175 | 0.10075 | 0.10568 | 0.048695 | 0.047063 | 0.046381 | 0.051146 | 17.9691 | 21.3898 | 10.187 | -8.9032 | 9.6193 | 9.8938 | 4.6896 | -4.3089
10 | 15 | 14 | 1999.1752 | 2053.8486 | 2098.3452 | 2092.7173 | 80 | 63 | 0 | 0 | 0 | 0 | 0 | 0 | 0 | 0 | 0 | 0 | 1744.1665 | 1891.5897 | 2096.3386 | 2280.5153 | 0 | 0 | 0 | 0 | -6.4572 | -35.9407 | -46.9538 | -61.0282 | -6.9439 | -30.8156 | -32.2753 | -38.51 | 188.4098 | 166.0151 | 81.2357 | -88.2598 | 0.37634 | 0.014773 | 0.38398 | 0.013952 | 70.9066 | 2.4525 | 31.1927 | -1.2314 | 0.090168 | 0.10101 | 0.10038 | 0.10512 | 0.04778 | 0.046178 | 0.045247 | 0.047961 | 16.9885 | 16.7691 | 8.1543 | -9.2783 | 9.0022 | 7.6663 | 3.6757 | -4.233
10 | 15 | 15 | 1978.2159 | 2034.5401 | 2081.0025 | 2077.3906 | 80 | 63 | 0 | 0 | 0 | 0 | 0 | 0 | 0 | 0 | 0 | 0 | 1619.0989 | 1732.6129 | 1904.9815 | 2066.4325 | 0 | 0 | 0 | 0 | -6.4572 | -47.7331 | -4.9511 | 10.5198 | -7.2264 | -5.9298 | -10.2922 | -33.2326 | 292.8007 | 292.5901 | 191.2643 | 33.6709 | 0.3716 | 0.014335 | 0.38347 | 0.014454 | 108.8057 | 4.1942 | 73.3436 | 0.48667 | 0.089242 | 0.10092 | 0.099815 | 0.1039 | 0.04689 | 0.044699 | 0.04389 | 0.044449 | 26.1301 | 29.529 | 19.091 | 3.4985 | 13.7294 | 13.0785 | 8.3946 | 1.4966
10 | 15 | 16 | 1963.8108 | 2027.8455 | 2083.2313 | 2087.5866 | 80 | 63 | 0 | 0 | 0 | 0 | 0 | 0 | 0 | 0 | 0 | 0 | 1396.4947 | 1479.3073 | 1614.2127 | 1742.4457 | 0 | 0 | 0 | 0 | -6.4494 | -5.0122 | -4.1525 | 27.5708 | -5.638 | -1.4612 | 0 | -5.236 | 499.4036 | 492.0116 | 473.1712 | 322.8061 | 0.36606 | 0.39562 | 0.37317 | 0.38507 | 182.8123 | 194.6517 | 176.5749 | 124.3039 | 0.089109 | 0.10019 | 0.099249 | 0.10321 | 0.046744 | 0.043448 | 0.043059 | 0.043188 | 44.5015 | 49.2953 | 46.9616 | 33.3159 | 23.344 | 21.3769 | 20.3743 | 13.9415
10 | 15 | 17 | 1966.1892 | 2038.2072 | 2102.4894 | 2114.1948 | 80 | 63 | 0 | 0 | 0 | 0 | 0 | 0 | 0 | 0 | 0 | 0 | 680.8232 | 689.4697 | 750.5856 | 816.4197 | 0 | 0 | 0 | 0 | -6.4494 | -26.1204 | -0.22934 | 0 | -2.9321 | -1.4009 | 0 | 0 | 1214.7476 | 1313.2589 | 1352.1331 | 1297.7751 | 0.3796 | 0.40231 | 0.39727 | 0.39167 | 461.1228 | 528.3429 | 537.1612 | 508.2974 | 0.089585 | 0.10002 | 0.09982 | 0.10398 | 0.04698 | 0.043285 | 0.044011 | 0.044018 | 108.823 | 131.3587 | 134.9705 | 134.9445 | 57.0686 | 56.8448 | 59.509 | 57.1249
10 | 15 | 18 | 2071.7999 | 2155.7811 | 2232.5655 | 2252.4386 | 80 | 63 | 0 | 0 | 0 | 0 | 0 | 0 | 0 | 0 | 0 | 0 | 465.9137 | 436.981 | 469.1734 | 510.4161 | 0 | 0 | 0 | 0 | -1.4727 | -4.4147 | 8.7456 | 46.019 | 6.5101 | 15.9739 | 16.1609 | 34.1231 | 1520.8488 | 1644.2409 | 1738.4855 | 1661.8805 | 0.38763 | 0.39764 | 0.3935 | 0.37855 | 589.5265 | 653.8129 | 684.0965 | 629.1114 | 0.089763 | 0.10029 | 0.1002 | 0.10409 | 0.047055 | 0.043982 | 0.044685 | 0.044495 | 136.5155 | 164.908 | 174.197 | 172.9859 | 71.5642 | 72.3163 | 77.6842 | 73.9448
10 | 15 | 19 | 2121.6492 | 2217.1102 | 2306.3587 | 2335.6153 | 80 | 63 | 0 | 0 | 0 | 0 | 0 | 0 | 0 | 0 | 0 | 0 | 492.451 | 456.4104 | 493.8578 | 535.9241 | 0 | 0 | 0 | 0 | 8.7821 | -0.69892 | 17.6487 | 77.8971 | 2.8142 | 16.446 | 16.4949 | 35.8134 | 1537.6019 | 1681.9528 | 1778.3574 | 1685.9807 | 0.39128 | 0.40086 | 0.39698 | 0.38389 | 601.6357 | 674.2324 | 705.9787 | 647.234 | 0.089891 | 0.1003 | 0.10019 | 0.1041 | 0.047085 | 0.043965 | 0.044674 | 0.044455 | 138.2172 | 168.7029 | 178.1765 | 175.5065 | 72.3982 | 73.9479 | 79.4467 | 74.95
10 | 15 | 20 | 2059.8941 | 2155.5014 | 2245.1634 | 2275.7587 | 80 | 63 | 0 | 0 | 0 | 0 | 0 | 0 | 0 | 0 | 0 | 0 | 515.9344 | 481.9454 | 520.4751 | 562.8516 | 0 | 0 | 0 | 0 | 2.1606 | 40.4646 | 19.4457 | 52.8545 | 5.6411 | 5.5465 | 12.7548 | 34.3958 | 1456.158 | 1564.5449 | 1692.4878 | 1625.6569 | 0.39034 | 0.40015 | 0.39617 | 0.38289 | 568.4031 | 626.0591 | 670.5191 | 622.4445 | 0.089725 | 0.1003 | 0.10013 | 0.104 | 0.047004 | 0.043752 | 0.044576 | 0.044369 | 130.6542 | 156.9161 | 169.4672 | 169.0605 | 68.4447 | 68.4524 | 75.444 | 72.1292
10 | 15 | 21 | 1965.833 | 2059.8121 | 2148.128 | 2179.2372 | 80 | 63 | 0 | 0 | 0 | 0 | 0 | 0 | 0 | 0 | 0 | 0 | 591.1785 | 567.1487 | 606.0648 | 652.2138 | 0 | 0 | 0 | 0 | 10.6957 | 47.4742 | 16.4082 | 56.4226 | 6.1849 | 6.4292 | 12.4711 | 33.6929 | 1277.7739 | 1375.76 | 1513.1839 | 1436.9078 | 0.38547 | 0.3963 | 0.39241 | 0.3776 | 492.5389 | 545.2177 | 593.7918 | 542.571 | 0.089487 | 0.10026 | 0.09989 | 0.10393 | 0.046905 | 0.043629 | 0.044307 | 0.044261 | 114.3446 | 137.9314 | 151.1514 | 149.332 | 59.9345 | 60.0228 | 67.0443 | 63.5993
10 | 15 | 22 | 1789.8719 | 1878.2409 | 1961.7253 | 1992.5402 | 80 | 63 | 0 | 0 | 0 | 0 | 0 | 0 | 0 | 0 | 0 | 0 | 633.9249 | 615.3906 | 652.9442 | 703.4968 | 0 | 0 | 0 | 0 | 12.4225 | 60.5837 | 25.1519 | 71.8568 | 3.0379 | 9.0665 | 14.6021 | 38.6643 | 1060.4866 | 1130.2 | 1269.027 | 1178.5223 | 0.37586 | 0.38944 | 0.38588 | 0.36712 | 398.5947 | 440.1438 | 489.6867 | 432.657 | 0.088966 | 0.099947 | 0.099713 | 0.10392 | 0.046593 | 0.043485 | 0.044103 | 0.044015 | 94.3473 | 112.9595 | 126.5381 | 122.4752 | 49.4118 | 49.1469 | 55.9685 | 51.8732
10 | 15 | 23 | 1641.1135 | 1723.272 | 1800.9649 | 1830.0274 | 80 | 63 | 0 | 0 | 0 | 0 | 0 | 0 | 0 | 0 | 0 | 0 | 629.3837 | 609.7129 | 645.5686 | 698.5066 | 0 | 0 | 0 | 0 | 14.2345 | 0.87034 | 64.5115 | 3.223 | 8.5563 | 5.8393 | 5.6608 | 12.3096 | 908.9391 | 1043.8495 | 1085.224 | 1115.9882 | 0.36524 | 0.38446 | 0.37959 | 0.36444 | 331.9841 | 401.3148 | 411.9353 | 406.7111 | 0.08886 | 0.099677 | 0.09942 | 0.10366 | 0.04649 | 0.043357 | 0.043831 | 0.043766 | 80.7681 | 104.0481 | 107.8929 | 115.6785 | 42.2568 | 45.2584 | 47.5665 | 48.8424
10 | 15 | 24 | 1530.1806 | 1601.7523 | 1668.2459 | 1689.9945 | 80 | 63 | 0 | 0 | 0 | 0 | 0 | 0 | 0 | 0 | 0 | 0 | 629.8343 | 613.3187 | 647.6649 | 700.7209 | 0 | 0 | 0 | 0 | -6.285 | 19.0319 | 38.5705 | -12.0378 | -0.36448 | 30.7738 | 4.5431 | 0.16241 | 826.9957 | 875.6279 | 977.4675 | 1001.1489 | 0.36532 | 0.37062 | 0.37486 | 0.36426 | 302.1151 | 324.5239 | 366.4173 | 364.679 | 0.088892 | 0.099584 | 0.099194 | 0.10336 | 0.046355 | 0.043196 | 0.043567 | 0.04341 | 73.5135 | 87.1985 | 96.9589 | 103.4814 | 38.3355 | 37.8238 | 42.5852 | 43.4597
10 | 16 | 1 | 1464.5864 | 1524.7095 | 1578.4243 | 1590.2817 | 80 | 63 | 0 | 0 | 0 | 0 | 0 | 0 | 0 | 0 | 0 | 0 | 627.8154 | 613.7495 | 647.8288 | 699.2032 | 0 | 0 | 0 | 0 | -6.4572 | 31.8914 | 49.644 | -0.85997 | 0.15567 | 4.7378 | 5.418 | 11.0243 | 763.0726 | 811.3308 | 875.5334 | 880.9142 | 0.37115 | 0.38254 | 0.37827 | 0.36417 | 283.2115 | 310.3679 | 331.1917 | 320.8046 | 0.088886 | 0.099476 | 0.09916 | 0.1033 | 0.046282 | 0.04314 | 0.043379 | 0.043162 | 67.8267 | 80.7077 | 86.8179 | 90.9987 | 35.3165 | 35.0011 | 37.9795 | 38.0216
10 | 16 | 2 | 1439.6614 | 1491.8029 | 1536.756 | 1541.7921 | 80 | 63 | 0 | 0 | 0 | 0 | 0 | 0 | 0 | 0 | 0 | 0 | 641.2096 | 629.2132 | 663.6072 | 715.0435 | 0 | 0 | 0 | 0 | -4.6117 | 16.8152 | 10.5703 | -8.8721 | -1.7723 | 2.1094 | 3.1247 | 0 | 724.8358 | 780.6651 | 859.4538 | 835.6207 | 0.37051 | 0.38125 | 0.37759 | 0.36407 | 268.5595 | 297.6247 | 324.5238 | 304.2227 | 0.088924 | 0.099355 | 0.099012 | 0.1032 | 0.046298 | 0.042856 | 0.043215 | 0.042953 | 64.4554 | 77.563 | 85.0963 | 86.2342 | 33.5587 | 33.456 | 37.1411 | 35.8924
10 | 16 | 3 | 1415.8745 | 1460.1545 | 1496.474 | 1494.7731 | 80 | 63 | 0 | 0 | 0 | 0 | 0 | 0 | 0 | 0 | 0 | 0 | 665.4117 | 655.8612 | 693.503 | 742.1134 | 0 | 0 | 0 | 0 | -3.6542 | 58.7795 | 24.3687 | -17.4582 | -2.1548 | 3.9853 | 4.9278 | 0 | 676.2718 | 678.5284 | 773.6745 | 770.1179 | 0.36947 | 0.37677 | 0.37471 | 0.36399 | 249.86 | 255.6516 | 289.9065 | 280.3126 | 0.088846 | 0.099366 | 0.099021 | 0.10321 | 0.04622 | 0.04289 | 0.043213 | 0.042891 | 60.0838 | 67.4223 | 76.6103 | 79.4824 | 31.2572 | 29.1018 | 33.433 | 33.0314
10 | 16 | 4 | 1446.5248 | 1485.5013 | 1515.4867 | 1507.6687 | 80 | 63 | 0 | 0 | 0 | 0 | 0 | 0 | 0 | 0 | 0 | 0 | 657.8057 | 648.228 | 686.7954 | 732.8909 | 0 | 0 | 0 | 0 | -3.4293 | 2.7637 | 10.9453 | -18.6232 | 0.049866 | 5.1473 | 3.1333 | 0.035064 | 712.0986 | 766.3624 | 814.6127 | 793.3659 | 0.36665 | 0.38012 | 0.37574 | 0.364 | 261.0881 | 291.3127 | 306.0841 | 288.7871 | 0.088764 | 0.099372 | 0.099009 | 0.1032 | 0.046179 | 0.042961 | 0.04327 | 0.042912 | 63.2084 | 76.1549 | 80.6544 | 81.8761 | 32.8842 | 32.9237 | 35.2484 | 34.0452
10 | 16 | 5 | 1554.4101 | 1590.9813 | 1617.1824 | 1603.6643 | 80 | 63 | 0 | 0 | 0 | 0 | 0 | 0 | 0 | 0 | 0 | 0 | 633.8764 | 626.6996 | 661.4452 | 707.8104 | 0 | 0 | 0 | 0 | 13.3056 | 18.7554 | 2.9211 | -6.675 | 10.338 | 2.3906 | 18.5023 | 0 | 816.8901 | 880.1356 | 934.3138 | 902.5289 | 0.36507 | 0.38413 | 0.37673 | 0.36411 | 298.2222 | 338.0892 | 351.9853 | 328.6201 | 0.088572 | 0.099374 | 0.099002 | 0.10319 | 0.046157 | 0.043058 | 0.043423 | 0.043135 | 72.3533 | 87.4628 | 92.4986 | 93.1342 | 37.705 | 37.8967 | 40.5707 | 38.9303
10 | 16 | 6 | 1742.5497 | 1780.7446 | 1807.1965 | 1789.8722 | 80 | 63 | 0 | 0 | 0 | 0 | 0 | 0 | 0 | 0 | 0 | 0 | 654.0158 | 653.5682 | 684.3441 | 733.9634 | 0 | 0 | 0 | 0 | 11.6097 | 57.1696 | 23.3361 | -3.8242 | 7.8265 | 14.8853 | 25.6237 | 17.9027 | 989.0977 | 992.1216 | 1073.8926 | 1041.8303 | 0.37565 | 0.38754 | 0.38116 | 0.36427 | 371.5525 | 384.4857 | 409.329 | 379.5027 | 0.088664 | 0.099378 | 0.098951 | 0.10321 | 0.046284 | 0.043218 | 0.043774 | 0.043411 | 87.6974 | 98.5946 | 106.2626 | 107.5224 | 45.7796 | 42.8776 | 47.0082 | 45.2266
10 | 16 | 7 | 1833.5171 | 1871.5569 | 1897.7989 | 1879.241 | 80 | 63 | 0 | 0 | 0 | 0 | 0 | 0 | 0 | 0 | 0 | 0 | 987.857 | 995.151 | 1026.2899 | 1081.9874 | 0 | 0 | 0 | 0 | 0.92444 | -2.3395 | -20.9548 | -4.5746 | 2.7474 | 4.6746 | -0.55769 | 2.0148 | 761.9883 | 811.0707 | 893.0215 | 799.8134 | 0.37409 | 0.38456 | 0.38293 | 0.3729 | 285.0489 | 311.9029 | 341.9652 | 298.2538 | 0.088821 | 0.099483 | 0.098965 | 0.10323 | 0.046405 | 0.043312 | 0.04315 | 0.042929 | 67.6803 | 80.6881 | 88.3778 | 82.5635 | 35.3597 | 35.1295 | 38.534 | 34.3353
10 | 16 | 8 | 1884.8744 | 1924.4823 | 1953.6253 | 1938.3189 | 80 | 63 | 0 | 0 | 0 | 0 | 0 | 0 | 0 | 0 | 0 | 0 | 1348.4519 | 1410.1504 | 1495.1258 | 1598.1449 | 0 | 0 | 0 | 0 | -3.6542 | -18.2835 | -8.8454 | 2.0542 | -4.9524 | 0 | 0 | -9.0016 | 465.0291 | 469.6154 | 467.3449 | 347.1215 | 0.36583 | 0.38953 | 0.37971 | 0.39001 | 170.1225 | 182.9298 | 177.4562 | 135.3805 | 0.090392 | 0.10093 | 0.10008 | 0.1047 | 0.047798 | 0.045969 | 0.044459 | 0.046752 | 42.0349 | 47.4004 | 46.7713 | 36.342 | 22.2276 | 21.588 | 20.7777 | 16.2288
10 | 16 | 9 | 1943.2444 | 1987.745 | 2023.4086 | 2014.1738 | 80 | 63 | 0 | 0 | 0 | 0 | 0 | 0 | 0 | 0 | 0 | 0 | 1838.5992 | 1964.3575 | 2111.4492 | 2259.2358 | 0 | 0 | 0 | 0 | -3.6542 | -29.9508 | -38.3435 | -15.6659 | -7.7815 | -2.2323 | -5.1056 | -34.6719 | 36.0809 | -7.4294 | -44.5914 | -194.7242 | 0.37083 | 0.014884 | 0.38398 | 0.014047 | 13.3799 | -0.11058 | -17.1221 | -2.7353 | 0.091429 | 0.10184 | 0.10096 | 0.1063 | 0.049176 | 0.046808 | 0.047011 | 0.052505 | 3.2988 | -0.75662 | -4.5019 | -20.6991 | 1.7743 | -0.34775 | -2.0963 | -10.2239
10 | 16 | 10 | 1964.4737 | 2009.3326 | 2045.0411 | 2035.1682 | 80 | 63 | 0 | 0 | 0 | 0 | 0 | 0 | 0 | 0 | 0 | 0 | 2008.2266 | 2172.3931 | 2355.4561 | 2525.0916 | 0 | 0 | 0 | 0 | -0.0081227 | -72.0299 | -82.261 | -86.5609 | -6.9834 | -33.0902 | -35.1358 | -39.4573 | -116.7614 | -120.9404 | -193.0181 | -363.9052 | 0.38038 | 0.014884 | 0.38398 | 0.014884 | -44.4136 | -1.8 | -74.1146 | -5.4162 | 0.091762 | 0.10173 | 0.10093 | 0.10616 | 0.049693 | 0.047073 | 0.047339 | 0.053234 | -10.7143 | -12.3038 | -19.4822 | -38.6315 | -5.8023 | -5.693 | -9.1372 | -19.3722
10 | 16 | 11 | 1980.1476 | 2025.5712 | 2060.7096 | 2048.7092 | 80 | 63 | 0 | 0 | 0 | 0 | 0 | 0 | 0 | 0 | 0 | 0 | 2081.8023 | 2280.0835 | 2494.9482 | 2683.2573 | 0 | 0 | 0 | 0 | -16.7009 | -70.0336 | -80.9723 | -86.4 | -7.9764 | -34.3464 | -36.0926 | -39.9041 | -156.9774 | -213.1323 | -317.1737 | -508.244 | 0.3836 | 0.014884 | 0.38398 | 0.014884 | -60.2167 | -3.1722 | -121.7875 | -7.5645 | 0.091737 | 0.10178 | 0.10099 | 0.10604 | 0.049688 | 0.047225 | 0.047477 | 0.052565 | -14.4007 | -21.6925 | -32.0311 | -53.8924 | -7.7999 | -10.0653 | -15.0583 | -26.716
10 | 16 | 12 | 1979.335 | 2025.7834 | 2061.3065 | 2048.6983 | 80 | 63 | 0 | 0 | 0 | 0 | 0 | 0 | 0 | 0 | 0 | 0 | 2173.8562 | 2376.7067 | 2599.3574 | 2791.4577 | 0 | 0 | 0 | 0 | -15.0654 | -74.916 | -80.9027 | -90.4677 | -7.9299 | -33.4665 | -36.1024 | -40 | -251.5258 | -305.5407 | -421.0457 | -612.2916 | 0.38344 | 0.014884 | 0.38398 | 0.014884 | -96.4446 | -4.5476 | -161.672 | -9.1132 | 0.091595 | 0.10192 | 0.10102 | 0.10595 | 0.04949 | 0.047161 | 0.047497 | 0.052565 | -23.0384 | -31.1394 | -42.5357 | -64.8709 | -12.448 | -14.4096 | -19.9984 | -32.1849
10 | 16 | 13 | 1989.7272 | 2040.4765 | 2080.4982 | 2071.139 | 80 | 63 | 0 | 0 | 0 | 0 | 0 | 0 | 0 | 0 | 0 | 0 | 1940.4862 | 2118.1316 | 2323.3914 | 2504.2233 | 0 | 0 | 0 | 0 | -3.8235 | -89.416 | -80.5993 | -85.7752 | -6.5064 | -29.8439 | -36.3411 | -39.3539 | -20.4292 | -21.3951 | -125.9527 | -307.9552 | 0.38056 | 0.014884 | 0.38398 | 0.014884 | -7.7745 | -0.31844 | -48.363 | -4.5835 | 0.090964 | 0.10175 | 0.10075 | 0.10568 | 0.048695 | 0.047063 | 0.046381 | 0.051146 | -1.8583 | -2.1769 | -12.6898 | -32.5454 | -0.9948 | -1.0069 | -5.8418 | -15.7508
10 | 16 | 14 | 1972.0291 | 2025.1122 | 2068.0631 | 2061.732 | 80 | 63 | 0 | 0 | 0 | 0 | 0 | 0 | 0 | 0 | 0 | 0 | 2057.2704 | 2225.1576 | 2427.6421 | 2615.7091 | 0 | 0 | 0 | 0 | -6.4572 | -35.9407 | -46.9538 | -61.0282 | -6.9439 | -30.8156 | -32.2753 | -38.51 | -151.8401 | -196.2892 | -280.3499 | -454.4388 | 0.37634 | 0.014773 | 0.38398 | 0.013952 | -57.1439 | -2.8998 | -107.648 | -6.3402 | 0.090168 | 0.10101 | 0.10038 | 0.10512 | 0.04778 | 0.046178 | 0.045247 | 0.047961 | -13.6911 | -19.8271 | -28.1412 | -47.7727 | -7.2549 | -9.0643 | -12.6851 | -21.7953
10 | 16 | 15 | 1956.5271 | 2011.5806 | 2056.808 | 2052.6343 | 80 | 63 | 0 | 0 | 0 | 0 | 0 | 0 | 0 | 0 | 0 | 0 | 1879.7879 | 2025.187 | 2198.4824 | 2366.4788 | 0 | 0 | 0 | 0 | -6.4572 | -47.7331 | -4.9511 | 10.5198 | -7.2264 | -5.9298 | -10.2922 | -33.2326 | 10.4228 | -22.9435 | -126.4311 | -291.1316 | 0.3716 | 0.014335 | 0.38347 | 0.014454 | 3.8731 | -0.32889 | -48.4822 | -4.208 | 0.089242 | 0.10092 | 0.099815 | 0.1039 | 0.04689 | 0.044699 | 0.04389 | 0.044449 | 0.93015 | -2.3155 | -12.6197 | -30.2492 | 0.48872 | -1.0256 | -5.5491 | -12.9404
10 | 16 | 16 | 1945.2704 | 2008.2188 | 2062.549 | 2066.424 | 80 | 63 | 0 | 0 | 0 | 0 | 0 | 0 | 0 | 0 | 0 | 0 | 1599.7634 | 1716.0075 | 1852.1514 | 1987.8082 | 0 | 0 | 0 | 0 | -6.4494 | -5.0122 | -4.1525 | 27.5708 | -5.638 | -1.4612 | 0 | -5.236 | 277.5944 | 235.6848 | 214.5501 | 56.281 | 0.36606 | 0.39562 | 0.37317 | 0.38507 | 101.6165 | 93.2426 | 80.0644 | 21.6723 | 0.089109 | 0.10019 | 0.099249 | 0.10321 | 0.046744 | 0.043448 | 0.043059 | 0.043188 | 24.7362 | 23.6136 | 21.2938 | 5.8086 | 12.9758 | 10.24 | 9.2383 | 2.4307
10 | 16 | 17 | 1938.4135 | 2008.8042 | 2071.5048 | 2082.4908 | 80 | 63 | 0 | 0 | 0 | 0 | 0 | 0 | 0 | 0 | 0 | 0 | 893.7319 | 932.3408 | 989.0437 | 1059.6232 | 0 | 0 | 0 | 0 | -6.4494 | -26.1204 | -0.22934 | 0 | -2.9321 | -1.4009 | 0 | 0 | 974.0631 | 1040.9848 | 1082.6904 | 1022.8677 | 0.3796 | 0.40231 | 0.39727 | 0.39167 | 369.7581 | 418.8031 | 430.1199 | 400.6248 | 0.089585 | 0.10002 | 0.09982 | 0.10398 | 0.04698 | 0.043285 | 0.044011 | 0.044018 | 87.2613 | 104.1245 | 108.0746 | 106.3592 | 45.7613 | 45.0593 | 47.6505 | 45.0242
10 | 16 | 18 | 2035.8384 | 2117.7128 | 2192.4495 | 2211.3912 | 80 | 63 | 0 | 0 | 0 | 0 | 0 | 0 | 0 | 0 | 0 | 0 | 651.4467 | 661.2917 | 687.5373 | 737.1254 | 0 | 0 | 0 | 0 | -1.4727 | -4.4147 | 8.7456 | 46.019 | 6.5101 | 15.9739 | 16.1609 | 34.1231 | 1299.3543 | 1381.8618 | 1480.0057 | 1394.1237 | 0.38763 | 0.39764 | 0.3935 | 0.37855 | 503.6686 | 549.4809 | 582.3843 | 527.751 | 0.089763 | 0.10029 | 0.1002 | 0.10409 | 0.047055 | 0.043982 | 0.044685 | 0.044495 | 116.6336 | 138.5929 | 148.2972 | 145.115 | 61.1417 | 60.7764 | 66.134 | 62.031
10 | 16 | 19 | 2111.1545 | 2206.0008 | 2294.6517 | 2323.6365 | 80 | 63 | 0 | 0 | 0 | 0 | 0 | 0 | 0 | 0 | 0 | 0 | 651.4098 | 658.2361 | 685.3393 | 735.6515 | 0 | 0 | 0 | 0 | 8.7821 | -0.69892 | 17.6487 | 77.8971 | 2.8142 | 16.446 | 16.4949 | 35.8134 | 1368.1484 | 1469.0176 | 1575.1689 | 1474.2745 | 0.39128 | 0.40086 | 0.39698 | 0.38389 | 535.3317 | 588.8746 | 625.3162 | 565.9618 | 0.089891 | 0.1003 | 0.10019 | 0.1041 | 0.047085 | 0.043965 | 0.044674 | 0.044455 | 122.9848 | 147.3451 | 157.8187 | 153.4684 | 64.4195 | 64.5861 | 70.3694 | 65.5387
10 | 16 | 20 | 2053.5274 | 2148.7617 | 2238.0611 | 2268.4916 | 80 | 63 | 0 | 0 | 0 | 0 | 0 | 0 | 0 | 0 | 0 | 0 | 651.4663 | 655.1931 | 684.5486 | 733.7427 | 0 | 0 | 0 | 0 | 2.1606 | 40.4646 | 19.4457 | 52.8545 | 5.6411 | 5.5465 | 12.7548 | 34.3958 | 1314.2594 | 1384.5575 | 1521.3121 | 1447.4986 | 0.39034 | 0.40015 | 0.39617 | 0.38289 | 513.0137 | 554.0364 | 602.7038 | 554.2299 | 0.089725 | 0.1003 | 0.10013 | 0.104 | 0.047004 | 0.043752 | 0.044576 | 0.044369 | 117.9223 | 138.8643 | 152.3275 | 150.5329 | 61.7749 | 60.5775 | 67.8137 | 64.2245
10 | 16 | 21 | 1971.3602 | 2065.6631 | 2154.2937 | 2185.5461 | 80 | 63 | 0 | 0 | 0 | 0 | 0 | 0 | 0 | 0 | 0 | 0 | 649.7168 | 652.823 | 683.3449 | 731.1365 | 0 | 0 | 0 | 0 | 10.6957 | 47.4742 | 16.4082 | 56.4226 | 6.1849 | 6.4292 | 12.4711 | 33.6929 | 1224.7627 | 1295.9367 | 1442.0695 | 1364.294 | 0.38547 | 0.3963 | 0.39241 | 0.3776 | 472.1049 | 513.5835 | 565.8857 | 515.1523 | 0.089487 | 0.10026 | 0.09989 | 0.10393 | 0.046905 | 0.043629 | 0.044307 | 0.044261 | 109.6008 | 129.9284 | 144.0479 | 141.7856 | 57.4479 | 56.5402 | 63.8934 | 60.3853
10 | 16 | 22 | 1792.4606 | 1880.9812 | 1964.613 | 1995.4949 | 80 | 63 | 0 | 0 | 0 | 0 | 0 | 0 | 0 | 0 | 0 | 0 | 620.2054 | 620.1508 | 649.9683 | 696.5645 | 0 | 0 | 0 | 0 | 12.4225 | 60.5837 | 25.1519 | 71.8568 | 3.0379 | 9.0665 | 14.6021 | 38.6643 | 1076.7948 | 1128.1801 | 1274.8907 | 1188.4094 | 0.37586 | 0.38944 | 0.38588 | 0.36712 | 404.7244 | 439.3572 | 491.9494 | 436.2868 | 0.088966 | 0.099947 | 0.099713 | 0.10392 | 0.046593 | 0.043485 | 0.044103 | 0.044015 | 95.7982 | 112.7577 | 127.1227 | 123.5027 | 50.1716 | 49.059 | 56.2271 | 52.3084
10 | 16 | 23 | 1653.2173 | 1736.0849 | 1814.467 | 1843.843 | 80 | 63 | 0 | 0 | 0 | 0 | 0 | 0 | 0 | 0 | 0 | 0 | 591.0679 | 597.7278 | 624.1445 | 666.8422 | 0 | 0 | 0 | 0 | 14.2345 | 0.87034 | 64.5115 | 3.223 | 8.5563 | 5.8393 | 5.6608 | 12.3096 | 959.3586 | 1068.6475 | 1120.1502 | 1161.4682 | 0.36524 | 0.38446 | 0.37959 | 0.36444 | 350.3995 | 410.8486 | 425.1928 | 423.2858 | 0.08886 | 0.099677 | 0.09942 | 0.10366 | 0.04649 | 0.043357 | 0.043831 | 0.043766 | 85.2483 | 106.5199 | 111.3653 | 120.3928 | 44.6008 | 46.3336 | 49.0973 | 50.8329
10 | 16 | 24 | 1542.0744 | 1614.343 | 1681.5138 | 1703.5705 | 80 | 63 | 0 | 0 | 0 | 0 | 0 | 0 | 0 | 0 | 0 | 0 | 559.4505 | 574.2618 | 597.1773 | 634.7564 | 0 | 0 | 0 | 0 | -6.285 | 19.0319 | 38.5705 | -12.0378 | -0.36448 | 30.7738 | 4.5431 | 0.16241 | 909.2734 | 927.2755 | 1041.223 | 1080.6895 | 0.36532 | 0.37062 | 0.37486 | 0.36426 | 332.1725 | 343.6654 | 390.3169 | 393.6525 | 0.088892 | 0.099584 | 0.099194 | 0.10336 | 0.046355 | 0.043196 | 0.043567 | 0.04341 | 80.8274 | 92.3418 | 103.2831 | 111.7029 | 42.1494 | 40.0548 | 45.3628 | 46.9126
10 | 17 | 1 | 1471.9326 | 1532.4861 | 1586.6192 | 1598.6669 | 80 | 63 | 0 | 0 | 0 | 0 | 0 | 0 | 0 | 0 | 0 | 0 | 534.8809 | 547.0627 | 570.7865 | 605.4163 | 0 | 0 | 0 | 0 | -6.4572 | 31.8914 | 49.644 | -0.85997 | 0.15567 | 4.7378 | 5.418 | 11.0243 | 863.3533 | 885.7942 | 960.7706 | 983.0863 | 0.37115 | 0.38254 | 0.37827 | 0.36417 | 320.4303 | 338.8532 | 363.4347 | 358.0129 | 0.088886 | 0.099476 | 0.09916 | 0.1033 | 0.046282 | 0.04314 | 0.043379 | 0.043162 | 76.7403 | 88.115 | 95.27 | 101.5531 | 39.9577 | 38.2134 | 41.677 | 42.4315
10 | 17 | 2 | 1441.6204 | 1493.8767 | 1538.9413 | 1544.0281 | 80 | 63 | 0 | 0 | 0 | 0 | 0 | 0 | 0 | 0 | 0 | 0 | 525.6808 | 529.6564 | 557.7441 | 590.4116 | 0 | 0 | 0 | 0 | -4.6117 | 16.8152 | 10.5703 | -8.8721 | -1.7723 | 2.1094 | 3.1247 | 0 | 842.3236 | 882.2957 | 967.5022 | 962.4887 | 0.37051 | 0.38125 | 0.37759 | 0.36407 | 312.09 | 336.3709 | 365.3221 | 350.4112 | 0.088924 | 0.099355 | 0.099012 | 0.1032 | 0.046298 | 0.042856 | 0.043215 | 0.042953 | 74.9029 | 87.6605 | 95.7944 | 99.3267 | 38.9982 | 37.8115 | 41.8104 | 41.3417
10 | 17 | 3 | 1422.1712 | 1466.8201 | 1503.4982 | 1501.9604 | 80 | 63 | 0 | 0 | 0 | 0 | 0 | 0 | 0 | 0 | 0 | 0 | 506.5292 | 504.3092 | 532.6931 | 566.4535 | 0 | 0 | 0 | 0 | -3.6542 | 58.7795 | 24.3687 | -17.4582 | -2.1548 | 3.9853 | 4.9278 | 0 | 841.451 | 836.7461 | 941.5086 | 952.9651 | 0.36947 | 0.37677 | 0.37471 | 0.36399 | 310.8883 | 315.2639 | 352.7962 | 346.8665 | 0.088846 | 0.099366 | 0.099021 | 0.10321 | 0.04622 | 0.04289 | 0.043213 | 0.042891 | 74.7593 | 83.1437 | 93.2295 | 98.3537 | 38.8918 | 35.8877 | 40.6856 | 40.8739
10 | 17 | 4 | 1454.8505 | 1494.3148 | 1524.7743 | 1517.1719 | 80 | 63 | 0 | 0 | 0 | 0 | 0 | 0 | 0 | 0 | 0 | 0 | 505.6107 | 497.9549 | 528.1415 | 562.9838 | 0 | 0 | 0 | 0 | -3.4293 | 2.7637 | 10.9453 | -18.6232 | 0.049866 | 5.1473 | 3.1333 | 0.035064 | 872.6193 | 925.4489 | 982.5542 | 972.7762 | 0.36665 | 0.38012 | 0.37574 | 0.364 | 319.9424 | 351.7853 | 369.1868 | 354.0929 | 0.088764 | 0.099372 | 0.099009 | 0.1032 | 0.046179 | 0.042961 | 0.04327 | 0.042912 | 77.4568 | 91.9636 | 97.2822 | 100.3914 | 40.2969 | 39.7582 | 42.5153 | 41.7441
10 | 17 | 5 | 1553.7104 | 1590.2407 | 1616.402 | 1602.8657 | 80 | 63 | 0 | 0 | 0 | 0 | 0 | 0 | 0 | 0 | 0 | 0 | 490.5462 | 482.462 | 512.7074 | 545.5821 | 0 | 0 | 0 | 0 | 13.3056 | 18.7554 | 2.9211 | -6.675 | 10.338 | 2.3906 | 18.5023 | 0 | 959.5206 | 1023.6326 | 1082.2712 | 1063.9586 | 0.36507 | 0.38413 | 0.37673 | 0.36411 | 350.2924 | 393.2111 | 407.7255 | 387.3984 | 0.088572 | 0.099374 | 0.099002 | 0.10319 | 0.046157 | 0.043058 | 0.043423 | 0.043135 | 84.9863 | 101.7227 | 107.1466 | 109.7926 | 44.2884 | 44.0753 | 46.9954 | 45.8935
10 | 17 | 6 | 1733.2444 | 1770.8943 | 1796.8163 | 1779.251 | 80 | 63 | 0 | 0 | 0 | 0 | 0 | 0 | 0 | 0 | 0 | 0 | 477.0152 | 469.3034 | 500.2922 | 529.1042 | 0 | 0 | 0 | 0 | 11.6097 | 57.1696 | 23.3361 | -3.8242 | 7.8265 | 14.8853 | 25.6237 | 17.9027 | 1156.793 | 1166.5361 | 1247.5642 | 1236.0682 | 0.37565 | 0.38754 | 0.38116 | 0.36427 | 434.5469 | 452.0781 | 475.5263 | 450.2569 | 0.088664 | 0.099378 | 0.098951 | 0.10321 | 0.046284 | 0.043218 | 0.043774 | 0.043411 | 102.5659 | 115.9274 | 123.4476 | 127.5688 | 53.5413 | 50.4155 | 54.6104 | 53.6586
10 | 17 | 7 | 1859.6837 | 1899.2564 | 1926.9884 | 1909.1083 | 80 | 63 | 0 | 0 | 0 | 0 | 0 | 0 | 0 | 0 | 0 | 0 | 779.5565 | 769.0315 | 805.0208 | 833.2456 | 0 | 0 | 0 | 0 | 0.92444 | -2.3395 | -20.9548 | -4.5746 | 2.7474 | 4.6746 | -0.55769 | 2.0148 | 996.4554 | 1064.8898 | 1143.4801 | 1078.4224 | 0.37409 | 0.38456 | 0.38293 | 0.3729 | 372.7597 | 409.5107 | 437.8735 | 402.1482 | 0.088821 | 0.099483 | 0.098965 | 0.10323 | 0.046405 | 0.043312 | 0.04315 | 0.042929 | 88.5058 | 105.9389 | 113.1645 | 111.3238 | 46.24 | 46.123 | 49.3413 | 46.2957
10 | 17 | 8 | 1893.6899 | 1933.8142 | 1963.4592 | 1948.3811 | 80 | 63 | 0 | 0 | 0 | 0 | 0 | 0 | 0 | 0 | 0 | 0 | 1119.9031 | 1161.889 | 1256.2452 | 1330.1101 | 0 | 0 | 0 | 0 | -3.6542 | -18.2835 | -8.8454 | 2.0542 | -4.9524 | 0 | 0 | -9.0016 | 702.3934 | 727.2088 | 716.0594 | 625.2185 | 0.36583 | 0.38953 | 0.37971 | 0.39001 | 256.9579 | 283.2704 | 271.8959 | 243.8408 | 0.090392 | 0.10093 | 0.10008 | 0.1047 | 0.047798 | 0.045969 | 0.044459 | 0.046752 | 63.4907 | 73.4005 | 71.6624 | 65.4575 | 33.5732 | 33.4294 | 31.8354 | 29.2305
10 | 17 | 9 | 1949.1914 | 1994.0404 | 2030.0426 | 2020.9618 | 80 | 63 | 0 | 0 | 0 | 0 | 0 | 0 | 0 | 0 | 0 | 0 | 1498.9529 | 1594.1662 | 1747.599 | 1864.8295 | 0 | 0 | 0 | 0 | -3.6542 | -29.9508 | -38.3435 | -15.6659 | -7.7815 | -2.2323 | -5.1056 | -34.6719 | 381.6742 | 369.0573 | 325.8927 | 206.4701 | 0.37083 | 0.014884 | 0.38398 | 0.014047 | 141.536 | 5.4929 | 125.1354 | 2.9003 | 0.091429 | 0.10184 | 0.10096 | 0.1063 | 0.049176 | 0.046808 | 0.047011 | 0.052505 | 34.8959 | 37.5853 | 32.9014 | 21.9477 | 18.7691 | 17.2748 | 15.3207 | 10.8407
10 | 17 | 10 | 1974.9683 | 2020.442 | 2056.7481 | 2047.147 | 80 | 63 | 0 | 0 | 0 | 0 | 0 | 0 | 0 | 0 | 0 | 0 | 1689.1182 | 1834.8167 | 2038.1922 | 2194.0444 | 0 | 0 | 0 | 0 | -0.0081227 | -72.0299 | -82.261 | -86.5609 | -6.9834 | -33.0902 | -35.1358 | -39.4573 | 212.8416 | 227.7454 | 135.9528 | -20.8792 | 0.38038 | 0.014884 | 0.38398 | 0.014884 | 80.9605 | 3.3897 | 52.2028 | -0.31076 | 0.091762 | 0.10173 | 0.10093 | 0.10616 | 0.049693 | 0.047073 | 0.047339 | 0.053234 | 19.5308 | 23.1695 | 13.7223 | -2.2165 | 10.5768 | 10.7206 | 6.4358 | -1.1115
10 | 17 | 11 | 2003.0958 | 2049.8638 | 2086.3089 | 2074.903 | 80 | 63 | 0 | 0 | 0 | 0 | 0 | 0 | 0 | 0 | 0 | 0 | 1900.0304 | 2077.8317 | 2312.8282 | 2494.8395 | 0 | 0 | 0 | 0 | -16.7009 | -70.0336 | -80.9723 | -86.4 | -7.9764 | -34.3464 | -36.0926 | -39.9041 | 47.7427 | 13.4122 | -109.4543 | -293.6324 | 0.3836 | 0.014884 | 0.38398 | 0.014884 | 18.3141 | 0.19962 | -42.028 | -4.3703 | 0.091737 | 0.10178 | 0.10099 | 0.10604 | 0.049688 | 0.047225 | 0.047477 | 0.052565 | 4.3798 | 1.3651 | -11.0537 | -31.1358 | 2.3722 | 0.6334 | -5.1965 | -15.4348
10 | 17 | 12 | 1983.7427 | 2030.4494 | 2066.2235 | 2053.7294 | 80 | 63 | 0 | 0 | 0 | 0 | 0 | 0 | 0 | 0 | 0 | 0 | 1819.4124 | 2017.9374 | 2267.6499 | 2463.6126 | 0 | 0 | 0 | 0 | -15.0654 | -74.916 | -80.9027 | -90.4677 | -7.9299 | -33.4665 | -36.1024 | -40 | 107.3257 | 57.8946 | -84.4213 | -279.4154 | 0.38344 | 0.014884 | 0.38398 | 0.014884 | 41.1528 | 0.86168 | -32.4158 | -4.1587 | 0.091595 | 0.10192 | 0.10102 | 0.10595 | 0.04949 | 0.047161 | 0.047497 | 0.052565 | 9.8305 | 5.9004 | -8.5286 | -29.6034 | 5.3115 | 2.7304 | -4.0098 | -14.6874
10 | 17 | 13 | 1978.323 | 2028.4043 | 2067.7766 | 2058.122 | 80 | 63 | 0 | 0 | 0 | 0 | 0 | 0 | 0 | 0 | 0 | 0 | 1872.8639 | 2062.2715 | 2302.2149 | 2492.2688 | 0 | 0 | 0 | 0 | -3.8235 | -89.416 | -80.5993 | -85.7752 | -6.5064 | -29.8439 | -36.3411 | -39.3539 | 35.789 | 22.3927 | -117.4979 | -309.0178 | 0.38056 | 0.014884 | 0.38398 | 0.014884 | 13.6198 | 0.33329 | -45.1165 | -4.5993 | 0.090964 | 0.10175 | 0.10075 | 0.10568 | 0.048695 | 0.047063 | 0.046381 | 0.051146 | 3.2555 | 2.2784 | -11.8379 | -32.6577 | 1.7428 | 1.0539 | -5.4496 | -15.8052
10 | 17 | 14 | 2004.6324 | 2059.6255 | 2104.4329 | 2098.9463 | 80 | 63 | 0 | 0 | 0 | 0 | 0 | 0 | 0 | 0 | 0 | 0 | 1910.4986 | 2092.8708 | 2329.23 | 2520.8475 | 0 | 0 | 0 | 0 | -6.4572 | -35.9407 | -46.9538 | -61.0282 | -6.9439 | -30.8156 | -32.2753 | -38.51 | 27.5349 | -29.489 | -145.5681 | -322.3629 | 0.37634 | 0.014773 | 0.38398 | 0.013952 | 10.3626 | -0.43564 | -55.8948 | -4.4975 | 0.090168 | 0.10101 | 0.10038 | 0.10512 | 0.04778 | 0.046178 | 0.045247 | 0.047961 | 2.4828 | -2.9787 | -14.6119 | -33.8882 | 1.3156 | -1.3618 | -6.5865 | -15.4608
10 | 17 | 15 | 1981.924 | 2038.4655 | 2085.1389 | 2081.6231 | 80 | 63 | 0 | 0 | 0 | 0 | 0 | 0 | 0 | 0 | 0 | 0 | 1917.717 | 2078.0012 | 2288.942 | 2463.9117 | 0 | 0 | 0 | 0 | -6.4572 | -47.7331 | -4.9511 | 10.5198 | -7.2264 | -5.9298 | -10.2922 | -33.2326 | -2.1094 | -48.8728 | -188.5597 | -359.5758 | 0.3716 | 0.014335 | 0.38347 | 0.014454 | -0.78387 | -0.70057 | -72.3065 | -5.1973 | 0.089242 | 0.10092 | 0.099815 | 0.1039 | 0.04689 | 0.044699 | 0.04389 | 0.044449 | -0.18825 | -4.9324 | -18.821 | -37.3607 | -0.098911 | -2.1846 | -8.2759 | -15.9826
10 | 17 | 16 | 1952.1268 | 2015.477 | 2070.1975 | 2074.2502 | 80 | 63 | 0 | 0 | 0 | 0 | 0 | 0 | 0 | 0 | 0 | 0 | 1555.6488 | 1662.8456 | 1812.2899 | 1943.8549 | 0 | 0 | 0 | 0 | -6.4494 | -5.0122 | -4.1525 | 27.5708 | -5.638 | -1.4612 | 0 | -5.236 | 328.5655 | 296.1049 | 262.0602 | 108.0605 | 0.36606 | 0.39562 | 0.37317 | 0.38507 | 120.2751 | 117.1462 | 97.7939 | 41.6112 | 0.089109 | 0.10019 | 0.099249 | 0.10321 | 0.046744 | 0.043448 | 0.043059 | 0.043188 | 29.2782 | 29.6671 | 26.0091 | 11.1526 | 15.3584 | 12.8651 | 11.284 | 4.667
10 | 17 | 17 | 1910.8477 | 1979.6234 | 2040.7544 | 2051.0264 | 80 | 63 | 0 | 0 | 0 | 0 | 0 | 0 | 0 | 0 | 0 | 0 | 858.9744 | 886.0371 | 951.4453 | 1016.6815 | 0 | 0 | 0 | 0 | -6.4494 | -26.1204 | -0.22934 | 0 | -2.9321 | -1.4009 | 0 | 0 | 981.2548 | 1058.1077 | 1089.5385 | 1034.3449 | 0.3796 | 0.40231 | 0.39727 | 0.39167 | 372.4881 | 425.6919 | 432.8404 | 405.1201 | 0.089585 | 0.10002 | 0.09982 | 0.10398 | 0.04698 | 0.043285 | 0.044011 | 0.044018 | 87.9056 | 105.8372 | 108.7582 | 107.5527 | 46.0992 | 45.8005 | 47.9519 | 45.5294
10 | 17 | 18 | 2026.6031 | 2107.9364 | 2182.1473 | 2200.8498 | 80 | 63 | 0 | 0 | 0 | 0 | 0 | 0 | 0 | 0 | 0 | 0 | 549.3132 | 543.6715 | 574.3035 | 613.5613 | 0 | 0 | 0 | 0 | -1.4727 | -4.4147 | 8.7456 | 46.019 | 6.5101 | 15.9739 | 16.1609 | 34.1231 | 1392.2525 | 1489.7058 | 1582.9373 | 1507.1464 | 0.38763 | 0.39764 | 0.3935 | 0.37855 | 539.6787 | 592.3638 | 622.8881 | 570.5362 | 0.089763 | 0.10029 | 0.1002 | 0.10409 | 0.047055 | 0.043982 | 0.044685 | 0.044495 | 124.9724 | 149.409 | 158.611 | 156.8796 | 65.513 | 65.5196 | 70.7335 | 67.06
10 | 17 | 19 | 2101.0797 | 2195.3357 | 2283.413 | 2312.1368 | 80 | 63 | 0 | 0 | 0 | 0 | 0 | 0 | 0 | 0 | 0 | 0 | 569.7588 | 565.199 | 597.6305 | 636.4994 | 0 | 0 | 0 | 0 | 8.7821 | -0.69892 | 17.6487 | 77.8971 | 2.8142 | 16.446 | 16.4949 | 35.8134 | 1439.7247 | 1551.3897 | 1651.639 | 1561.9269 | 0.39128 | 0.40086 | 0.39698 | 0.38389 | 563.3381 | 621.8945 | 655.6735 | 599.6108 | 0.089891 | 0.1003 | 0.10019 | 0.1041 | 0.047085 | 0.043965 | 0.044674 | 0.044455 | 129.4189 | 155.6072 | 165.4804 | 162.5928 | 67.7896 | 68.2076 | 73.7857 | 69.4352
10 | 17 | 20 | 2049.0497 | 2144.0216 | 2233.0661 | 2263.3806 | 80 | 63 | 0 | 0 | 0 | 0 | 0 | 0 | 0 | 0 | 0 | 0 | 546.5546 | 539.4324 | 571.7174 | 609.2328 | 0 | 0 | 0 | 0 | 2.1606 | 40.4646 | 19.4457 | 52.8545 | 5.6411 | 5.5465 | 12.7548 | 34.3958 | 1414.6934 | 1495.5781 | 1629.1482 | 1566.8975 | 0.39034 | 0.40015 | 0.39617 | 0.38289 | 552.2176 | 598.4618 | 645.4257 | 599.9463 | 0.089725 | 0.1003 | 0.10013 | 0.104 | 0.047004 | 0.043752 | 0.044576 | 0.044369 | 126.9338 | 149.9991 | 163.1251 | 162.9498 | 66.4957 | 65.435 | 72.6206 | 69.5221
10 | 17 | 21 | 1939.1067 | 2031.52 | 2118.3141 | 2148.7311 | 80 | 63 | 0 | 0 | 0 | 0 | 0 | 0 | 0 | 0 | 0 | 0 | 498.4741 | 479.8223 | 512.4524 | 550.0245 | 0 | 0 | 0 | 0 | 10.6957 | 47.4742 | 16.4082 | 56.4226 | 6.1849 | 6.4292 | 12.4711 | 33.6929 | 1343.752 | 1434.7944 | 1576.9824 | 1508.591 | 0.38547 | 0.3963 | 0.39241 | 0.3776 | 517.9713 | 568.6132 | 618.8272 | 569.6383 | 0.089487 | 0.10026 | 0.09989 | 0.10393 | 0.046905 | 0.043629 | 0.044307 | 0.044261 | 120.2489 | 143.8501 | 157.5243 | 156.7818 | 63.0292 | 62.5984 | 69.871 | 66.7721
10 | 17 | 22 | 1797.358 | 1886.1656 | 1970.0763 | 2001.0851 | 80 | 63 | 0 | 0 | 0 | 0 | 0 | 0 | 0 | 0 | 0 | 0 | 532.9463 | 522.6163 | 556.8075 | 591.7688 | 0 | 0 | 0 | 0 | 12.4225 | 60.5837 | 25.1519 | 71.8568 | 3.0379 | 9.0665 | 14.6021 | 38.6643 | 1168.9514 | 1230.899 | 1373.5147 | 1298.7952 | 0.37586 | 0.38944 | 0.38588 | 0.36712 | 439.3623 | 479.36 | 530.006 | 476.8114 | 0.088966 | 0.099947 | 0.099713 | 0.10392 | 0.046593 | 0.043485 | 0.044103 | 0.044015 | 103.997 | 123.0241 | 136.9568 | 134.9743 | 54.4655 | 53.5258 | 60.5768 | 57.1671
10 | 17 | 23 | 1651.0484 | 1733.789 | 1812.0475 | 1841.3674 | 80 | 63 | 0 | 0 | 0 | 0 | 0 | 0 | 0 | 0 | 0 | 0 | 559.5259 | 550.0819 | 587.3476 | 621.163 | 0 | 0 | 0 | 0 | 14.2345 | 0.87034 | 64.5115 | 3.223 | 8.5563 | 5.8393 | 5.6608 | 12.3096 | 988.7317 | 1113.9974 | 1154.5277 | 1204.6718 | 0.36524 | 0.38446 | 0.37959 | 0.36444 | 361.1279 | 428.2837 | 438.242 | 439.0309 | 0.08886 | 0.099677 | 0.09942 | 0.10366 | 0.04649 | 0.043357 | 0.043831 | 0.043766 | 87.8584 | 111.0403 | 114.7831 | 124.8711 | 45.9664 | 48.2999 | 50.6041 | 52.7237
10 | 17 | 24 | 1549.3507 | 1622.0456 | 1689.6307 | 1711.8758 | 80 | 63 | 0 | 0 | 0 | 0 | 0 | 0 | 0 | 0 | 0 | 0 | 542.3122 | 527.1642 | 568.3705 | 598.0189 | 0 | 0 | 0 | 0 | -6.285 | 19.0319 | 38.5705 | -12.0378 | -0.36448 | 30.7738 | 4.5431 | 0.16241 | 933.688 | 982.0757 | 1078.1466 | 1125.7323 | 0.36532 | 0.37062 | 0.37486 | 0.36426 | 341.0915 | 363.9754 | 404.1583 | 410.0598 | 0.088892 | 0.099584 | 0.099194 | 0.10336 | 0.046355 | 0.043196 | 0.043567 | 0.04341 | 82.9976 | 97.799 | 106.9457 | 116.3586 | 43.2812 | 42.422 | 46.9714 | 48.8679
10 | 18 | 1 | 1476.9 | 1537.7446 | 1592.1605 | 1604.3369 | 80 | 63 | 0 | 0 | 0 | 0 | 0 | 0 | 0 | 0 | 0 | 0 | 448.0705 | 416.8655 | 457.9671 | 484.8146 | 0 | 0 | 0 | 0 | -6.4572 | 31.8914 | 49.644 | -0.85997 | 0.15567 | 4.7378 | 5.418 | 11.0243 | 955.1311 | 1021.2499 | 1079.1314 | 1109.358 | 0.37115 | 0.38254 | 0.37827 | 0.36417 | 354.4933 | 390.6707 | 408.2075 | 403.9975 | 0.088886 | 0.099476 | 0.09916 | 0.1033 | 0.046282 | 0.04314 | 0.043379 | 0.043162 | 84.8981 | 101.5895 | 107.0066 | 114.597 | 44.2053 | 44.057 | 46.8113 | 47.8816
10 | 18 | 2 | 1431.8954 | 1483.5819 | 1528.0928 | 1532.9277 | 80 | 63 | 0 | 0 | 0 | 0 | 0 | 0 | 0 | 0 | 0 | 0 | 377.2517 | 327.0063 | 366.2241 | 398.3658 | 0 | 0 | 0 | 0 | -4.6117 | 16.8152 | 10.5703 | -8.8721 | -1.7723 | 2.1094 | 3.1247 | 0 | 981.0277 | 1074.651 | 1148.1737 | 1143.4341 | 0.37051 | 0.38125 | 0.37759 | 0.36407 | 363.4814 | 409.7054 | 433.5424 | 416.2876 | 0.088924 | 0.099355 | 0.099012 | 0.1032 | 0.046298 | 0.042856 | 0.043215 | 0.042953 | 87.2371 | 106.7719 | 113.6831 | 117.9998 | 45.42 | 46.0551 | 49.618 | 49.1138
10 | 18 | 3 | 1422.4511 | 1467.1164 | 1503.8104 | 1502.2798 | 80 | 63 | 0 | 0 | 0 | 0 | 0 | 0 | 0 | 0 | 0 | 0 | 342.5105 | 283.0914 | 322.0916 | 355.5842 | 0 | 0 | 0 | 0 | -3.6542 | 58.7795 | 24.3687 | -17.4582 | -2.1548 | 3.9853 | 4.9278 | 0 | 1005.7496 | 1058.2601 | 1152.4222 | 1164.1538 | 0.36947 | 0.37677 | 0.37471 | 0.36399 | 371.5912 | 398.7245 | 431.8284 | 423.7364 | 0.088846 | 0.099366 | 0.099021 | 0.10321 | 0.04622 | 0.04289 | 0.043213 | 0.042891 | 89.3565 | 105.1546 | 114.1145 | 120.1501 | 46.4857 | 45.3884 | 49.7999 | 49.9321
10 | 18 | 4 | 1458.9784 | 1498.6845 | 1529.3791 | 1521.8836 | 80 | 63 | 0 | 0 | 0 | 0 | 0 | 0 | 0 | 0 | 0 | 0 | 324.8626 | 263.1081 | 298.7033 | 336.0302 | 0 | 0 | 0 | 0 | -3.4293 | 2.7637 | 10.9453 | -18.6232 | 0.049866 | 5.1473 | 3.1333 | 0.035064 | 1057.4953 | 1164.6654 | 1216.5972 | 1204.4415 | 0.36665 | 0.38012 | 0.37574 | 0.364 | 387.7264 | 442.7172 | 457.1265 | 438.4196 | 0.088764 | 0.099372 | 0.099009 | 0.1032 | 0.046179 | 0.042961 | 0.04327 | 0.042912 | 93.8671 | 115.735 | 120.4547 | 124.2995 | 48.8344 | 50.0351 | 52.6424 | 51.6854
10 | 18 | 5 | 1555.7394 | 1592.3885 | 1618.6653 | 1605.1816 | 80 | 63 | 0 | 0 | 0 | 0 | 0 | 0 | 0 | 0 | 0 | 0 | 341.8216 | 288.5147 | 319.2509 | 360.7395 | 0 | 0 | 0 | 0 | 13.3056 | 18.7554 | 2.9211 | -6.675 | 10.338 | 2.3906 | 18.5023 | 0 | 1110.2743 | 1219.7277 | 1277.9909 | 1251.1171 | 0.36507 | 0.38413 | 0.37673 | 0.36411 | 405.328 | 468.5377 | 481.4593 | 455.5447 | 0.088572 | 0.099374 | 0.099002 | 0.10319 | 0.046157 | 0.043058 | 0.043423 | 0.043135 | 98.3388 | 121.2095 | 126.5232 | 129.1059 | 51.2467 | 52.5188 | 55.4942 | 53.9666
10 | 18 | 6 | 1726.318 | 1763.562 | 1789.0897 | 1771.3449 | 80 | 63 | 0 | 0 | 0 | 0 | 0 | 0 | 0 | 0 | 0 | 0 | 347.0629 | 307.9196 | 331.0406 | 374.17 | 0 | 0 | 0 | 0 | 11.6097 | 57.1696 | 23.3361 | -3.8242 | 7.8265 | 14.8853 | 25.6237 | 17.9027 | 1279.8189 | 1320.5876 | 1409.0892 | 1383.0964 | 0.37565 | 0.38754 | 0.38116 | 0.36427 | 480.7613 | 511.779 | 537.0938 | 503.8142 | 0.088664 | 0.099378 | 0.098951 | 0.10321 | 0.046284 | 0.043218 | 0.043774 | 0.043411 | 113.4739 | 131.2367 | 139.4306 | 142.7429 | 59.2354 | 57.0733 | 61.6809 | 60.0412
10 | 18 | 7 | 1825.1914 | 1862.7434 | 1888.5114 | 1869.7378 | 80 | 63 | 0 | 0 | 0 | 0 | 0 | 0 | 0 | 0 | 0 | 0 | 749.668 | 724.8622 | 740.9351 | 792.2874 | 0 | 0 | 0 | 0 | 0.92444 | -2.3395 | -20.9548 | -4.5746 | 2.7474 | 4.6746 | -0.55769 | 2.0148 | 991.8516 | 1072.546 | 1169.0887 | 1080.0101 | 0.37409 | 0.38456 | 0.38293 | 0.3729 | 371.0375 | 412.455 | 447.6798 | 402.7403 | 0.088821 | 0.099483 | 0.098965 | 0.10323 | 0.046405 | 0.043312 | 0.04315 | 0.042929 | 88.0969 | 106.7006 | 115.6988 | 111.4877 | 46.0264 | 46.4546 | 50.4463 | 46.3639
10 | 18 | 8 | 1874.3798 | 1913.3728 | 1941.9183 | 1926.3401 | 80 | 63 | 0 | 0 | 0 | 0 | 0 | 0 | 0 | 0 | 0 | 0 | 1237.0851 | 1292.7932 | 1368.1096 | 1475.0203 | 0 | 0 | 0 | 0 | -3.6542 | -18.2835 | -8.8454 | 2.0542 | -4.9524 | 0 | 0 | -9.0016 | 565.9014 | 575.8632 | 582.6542 | 458.2672 | 0.36583 | 0.38953 | 0.37971 | 0.39001 | 207.0248 | 224.3166 | 221.2404 | 178.7283 | 0.090392 | 0.10093 | 0.10008 | 0.1047 | 0.047798 | 0.045969 | 0.044459 | 0.046752 | 51.1529 | 58.1245 | 58.3114 | 47.9784 | 27.0491 | 26.4721 | 25.9043 | 21.4251
10 | 18 | 9 | 1936.248 | 1980.3387 | 2015.6039 | 2006.1879 | 80 | 63 | 0 | 0 | 0 | 0 | 0 | 0 | 0 | 0 | 0 | 0 | 1543.2404 | 1670.5582 | 1806.0969 | 1957.3013 | 0 | 0 | 0 | 0 | -3.6542 | -29.9508 | -38.3435 | -15.6659 | -7.7815 | -2.2323 | -5.1056 | -34.6719 | 324.4433 | 278.9637 | 252.9562 | 99.2245 | 0.37083 | 0.014884 | 0.38398 | 0.014047 | 120.3131 | 4.152 | 97.1294 | 1.3938 | 0.091429 | 0.10184 | 0.10096 | 0.1063 | 0.049176 | 0.046808 | 0.047011 | 0.052505 | 29.6634 | 28.4101 | 25.5379 | 10.5475 | 15.9548 | 13.0577 | 11.8918 | 5.2098
10 | 18 | 10 | 1963.0045 | 2007.7773 | 2043.4021 | 2033.4912 | 80 | 63 | 0 | 0 | 0 | 0 | 0 | 0 | 0 | 0 | 0 | 0 | 1752.9367 | 1933.9113 | 2111.5126 | 2290.7023 | 0 | 0 | 0 | 0 | -0.0081227 | -72.0299 | -82.261 | -86.5609 | -6.9834 | -33.0902 | -35.1358 | -39.4573 | 137.0593 | 115.986 | 49.2864 | -131.1929 | 0.38038 | 0.014884 | 0.38398 | 0.014884 | 52.1345 | 1.7263 | 18.9249 | -1.9526 | 0.091762 | 0.10173 | 0.10093 | 0.10616 | 0.049693 | 0.047073 | 0.047339 | 0.053234 | 12.5769 | 11.7997 | 4.9747 | -13.9272 | 6.811 | 5.4598 | 2.3332 | -6.984
10 | 18 | 11 | 1982.5264 | 2028.0893 | 2063.3632 | 2051.4244 | 80 | 63 | 0 | 0 | 0 | 0 | 0 | 0 | 0 | 0 | 0 | 0 | 1881.9932 | 2115.6508 | 2325.0482 | 2526.0719 | 0 | 0 | 0 | 0 | -16.7009 | -70.0336 | -80.9723 | -86.4 | -7.9764 | -34.3464 | -36.0926 | -39.9041 | 45.2105 | -46.1815 | -144.6201 | -348.3434 | 0.3836 | 0.014884 | 0.38398 | 0.014884 | 17.3428 | -0.68735 | -55.5308 | -5.1846 | 0.091737 | 0.10178 | 0.10099 | 0.10604 | 0.049688 | 0.047225 | 0.047477 | 0.052565 | 4.1475 | -4.7003 | -14.6051 | -36.9371 | 2.2464 | -2.1809 | -6.8661 | -18.3107
10 | 18 | 12 | 1988.0105 | 2034.9672 | 2070.9843 | 2058.6008 | 80 | 63 | 0 | 0 | 0 | 0 | 0 | 0 | 0 | 0 | 0 | 0 | 1889.3125 | 2147.5104 | 2370.859 | 2577.9078 | 0 | 0 | 0 | 0 | -15.0654 | -74.916 | -80.9027 | -90.4677 | -7.9299 | -33.4665 | -36.1024 | -40 | 41.6934 | -67.1606 | -182.8695 | -388.8392 | 0.38344 | 0.014884 | 0.38398 | 0.014884 | 15.9868 | -0.9996 | -70.2177 | -5.7874 | 0.091595 | 0.10192 | 0.10102 | 0.10595 | 0.04949 | 0.047161 | 0.047497 | 0.052565 | 3.8189 | -6.8447 | -18.4742 | -41.1966 | 2.0634 | -3.1674 | -8.6858 | -20.4392
10 | 18 | 13 | 2021.0711 | 2073.6567 | 2115.4631 | 2106.9158 | 80 | 63 | 0 | 0 | 0 | 0 | 0 | 0 | 0 | 0 | 0 | 0 | 1801.5004 | 2055.6501 | 2275.5564 | 2474.7722 | 0 | 0 | 0 | 0 | -3.8235 | -89.416 | -80.5993 | -85.7752 | -6.5064 | -29.8439 | -36.3411 | -39.3539 | 149.9006 | 74.2665 | -43.1529 | -242.7273 | 0.38056 | 0.014884 | 0.38398 | 0.014884 | 57.0459 | 1.1054 | -16.5697 | -3.6127 | 0.090964 | 0.10175 | 0.10075 | 0.10568 | 0.048695 | 0.047063 | 0.046381 | 0.051146 | 13.6355 | 7.5564 | -4.3477 | -25.652 | 7.2994 | 3.4952 | -2.0015 | -12.4146
10 | 18 | 14 | 2041.7133 | 2098.8789 | 2145.7976 | 2141.2715 | 80 | 63 | 0 | 0 | 0 | 0 | 0 | 0 | 0 | 0 | 0 | 0 | 1841.0013 | 2078.3654 | 2289.4437 | 2479.7855 | 0 | 0 | 0 | 0 | -6.4572 | -35.9407 | -46.9538 | -61.0282 | -6.9439 | -30.8156 | -32.2753 | -38.51 | 134.1131 | 24.2698 | -64.417 | -238.9758 | 0.37634 | 0.014773 | 0.38398 | 0.013952 | 50.4725 | 0.35853 | -24.7347 | -3.3341 | 0.090168 | 0.10101 | 0.10038 | 0.10512 | 0.04778 | 0.046178 | 0.045247 | 0.047961 | 12.0927 | 2.4515 | -6.4661 | -25.1222 | 6.4079 | 1.1207 | -2.9147 | -11.4615
10 | 18 | 15 | 2021.8035 | 2080.6813 | 2129.6256 | 2127.1427 | 80 | 63 | 0 | 0 | 0 | 0 | 0 | 0 | 0 | 0 | 0 | 0 | 1694.9441 | 1894.0206 | 2078.1534 | 2242.8012 | 0 | 0 | 0 | 0 | -6.4572 | -47.7331 | -4.9511 | 10.5198 | -7.2264 | -5.9298 | -10.2922 | -33.2326 | 260.543 | 177.3236 | 66.7154 | -92.9457 | 0.3716 | 0.014335 | 0.38347 | 0.014454 | 96.8187 | 2.5419 | 25.5832 | -1.3434 | 0.089242 | 0.10092 | 0.099815 | 0.1039 | 0.04689 | 0.044699 | 0.04389 | 0.044449 | 23.2514 | 17.896 | 6.6592 | -9.6573 | 12.2168 | 7.9262 | 2.9282 | -4.1313
10 | 18 | 16 | 1995.2247 | 2061.0998 | 2118.2743 | 2123.4433 | 80 | 63 | 0 | 0 | 0 | 0 | 0 | 0 | 0 | 0 | 0 | 0 | 1370.0347 | 1505.645 | 1640.0704 | 1759.0939 | 0 | 0 | 0 | 0 | -6.4494 | -5.0122 | -4.1525 | 27.5708 | -5.638 | -1.4612 | 0 | -5.236 | 557.2774 | 498.9282 | 482.3564 | 342.0146 | 0.36606 | 0.39562 | 0.37317 | 0.38507 | 203.9976 | 197.3881 | 180.0026 | 131.7006 | 0.089109 | 0.10019 | 0.099249 | 0.10321 | 0.046744 | 0.043448 | 0.043059 | 0.043188 | 49.6586 | 49.9883 | 47.8732 | 35.2984 | 26.0492 | 21.6774 | 20.7698 | 14.7711
10 | 18 | 17 | 1963.5306 | 2035.3928 | 2099.5236 | 2111.1602 | 80 | 63 | 0 | 0 | 0 | 0 | 0 | 0 | 0 | 0 | 0 | 0 | 634.2416 | 669.9912 | 720.3124 | 767.4256 | 0 | 0 | 0 | 0 | -6.4494 | -26.1204 | -0.22934 | 0 | -2.9321 | -1.4009 | 0 | 0 | 1258.6705 | 1329.923 | 1379.4405 | 1343.7346 | 0.3796 | 0.40231 | 0.39727 | 0.39167 | 477.7961 | 535.0471 | 548.0096 | 526.2982 | 0.089585 | 0.10002 | 0.09982 | 0.10398 | 0.04698 | 0.043285 | 0.044011 | 0.044018 | 112.7578 | 133.0255 | 137.6963 | 139.7234 | 59.1321 | 57.5661 | 60.7108 | 59.148
10 | 18 | 18 | 2057.1075 | 2140.2279 | 2216.1757 | 2235.6683 | 80 | 63 | 0 | 0 | 0 | 0 | 0 | 0 | 0 | 0 | 0 | 0 | 283.9021 | 274.9146 | 293.866 | 313.466 | 0 | 0 | 0 | 0 | -1.4727 | -4.4147 | 8.7456 | 46.019 | 6.5101 | 15.9739 | 16.1609 | 34.1231 | 1688.168 | 1790.7541 | 1897.4031 | 1842.0602 | 0.38763 | 0.39764 | 0.3935 | 0.37855 | 654.3844 | 712.0721 | 746.6308 | 697.3192 | 0.089763 | 0.10029 | 0.1002 | 0.10409 | 0.047055 | 0.043982 | 0.044685 | 0.044495 | 151.5346 | 179.6025 | 190.1206 | 191.7409 | 79.4375 | 78.7602 | 84.7854 | 81.9618
10 | 18 | 19 | 2118.3608 | 2213.6293 | 2302.6905 | 2331.8619 | 80 | 63 | 0 | 0 | 0 | 0 | 0 | 0 | 0 | 0 | 0 | 0 | 296.1763 | 287.7229 | 306.1085 | 328.0073 | 0 | 0 | 0 | 0 | 8.7821 | -0.69892 | 17.6487 | 77.8971 | 2.8142 | 16.446 | 16.4949 | 35.8134 | 1730.5882 | 1847.1593 | 1962.4385 | 1890.1442 | 0.39128 | 0.40086 | 0.39698 | 0.38389 | 677.1478 | 740.4575 | 779.0558 | 725.6107 | 0.089891 | 0.1003 | 0.10019 | 0.1041 | 0.047085 | 0.043965 | 0.044674 | 0.044455 | 155.565 | 185.2734 | 196.6199 | 196.7595 | 81.485 | 81.2113 | 87.6704 | 84.0261
10 | 18 | 20 | 2099.6337 | 2197.5691 | 2289.4939 | 2321.1186 | 80 | 63 | 0 | 0 | 0 | 0 | 0 | 0 | 0 | 0 | 0 | 0 | 287.2429 | 279.4663 | 295.6521 | 318.9539 | 0 | 0 | 0 | 0 | 2.1606 | 40.4646 | 19.4457 | 52.8545 | 5.6411 | 5.5465 | 12.7548 | 34.3958 | 1724.5891 | 1809.0918 | 1961.6414 | 1914.9144 | 0.39034 | 0.40015 | 0.39617 | 0.38289 | 673.1836 | 723.9156 | 777.1507 | 733.1978 | 0.089725 | 0.1003 | 0.10013 | 0.104 | 0.047004 | 0.043752 | 0.044576 | 0.044369 | 154.7393 | 181.443 | 196.4173 | 199.1419 | 81.0619 | 79.1519 | 87.4418 | 84.9634
10 | 18 | 21 | 1978.5665 | 2073.2915 | 2162.3325 | 2193.7716 | 80 | 63 | 0 | 0 | 0 | 0 | 0 | 0 | 0 | 0 | 0 | 0 | 276.9709 | 267.7971 | 283.5872 | 306.8485 | 0 | 0 | 0 | 0 | 10.6957 | 47.4742 | 16.4082 | 56.4226 | 6.1849 | 6.4292 | 12.4711 | 33.6929 | 1604.7149 | 1688.5911 | 1849.866 | 1796.8075 | 0.38547 | 0.3963 | 0.39241 | 0.3776 | 618.5637 | 669.1935 | 725.91 | 678.4678 | 0.089487 | 0.10026 | 0.09989 | 0.10393 | 0.046905 | 0.043629 | 0.044307 | 0.044261 | 143.6017 | 169.2953 | 184.7825 | 186.7349 | 75.2697 | 73.6713 | 81.9615 | 79.5289
10 | 18 | 22 | 1825.9733 | 1916.4573 | 2001.9974 | 2033.7474 | 80 | 63 | 0 | 0 | 0 | 0 | 0 | 0 | 0 | 0 | 0 | 0 | 268.1173 | 260.0189 | 274.4885 | 297.6717 | 0 | 0 | 0 | 0 | 12.4225 | 60.5837 | 25.1519 | 71.8568 | 3.0379 | 9.0665 | 14.6021 | 38.6643 | 1462.3957 | 1523.7882 | 1687.7548 | 1625.5547 | 0.37586 | 0.38944 | 0.38588 | 0.36712 | 549.6564 | 593.4224 | 651.2636 | 596.7707 | 0.088966 | 0.099947 | 0.099713 | 0.10392 | 0.046593 | 0.043485 | 0.044103 | 0.044015 | 130.1036 | 152.2973 | 168.2905 | 168.932 | 68.1381 | 66.2621 | 74.4358 | 71.5495
10 | 18 | 23 | 1692.4671 | 1777.6342 | 1858.2512 | 1888.6439 | 80 | 63 | 0 | 0 | 0 | 0 | 0 | 0 | 0 | 0 | 0 | 0 | 255.1668 | 247.5487 | 261.2449 | 283.2424 | 0 | 0 | 0 | 0 | 14.2345 | 0.87034 | 64.5115 | 3.223 | 8.5563 | 5.8393 | 5.6608 | 12.3096 | 1334.5095 | 1460.3758 | 1526.834 | 1589.8688 | 0.36524 | 0.38446 | 0.37959 | 0.36444 | 487.421 | 561.4511 | 579.5641 | 579.4123 | 0.08886 | 0.099677 | 0.09942 | 0.10366 | 0.04649 | 0.043357 | 0.043831 | 0.043766 | 118.5841 | 145.5664 | 151.7977 | 164.7989 | 62.0417 | 63.3179 | 66.9227 | 69.5823
10 | 18 | 24 | 1581.6741 | 1656.2627 | 1725.6883 | 1748.7706 | 80 | 63 | 0 | 0 | 0 | 0 | 0 | 0 | 0 | 0 | 0 | 0 | 259.6003 | 253.0245 | 268.1736 | 288.0419 | 0 | 0 | 0 | 0 | -6.285 | 19.0319 | 38.5705 | -12.0378 | -0.36448 | 30.7738 | 4.5431 | 0.16241 | 1248.7232 | 1290.4325 | 1414.4012 | 1472.6042 | 0.36532 | 0.37062 | 0.37486 | 0.36426 | 456.179 | 478.2581 | 530.208 | 536.4115 | 0.088892 | 0.099584 | 0.099194 | 0.10336 | 0.046355 | 0.043196 | 0.043567 | 0.04341 | 111.0018 | 128.5064 | 140.3002 | 152.2122 | 57.8847 | 55.7418 | 61.621 | 63.9255
10 | 19 | 1 | 1500.0581 | 1562.2594 | 1617.994 | 1630.7702 | 80 | 63 | 0 | 0 | 0 | 0 | 0 | 0 | 0 | 0 | 0 | 0 | 242.3687 | 238.6002 | 251.8109 | 270.0257 | 0 | 0 | 0 | 0 | -6.4572 | 31.8914 | 49.644 | -0.85997 | 0.15567 | 4.7378 | 5.418 | 11.0243 | 1183.991 | 1224.03 | 1311.121 | 1350.5802 | 0.37115 | 0.38254 | 0.37827 | 0.36417 | 439.4338 | 468.2425 | 495.9632 | 491.844 | 0.088886 | 0.099476 | 0.09916 | 0.1033 | 0.046282 | 0.04314 | 0.043379 | 0.043162 | 105.2407 | 121.7612 | 130.0107 | 139.5153 | 54.7974 | 52.805 | 56.8747 | 58.2932
10 | 19 | 2 | 1440.8508 | 1493.062 | 1538.0828 | 1543.1497 | 80 | 63 | 0 | 0 | 0 | 0 | 0 | 0 | 0 | 0 | 0 | 0 | 210.1277 | 208.1652 | 218.0674 | 234.9468 | 0 | 0 | 0 | 0 | -4.6117 | 16.8152 | 10.5703 | -8.8721 | -1.7723 | 2.1094 | 3.1247 | 0 | 1157.1071 | 1202.9722 | 1306.3204 | 1317.075 | 0.37051 | 0.38125 | 0.37759 | 0.36407 | 428.7207 | 458.6272 | 493.2575 | 479.5047 | 0.088924 | 0.099355 | 0.099012 | 0.1032 | 0.046298 | 0.042856 | 0.043215 | 0.042953 | 102.8948 | 119.5213 | 129.3415 | 135.9192 | 53.5722 | 51.5544 | 56.4523 | 56.5722
10 | 19 | 3 | 1424.48 | 1469.2642 | 1506.0738 | 1504.5957 | 80 | 63 | 0 | 0 | 0 | 0 | 0 | 0 | 0 | 0 | 0 | 0 | 212.4484 | 212.852 | 222.2457 | 238.6734 | 0 | 0 | 0 | 0 | -3.6542 | 58.7795 | 24.3687 | -17.4582 | -2.1548 | 3.9853 | 4.9278 | 0 | 1137.8407 | 1130.6474 | 1254.5315 | 1283.3805 | 0.36947 | 0.37677 | 0.37471 | 0.36399 | 420.3945 | 425.9981 | 470.0902 | 467.1333 | 0.088846 | 0.099366 | 0.099021 | 0.10321 | 0.04622 | 0.04289 | 0.043213 | 0.042891 | 101.0922 | 112.3474 | 124.2255 | 132.4553 | 52.5909 | 48.4931 | 54.2123 | 55.0459
10 | 19 | 4 | 1450.5127 | 1489.7229 | 1519.9354 | 1512.2206 | 80 | 63 | 0 | 0 | 0 | 0 | 0 | 0 | 0 | 0 | 0 | 0 | 215.1754 | 217.7676 | 227.5353 | 242.3402 | 0 | 0 | 0 | 0 | -3.4293 | 2.7637 | 10.9453 | -18.6232 | 0.049866 | 5.1473 | 3.1333 | 0.035064 | 1158.7168 | 1201.0443 | 1278.3215 | 1288.4686 | 0.36665 | 0.38012 | 0.37574 | 0.364 | 424.8388 | 456.5457 | 480.3189 | 469.0057 | 0.088764 | 0.099372 | 0.099009 | 0.1032 | 0.046179 | 0.042961 | 0.04327 | 0.042912 | 102.8519 | 119.3501 | 126.566 | 132.9712 | 53.5087 | 51.598 | 55.3132 | 55.2912
10 | 19 | 5 | 1559.5175 | 1596.3879 | 1622.8798 | 1609.494 | 80 | 63 | 0 | 0 | 0 | 0 | 0 | 0 | 0 | 0 | 0 | 0 | 208.8458 | 211.4212 | 221.4015 | 234.9234 | 0 | 0 | 0 | 0 | 13.3056 | 18.7554 | 2.9211 | -6.675 | 10.338 | 2.3906 | 18.5023 | 0 | 1247.0281 | 1300.8206 | 1380.0549 | 1381.2456 | 0.36507 | 0.38413 | 0.37673 | 0.36411 | 455.2528 | 499.6882 | 519.91 | 502.9258 | 0.088572 | 0.099374 | 0.099002 | 0.10319 | 0.046157 | 0.043058 | 0.043423 | 0.043135 | 110.4513 | 129.2681 | 136.6277 | 142.5342 | 57.5589 | 56.0104 | 59.9261 | 59.5796
10 | 19 | 6 | 1719.9513 | 1756.8223 | 1781.9874 | 1764.0778 | 80 | 63 | 0 | 0 | 0 | 0 | 0 | 0 | 0 | 0 | 0 | 0 | 190.7513 | 195.7693 | 202.5526 | 215.759 | 0 | 0 | 0 | 0 | 11.6097 | 57.1696 | 23.3361 | -3.8242 | 7.8265 | 14.8853 | 25.6237 | 17.9027 | 1429.7638 | 1425.9982 | 1530.475 | 1534.2403 | 0.37565 | 0.38754 | 0.38116 | 0.36427 | 537.0878 | 552.6297 | 583.3617 | 558.8707 | 0.088664 | 0.099378 | 0.098951 | 0.10321 | 0.046284 | 0.043218 | 0.043774 | 0.043411 | 126.7686 | 141.7121 | 151.4418 | 158.3417 | 66.1755 | 61.629 | 66.9944 | 66.6024
10 | 19 | 7 | 1805.6015 | 1842.0057 | 1866.6583 | 1847.3773 | 80 | 63 | 0 | 0 | 0 | 0 | 0 | 0 | 0 | 0 | 0 | 0 | 629.3959 | 638.8312 | 647.5396 | 664.5527 | 0 | 0 | 0 | 0 | 0.92444 | -2.3395 | -20.9548 | -4.5746 | 2.7474 | 4.6746 | -0.55769 | 2.0148 | 1092.5338 | 1137.8394 | 1240.6312 | 1185.3844 | 0.37409 | 0.38456 | 0.38293 | 0.3729 | 408.7013 | 437.564 | 475.0756 | 442.0348 | 0.088821 | 0.099483 | 0.098965 | 0.10323 | 0.046405 | 0.043312 | 0.04315 | 0.042929 | 97.0395 | 113.1962 | 122.779 | 122.3653 | 50.6985 | 49.2827 | 53.5333 | 50.8875
10 | 19 | 8 | 1860.6669 | 1898.8565 | 1926.6212 | 1910.6877 | 80 | 63 | 0 | 0 | 0 | 0 | 0 | 0 | 0 | 0 | 0 | 0 | 1159.3022 | 1240.3395 | 1316.6171 | 1388.2682 | 0 | 0 | 0 | 0 | -3.6542 | -18.2835 | -8.8454 | 2.0542 | -4.9524 | 0 | 0 | -9.0016 | 629.9713 | 613.8005 | 618.8495 | 529.367 | 0.36583 | 0.38953 | 0.37971 | 0.39001 | 230.4636 | 239.0944 | 234.9841 | 206.4578 | 0.090392 | 0.10093 | 0.10008 | 0.1047 | 0.047798 | 0.045969 | 0.044459 | 0.046752 | 56.9443 | 61.9537 | 61.9338 | 55.4223 | 30.1116 | 28.2161 | 27.5135 | 24.7492
10 | 19 | 9 | 1947.2324 | 1991.9666 | 2027.8573 | 2018.7258 | 80 | 63 | 0 | 0 | 0 | 0 | 0 | 0 | 0 | 0 | 0 | 0 | 1468.5951 | 1613.2959 | 1752.7481 | 1876.9968 | 0 | 0 | 0 | 0 | -3.6542 | -29.9508 | -38.3435 | -15.6659 | -7.7815 | -2.2323 | -5.1056 | -34.6719 | 410.073 | 347.8538 | 318.5583 | 192.0668 | 0.37083 | 0.014884 | 0.38398 | 0.014047 | 152.0671 | 5.1773 | 122.3192 | 2.698 | 0.091429 | 0.10184 | 0.10096 | 0.1063 | 0.049176 | 0.046808 | 0.047011 | 0.052505 | 37.4924 | 35.4259 | 32.161 | 20.4167 | 20.1657 | 16.2823 | 14.9759 | 10.0844
10 | 19 | 10 | 2032.4088 | 2081.2477 | 2120.8245 | 2112.7112 | 80 | 63 | 0 | 0 | 0 | 0 | 0 | 0 | 0 | 0 | 0 | 0 | 1601.7074 | 1783.7407 | 1961.7314 | 2118.7413 | 0 | 0 | 0 | 0 | -0.0081227 | -72.0299 | -82.261 | -86.5609 | -6.9834 | -33.0902 | -35.1358 | -39.4573 | 357.693 | 339.6271 | 276.49 | 119.9882 | 0.38038 | 0.014884 | 0.38398 | 0.014884 | 136.059 | 5.0549 | 106.1659 | 1.7859 | 0.091762 | 0.10173 | 0.10093 | 0.10616 | 0.049693 | 0.047073 | 0.047339 | 0.053234 | 32.8227 | 34.5517 | 27.9074 | 12.7377 | 17.775 | 15.9872 | 13.0886 | 6.3875
10 | 19 | 11 | 2081.8053 | 2133.1846 | 2174.1114 | 2164.7443 | 80 | 63 | 0 | 0 | 0 | 0 | 0 | 0 | 0 | 0 | 0 | 0 | 1625.3753 | 1824.571 | 2027.3704 | 2203.935 | 0 | 0 | 0 | 0 | -16.7009 | -70.0336 | -80.9723 | -86.4 | -7.9764 | -34.3464 | -36.0926 | -39.9041 | 401.1073 | 349.9936 | 263.806 | 87.1134 | 0.3836 | 0.014884 | 0.38398 | 0.014884 | 153.8651 | 5.2092 | 101.2955 | 1.2966 | 0.091737 | 0.10178 | 0.10099 | 0.10604 | 0.049688 | 0.047225 | 0.047477 | 0.052565 | 36.7964 | 35.6222 | 26.6416 | 9.2372 | 19.9302 | 16.5286 | 12.5246 | 4.5791
10 | 19 | 12 | 2100.7926 | 2154.3567 | 2196.7956 | 2187.3334 | 80 | 63 | 0 | 0 | 0 | 0 | 0 | 0 | 0 | 0 | 0 | 0 | 1608.0026 | 1807.5922 | 2019.4359 | 2201.6521 | 0 | 0 | 0 | 0 | -15.0654 | -74.916 | -80.9027 | -90.4677 | -7.9299 | -33.4665 | -36.1024 | -40 | 435.7853 | 392.1471 | 294.3649 | 116.149 | 0.38344 | 0.014884 | 0.38398 | 0.014884 | 167.0967 | 5.8366 | 113.0294 | 1.7287 | 0.091595 | 0.10192 | 0.10102 | 0.10595 | 0.04949 | 0.047161 | 0.047497 | 0.052565 | 39.9156 | 39.966 | 29.7379 | 12.3057 | 21.567 | 18.494 | 13.9814 | 6.1053
10 | 19 | 13 | 2144.6276 | 2204.4519 | 2253.2936 | 2247.9466 | 80 | 63 | 0 | 0 | 0 | 0 | 0 | 0 | 0 | 0 | 0 | 0 | 1573.1028 | 1754.6399 | 1960.5559 | 2134.3397 | 0 | 0 | 0 | 0 | -3.8235 | -89.416 | -80.5993 | -85.7752 | -6.5064 | -29.8439 | -36.3411 | -39.3539 | 501.8546 | 506.072 | 409.6781 | 238.7361 | 0.38056 | 0.014884 | 0.38398 | 0.014884 | 190.9849 | 7.5322 | 157.3071 | 3.5533 | 0.090964 | 0.10175 | 0.10075 | 0.10568 | 0.048695 | 0.047063 | 0.046381 | 0.051146 | 45.6507 | 51.491 | 41.2752 | 25.2302 | 24.4379 | 23.8171 | 19.0011 | 12.2105
10 | 19 | 14 | 2154.7752 | 2218.5646 | 2271.9211 | 2270.3235 | 80 | 63 | 0 | 0 | 0 | 0 | 0 | 0 | 0 | 0 | 0 | 0 | 1623.447 | 1789.554 | 1998.0486 | 2167.3032 | 0 | 0 | 0 | 0 | -6.4572 | -35.9407 | -46.9538 | -61.0282 | -6.9439 | -30.8156 | -32.2753 | -38.51 | 464.7293 | 432.7668 | 353.1015 | 202.5586 | 0.37634 | 0.014773 | 0.38398 | 0.013952 | 174.8974 | 6.3932 | 135.583 | 2.826 | 0.090168 | 0.10101 | 0.10038 | 0.10512 | 0.04778 | 0.046178 | 0.045247 | 0.047961 | 41.9036 | 43.7136 | 35.4439 | 21.2939 | 22.2047 | 19.9845 | 15.9769 | 9.7149
10 | 19 | 15 | 2136.0548 | 2201.6261 | 2257.0758 | 2257.5523 | 80 | 63 | 0 | 0 | 0 | 0 | 0 | 0 | 0 | 0 | 0 | 0 | 1480.7921 | 1612.0757 | 1803.8314 | 1952.629 | 0 | 0 | 0 | 0 | -6.4572 | -47.7331 | -4.9511 | 10.5198 | -7.2264 | -5.9298 | -10.2922 | -33.2326 | 588.9463 | 580.2133 | 468.4877 | 327.6362 | 0.3716 | 0.014335 | 0.38347 | 0.014454 | 218.8545 | 8.3171 | 179.6498 | 4.7356 | 0.089242 | 0.10092 | 0.099815 | 0.1039 | 0.04689 | 0.044699 | 0.04389 | 0.044449 | 52.5588 | 58.5567 | 46.762 | 34.0421 | 27.6156 | 25.935 | 20.562 | 14.563
10 | 19 | 16 | 2092.2648 | 2163.8251 | 2226.5251 | 2234.2076 | 80 | 63 | 0 | 0 | 0 | 0 | 0 | 0 | 0 | 0 | 0 | 0 | 1217.5681 | 1286.5413 | 1436.1361 | 1542.7895 | 0 | 0 | 0 | 0 | -6.4494 | -5.0122 | -4.1525 | 27.5708 | -5.638 | -1.4612 | 0 | -5.236 | 806.7841 | 820.7572 | 794.5416 | 669.0834 | 0.36606 | 0.39562 | 0.37317 | 0.38507 | 295.3324 | 324.7114 | 296.5018 | 257.6459 | 0.089109 | 0.10019 | 0.099249 | 0.10321 | 0.046744 | 0.043448 | 0.043059 | 0.043188 | 71.892 | 82.2328 | 78.8572 | 69.0542 | 37.7121 | 35.6602 | 34.2121 | 28.8967
10 | 19 | 17 | 2061.5502 | 2139.155 | 2208.867 | 2223.0425 | 80 | 63 | 0 | 0 | 0 | 0 | 0 | 0 | 0 | 0 | 0 | 0 | 693.1327 | 669.0193 | 742.4407 | 780.5569 | 0 | 0 | 0 | 0 | -6.4494 | -26.1204 | -0.22934 | 0 | -2.9321 | -1.4009 | 0 | 0 | 1297.799 | 1434.6571 | 1466.6556 | 1442.4856 | 0.3796 | 0.40231 | 0.39727 | 0.39167 | 492.6495 | 577.1831 | 582.6575 | 564.9759 | 0.089585 | 0.10002 | 0.09982 | 0.10398 | 0.04698 | 0.043285 | 0.044011 | 0.044018 | 116.2632 | 143.5015 | 146.4021 | 149.9917 | 60.9704 | 62.0995 | 64.5493 | 63.4947
10 | 19 | 18 | 2091.04 | 2176.1484 | 2254.0283 | 2274.3999 | 80 | 63 | 0 | 0 | 0 | 0 | 0 | 0 | 0 | 0 | 0 | 0 | 270.9005 | 210.8659 | 255.3894 | 267.4226 | 0 | 0 | 0 | 0 | -1.4727 | -4.4147 | 8.7456 | 46.019 | 6.5101 | 15.9739 | 16.1609 | 34.1231 | 1735.1022 | 1890.7233 | 1973.7324 | 1926.8352 | 0.38763 | 0.39764 | 0.3935 | 0.37855 | 672.5775 | 751.8236 | 776.6665 | 729.4111 | 0.089763 | 0.10029 | 0.1002 | 0.10409 | 0.047055 | 0.043982 | 0.044685 | 0.044495 | 155.7475 | 189.6288 | 197.7688 | 200.5652 | 81.646 | 83.157 | 88.1962 | 85.7339
10 | 19 | 19 | 2115.9121 | 2211.0371 | 2299.9589 | 2329.0669 | 80 | 63 | 0 | 0 | 0 | 0 | 0 | 0 | 0 | 0 | 0 | 0 | 271.8918 | 209.9631 | 255.1484 | 267.1484 | 0 | 0 | 0 | 0 | 8.7821 | -0.69892 | 17.6487 | 77.8971 | 2.8142 | 16.446 | 16.4949 | 35.8134 | 1752.424 | 1922.3269 | 2010.6669 | 1948.208 | 0.39128 | 0.40086 | 0.39698 | 0.38389 | 685.6917 | 770.5894 | 798.2018 | 747.9009 | 0.089891 | 0.1003 | 0.10019 | 0.1041 | 0.047085 | 0.043965 | 0.044674 | 0.044455 | 157.5279 | 192.8129 | 201.452 | 202.8038 | 82.5131 | 84.516 | 89.8249 | 86.6073
10 | 19 | 20 | 2041.6335 | 2136.171 | 2224.7932 | 2254.9156 | 80 | 63 | 0 | 0 | 0 | 0 | 0 | 0 | 0 | 0 | 0 | 0 | 257.3732 | 198.2426 | 240.6275 | 252.6275 | 0 | 0 | 0 | 0 | 2.1606 | 40.4646 | 19.4457 | 52.8545 | 5.6411 | 5.5465 | 12.7548 | 34.3958 | 1696.4586 | 1828.9173 | 1951.9652 | 1915.0377 | 0.39034 | 0.40015 | 0.39617 | 0.38289 | 662.203 | 731.8489 | 773.3172 | 733.245 | 0.089725 | 0.1003 | 0.10013 | 0.104 | 0.047004 | 0.043752 | 0.044576 | 0.044369 | 152.2153 | 183.4314 | 195.4484 | 199.1548 | 79.7397 | 80.0193 | 87.0105 | 84.9689
10 | 19 | 21 | 1968.4916 | 2062.6265 | 2151.0938 | 2182.2719 | 80 | 63 | 0 | 0 | 0 | 0 | 0 | 0 | 0 | 0 | 0 | 0 | 247.4124 | 191.6235 | 231.7704 | 243.7704 | 0 | 0 | 0 | 0 | 10.6957 | 47.4742 | 16.4082 | 56.4226 | 6.1849 | 6.4292 | 12.4711 | 33.6929 | 1624.1986 | 1754.0996 | 1890.444 | 1848.3858 | 0.38547 | 0.3963 | 0.39241 | 0.3776 | 626.0741 | 695.1547 | 741.8333 | 697.9436 | 0.089487 | 0.10026 | 0.09989 | 0.10393 | 0.046905 | 0.043629 | 0.044307 | 0.044261 | 145.3453 | 175.8631 | 188.8358 | 192.0953 | 76.1836 | 76.5293 | 83.7594 | 81.8118
10 | 19 | 22 | 1833.1796 | 1924.0858 | 2010.0362 | 2041.9728 | 80 | 63 | 0 | 0 | 0 | 0 | 0 | 0 | 0 | 0 | 0 | 0 | 243.3687 | 195.6848 | 233.018 | 245.052 | 0 | 0 | 0 | 0 | 12.4225 | 60.5837 | 25.1519 | 71.8568 | 3.0379 | 9.0665 | 14.6021 | 38.6643 | 1494.3506 | 1595.7508 | 1737.2641 | 1686.3998 | 0.37586 | 0.38944 | 0.38588 | 0.36712 | 561.667 | 621.4474 | 670.3681 | 619.1081 | 0.088966 | 0.099947 | 0.099713 | 0.10392 | 0.046593 | 0.043485 | 0.044103 | 0.044015 | 132.9465 | 159.4897 | 173.2272 | 175.2552 | 69.627 | 69.3914 | 76.6194 | 74.2277
10 | 19 | 23 | 1700.513 | 1786.1515 | 1867.2266 | 1897.8277 | 80 | 63 | 0 | 0 | 0 | 0 | 0 | 0 | 0 | 0 | 0 | 0 | 299.7304 | 270.305 | 305.2153 | 317.8999 | 0 | 0 | 0 | 0 | 14.2345 | 0.87034 | 64.5115 | 3.223 | 8.5563 | 5.8393 | 5.6608 | 12.3096 | 1297.9918 | 1446.1369 | 1491.839 | 1564.3952 | 0.36524 | 0.38446 | 0.37959 | 0.36444 | 474.0831 | 555.9769 | 566.2805 | 570.1287 | 0.08886 | 0.099677 | 0.09942 | 0.10366 | 0.04649 | 0.043357 | 0.043831 | 0.043766 | 115.3392 | 144.1471 | 148.3185 | 162.1584 | 60.3439 | 62.7005 | 65.3888 | 68.4674
10 | 19 | 24 | 1577.2664 | 1651.5967 | 1720.7713 | 1743.7395 | 80 | 63 | 0 | 0 | 0 | 0 | 0 | 0 | 0 | 0 | 0 | 0 | 352.5302 | 331.3853 | 366.6407 | 381.0639 | 0 | 0 | 0 | 0 | -6.285 | 19.0319 | 38.5705 | -12.0378 | -0.36448 | 30.7738 | 4.5431 | 0.16241 | 1151.3856 | 1207.4057 | 1311.0171 | 1374.551 | 0.36532 | 0.37062 | 0.37486 | 0.36426 | 420.62 | 447.4868 | 491.453 | 500.6946 | 0.088892 | 0.099584 | 0.099194 | 0.10336 | 0.046355 | 0.043196 | 0.043567 | 0.04341 | 102.3492 | 120.2383 | 130.0451 | 142.0772 | 53.3726 | 52.1554 | 57.1169 | 59.669
10 | 20 | 1 | 1484.6661 | 1545.9656 | 1600.8237 | 1613.2013 | 80 | 63 | 0 | 0 | 0 | 0 | 0 | 0 | 0 | 0 | 0 | 0 | 378.1403 | 361.5719 | 396.1629 | 412.12 | 0 | 0 | 0 | 0 | -6.4572 | 31.8914 | 49.644 | -0.85997 | 0.15567 | 4.7378 | 5.418 | 11.0243 | 1032.8273 | 1084.7644 | 1149.5987 | 1190.917 | 0.37115 | 0.38254 | 0.37827 | 0.36417 | 383.33 | 414.9676 | 434.8635 | 433.699 | 0.088886 | 0.099476 | 0.09916 | 0.1033 | 0.046282 | 0.04314 | 0.043379 | 0.043162 | 91.8043 | 107.9077 | 113.9942 | 123.022 | 47.8013 | 46.7971 | 49.8681 | 51.4018
10 | 20 | 2 | 1427.2777 | 1478.6938 | 1522.9418 | 1527.657 | 80 | 63 | 0 | 0 | 0 | 0 | 0 | 0 | 0 | 0 | 0 | 0 | 399.7302 | 387.0791 | 421.0849 | 438.394 | 0 | 0 | 0 | 0 | -4.6117 | 16.8152 | 10.5703 | -8.8721 | -1.7723 | 2.1094 | 3.1247 | 0 | 953.9316 | 1009.6901 | 1088.1619 | 1098.1351 | 0.37051 | 0.38125 | 0.37759 | 0.36407 | 353.442 | 384.9393 | 410.8824 | 399.7957 | 0.088924 | 0.099355 | 0.099012 | 0.1032 | 0.046298 | 0.042856 | 0.043215 | 0.042953 | 84.8276 | 100.3177 | 107.7412 | 113.3251 | 44.1655 | 43.2711 | 47.0246 | 47.1681
10 | 20 | 3 | 1400.1325 | 1443.4903 | 1478.9135 | 1476.8048 | 80 | 63 | 0 | 0 | 0 | 0 | 0 | 0 | 0 | 0 | 0 | 0 | 413.432 | 400.7912 | 433.3674 | 454.7092 | 0 | 0 | 0 | 0 | -3.6542 | 58.7795 | 24.3687 | -17.4582 | -2.1548 | 3.9853 | 4.9278 | 0 | 912.5095 | 916.9342 | 1016.2496 | 1039.5538 | 0.36947 | 0.37677 | 0.37471 | 0.36399 | 337.142 | 345.4767 | 380.8027 | 378.3836 | 0.088846 | 0.099366 | 0.099021 | 0.10321 | 0.04622 | 0.04289 | 0.043213 | 0.042891 | 81.0725 | 91.1117 | 100.6305 | 107.2904 | 42.1761 | 39.327 | 43.9154 | 44.5878
10 | 20 | 4 | 1401.7478 | 1438.1011 | 1465.5368 | 1456.5589 | 80 | 63 | 0 | 0 | 0 | 0 | 0 | 0 | 0 | 0 | 0 | 0 | 431.0961 | 418.6602 | 449.0268 | 476.0831 | 0 | 0 | 0 | 0 | -3.4293 | 2.7637 | 10.9453 | -18.6232 | 0.049866 | 5.1473 | 3.1333 | 0.035064 | 894.0311 | 948.5299 | 1002.4314 | 999.064 | 0.36665 | 0.38012 | 0.37574 | 0.364 | 327.7929 | 360.5589 | 376.6555 | 363.6617 | 0.088764 | 0.099372 | 0.099009 | 0.1032 | 0.046179 | 0.042961 | 0.04327 | 0.042912 | 79.3574 | 94.2572 | 99.2502 | 103.1044 | 41.2857 | 40.7497 | 43.3754 | 42.8721
10 | 20 | 5 | 1422.5978 | 1451.4467 | 1470.1424 | 1453.2101 | 80 | 63 | 0 | 0 | 0 | 0 | 0 | 0 | 0 | 0 | 0 | 0 | 448.3677 | 435.3445 | 465.6521 | 495.7379 | 0 | 0 | 0 | 0 | 13.3056 | 18.7554 | 2.9211 | -6.675 | 10.338 | 2.3906 | 18.5023 | 0 | 870.5865 | 931.9561 | 983.0669 | 964.1472 | 0.36507 | 0.38413 | 0.37673 | 0.36411 | 317.8252 | 357.9951 | 370.3522 | 351.056 | 0.088572 | 0.099374 | 0.099002 | 0.10319 | 0.046157 | 0.043058 | 0.043423 | 0.043135 | 77.1092 | 92.6124 | 97.3252 | 99.4928 | 40.1835 | 40.128 | 42.6877 | 41.5882
10 | 20 | 6 | 1456.5367 | 1477.9753 | 1488.1415 | 1463.4089 | 80 | 63 | 0 | 0 | 0 | 0 | 0 | 0 | 0 | 0 | 0 | 0 | 444.1729 | 435.243 | 463.9671 | 492.3572 | 0 | 0 | 0 | 0 | 11.6097 | 57.1696 | 23.3361 | -3.8242 | 7.8265 | 14.8853 | 25.6237 | 17.9027 | 912.9276 | 907.6775 | 975.2147 | 956.9732 | 0.37565 | 0.38754 | 0.38116 | 0.36427 | 342.9394 | 351.7603 | 371.7165 | 348.5922 | 0.088664 | 0.099378 | 0.098951 | 0.10321 | 0.046284 | 0.043218 | 0.043774 | 0.043411 | 80.9438 | 90.2027 | 96.4983 | 98.7647 | 42.2542 | 39.2281 | 42.6887 | 41.5429
10 | 20 | 7 | 1492.8622 | 1510.9444 | 1517.7895 | 1490.4079 | 80 | 63 | 0 | 0 | 0 | 0 | 0 | 0 | 0 | 0 | 0 | 0 | 882.9411 | 879.9191 | 910.1507 | 943.2691 | 0 | 0 | 0 | 0 | 0.92444 | -2.3395 | -20.9548 | -4.5746 | 2.7474 | 4.6746 | -0.55769 | 2.0148 | 526.2493 | 565.6901 | 629.1513 | 549.6985 | 0.37409 | 0.38456 | 0.38293 | 0.3729 | 196.8623 | 217.5401 | 240.9213 | 204.9849 | 0.088821 | 0.099483 | 0.098965 | 0.10323 | 0.046405 | 0.043312 | 0.04315 | 0.042929 | 46.7418 | 56.2768 | 62.2639 | 56.7445 | 24.4203 | 24.5015 | 27.1479 | 23.5981
10 | 20 | 8 | 1586.9675 | 1609.1223 | 1621.3024 | 1598.2796 | 80 | 63 | 0 | 0 | 0 | 0 | 0 | 0 | 0 | 0 | 0 | 0 | 1430.7996 | 1488.8317 | 1579.0571 | 1664.9547 | 0 | 0 | 0 | 0 | -3.6542 | -18.2835 | -8.8454 | 2.0542 | -4.9524 | 0 | 0 | -9.0016 | 84.7745 | 75.5741 | 51.0908 | -59.7276 | 0.36583 | 0.38953 | 0.37971 | 0.39001 | 31.0132 | 29.4385 | 19.3997 | -23.2943 | 0.090392 | 0.10093 | 0.10008 | 0.1047 | 0.047798 | 0.045969 | 0.044459 | 0.046752 | 7.6629 | 7.628 | 5.1131 | -6.2532 | 4.0521 | 3.4741 | 2.2715 | -2.7924
10 | 20 | 9 | 1676.7514 | 1705.6393 | 1726.1287 | 1709.9911 | 80 | 63 | 0 | 0 | 0 | 0 | 0 | 0 | 0 | 0 | 0 | 0 | 1737.8016 | 1854.4094 | 2003.855 | 2135.278 | 0 | 0 | 0 | 0 | -3.6542 | -29.9508 | -38.3435 | -15.6659 | -7.7815 | -2.2323 | -5.1056 | -34.6719 | -129.6146 | -179.587 | -234.2771 | -374.949 | 0.37083 | 0.014884 | 0.38398 | 0.014047 | -48.0649 | -2.6729 | -89.9571 | -5.267 | 0.091429 | 0.10184 | 0.10096 | 0.1063 | 0.049176 | 0.046808 | 0.047011 | 0.052505 | -11.8505 | -18.2894 | -23.6521 | -39.857 | -6.3739 | -8.4061 | -11.0137 | -19.6866
10 | 20 | 10 | 1735.8312 | 1767.2949 | 1789.9845 | 1774.1892 | 80 | 63 | 0 | 0 | 0 | 0 | 0 | 0 | 0 | 0 | 0 | 0 | 1920.441 | 2071.3334 | 2266.5675 | 2439.1598 | 0 | 0 | 0 | 0 | -0.0081227 | -72.0299 | -82.261 | -86.5609 | -6.9834 | -33.0902 | -35.1358 | -39.4573 | -257.6183 | -261.9184 | -359.1861 | -538.9524 | 0.38038 | 0.014884 | 0.38398 | 0.014884 | -97.9926 | -3.8983 | -137.9193 | -8.0216 | 0.091762 | 0.10173 | 0.10093 | 0.10616 | 0.049693 | 0.047073 | 0.047339 | 0.053234 | -23.6396 | -26.646 | -36.2543 | -57.2142 | -12.8019 | -12.3292 | -17.0034 | -28.6907
10 | 20 | 11 | 1758.0117 | 1790.4213 | 1812.9113 | 1795.1571 | 80 | 63 | 0 | 0 | 0 | 0 | 0 | 0 | 0 | 0 | 0 | 0 | 2060.7466 | 2225.9513 | 2445.1299 | 2638.6756 | 0 | 0 | 0 | 0 | -16.7009 | -70.0336 | -80.9723 | -86.4 | -7.9764 | -34.3464 | -36.0926 | -39.9041 | -358.0575 | -394.1499 | -515.1536 | -717.2144 | 0.3836 | 0.014884 | 0.38398 | 0.014884 | -137.3512 | -5.8664 | -197.8073 | -10.6748 | 0.091737 | 0.10178 | 0.10099 | 0.10604 | 0.049688 | 0.047225 | 0.047477 | 0.052565 | -32.8472 | -40.1164 | -52.025 | -76.0509 | -17.7911 | -18.6139 | -24.4577 | -37.7005
10 | 20 | 12 | 1756.8493 | 1790.2633 | 1813.118 | 1794.7469 | 80 | 63 | 0 | 0 | 0 | 0 | 0 | 0 | 0 | 0 | 0 | 0 | 2168.1484 | 2366.5033 | 2619.1503 | 2837.2611 | 0 | 0 | 0 | 0 | -15.0654 | -74.916 | -80.9027 | -90.4677 | -7.9299 | -33.4665 | -36.1024 | -40 | -468.3037 | -530.8574 | -689.0272 | -912.0464 | 0.38344 | 0.014884 | 0.38398 | 0.014884 | -179.5655 | -7.9011 | -264.5708 | -13.5746 | 0.091595 | 0.10192 | 0.10102 | 0.10595 | 0.04949 | 0.047161 | 0.047497 | 0.052565 | -42.8942 | -54.1027 | -69.6082 | -96.6293 | -23.1763 | -25.0357 | -32.7267 | -47.9413
10 | 20 | 13 | 1756.0473 | 1793.1063 | 1819.8222 | 1804.4101 | 80 | 63 | 0 | 0 | 0 | 0 | 0 | 0 | 0 | 0 | 0 | 0 | 2173.6727 | 2371.4935 | 2623.5547 | 2842.4475 | 0 | 0 | 0 | 0 | -3.8235 | -89.416 | -80.5993 | -85.7752 | -6.5064 | -29.8439 | -36.3411 | -39.3539 | -487.2955 | -522.1273 | -686.792 | -912.9083 | 0.38056 | 0.014884 | 0.38398 | 0.014884 | -185.4443 | -7.7712 | -263.7125 | -13.5874 | 0.090964 | 0.10175 | 0.10075 | 0.10568 | 0.048695 | 0.047063 | 0.046381 | 0.051146 | -44.3263 | -53.1246 | -69.1945 | -96.4782 | -23.729 | -24.5727 | -31.8538 | -46.6921
10 | 20 | 14 | 1747.2346 | 1787.148 | 1817.299 | 1805.1453 | 80 | 63 | 0 | 0 | 0 | 0 | 0 | 0 | 0 | 0 | 0 | 0 | 2129.1279 | 2330.0349 | 2579.5696 | 2795.6387 | 0 | 0 | 0 | 0 | -6.4572 | -35.9407 | -46.9538 | -61.0282 | -6.9439 | -30.8156 | -32.2753 | -38.51 | -448.4921 | -539.1306 | -683.0415 | -890.9552 | 0.37634 | 0.014773 | 0.38398 | 0.013952 | -168.7866 | -7.9645 | -262.2724 | -12.4303 | 0.090168 | 0.10101 | 0.10038 | 0.10512 | 0.04778 | 0.046178 | 0.045247 | 0.047961 | -40.4395 | -54.4573 | -68.5629 | -93.6612 | -21.4289 | -24.8962 | -30.9057 | -42.731
10 | 20 | 15 | 1737.0499 | 1779.2452 | 1811.9755 | 1802.1169 | 80 | 63 | 0 | 0 | 0 | 0 | 0 | 0 | 0 | 0 | 0 | 0 | 1982.3262 | 2151.2274 | 2371.4239 | 2567.2803 | 0 | 0 | 0 | 0 | -6.4572 | -47.7331 | -4.9511 | 10.5198 | -7.2264 | -5.9298 | -10.2922 | -33.2326 | -311.5928 | -381.3193 | -544.2052 | -742.4506 | 0.3716 | 0.014335 | 0.38347 | 0.014454 | -115.789 | -5.4661 | -208.6849 | -10.7313 | 0.089242 | 0.10092 | 0.099815 | 0.1039 | 0.04689 | 0.044699 | 0.04389 | 0.044449 | -27.8072 | -38.4838 | -54.3197 | -77.1422 | -14.6106 | -17.0446 | -23.8853 | -33.0009
10 | 20 | 16 | 1723.5543 | 1773.5134 | 1815.2189 | 1813.3511 | 80 | 63 | 0 | 0 | 0 | 0 | 0 | 0 | 0 | 0 | 0 | 0 | 1602.7867 | 1704.6444 | 1862.0707 | 2010.2939 | 0 | 0 | 0 | 0 | -6.4494 | -5.0122 | -4.1525 | 27.5708 | -5.638 | -1.4612 | 0 | -5.236 | 52.855 | 12.3424 | -42.6993 | -219.2777 | 0.36606 | 0.39562 | 0.37317 | 0.38507 | 19.3482 | 4.8829 | -15.9342 | -84.4379 | 0.089109 | 0.10019 | 0.099249 | 0.10321 | 0.046744 | 0.043448 | 0.043059 | 0.043188 | 4.7099 | 1.2366 | -4.2378 | -22.631 | 2.4706 | 0.53625 | -1.8386 | -9.4703
10 | 20 | 17 | 1726.6323 | 1784.6157 | 1835.2574 | 1840.7578 | 80 | 63 | 0 | 0 | 0 | 0 | 0 | 0 | 0 | 0 | 0 | 0 | 1000.2285 | 1003.3199 | 1060.7356 | 1127.6132 | 0 | 0 | 0 | 0 | -6.4494 | -26.1204 | -0.22934 | 0 | -2.9321 | -1.4009 | 0 | 0 | 655.7853 | 745.8172 | 774.7511 | 713.1446 | 0.3796 | 0.40231 | 0.39727 | 0.39167 | 248.9386 | 300.0529 | 307.785 | 279.3161 | 0.089585 | 0.10002 | 0.09982 | 0.10398 | 0.04698 | 0.043285 | 0.044011 | 0.044018 | 58.7484 | 74.6003 | 77.336 | 74.1538 | 30.8087 | 32.2829 | 34.0977 | 31.3909
10 | 20 | 18 | 1852.3227 | 1923.4457 | 1987.7329 | 2001.9212 | 80 | 63 | 0 | 0 | 0 | 0 | 0 | 0 | 0 | 0 | 0 | 0 | 472.8153 | 446.6391 | 476.3553 | 519.9308 | 0 | 0 | 0 | 0 | -1.4727 | -4.4147 | 8.7456 | 46.019 | 6.5101 | 15.9739 | 16.1609 | 34.1231 | 1294.47 | 1402.2474 | 1486.4711 | 1401.8483 | 0.38763 | 0.39764 | 0.3935 | 0.37855 | 501.7753 | 557.587 | 584.9285 | 530.6752 | 0.089763 | 0.10029 | 0.1002 | 0.10409 | 0.047055 | 0.043982 | 0.044685 | 0.044495 | 116.1951 | 140.6374 | 148.945 | 145.919 | 60.9118 | 61.673 | 66.4229 | 62.3747
10 | 20 | 19 | 1898.9536 | 1981.3679 | 2057.9361 | 2081.4243 | 80 | 63 | 0 | 0 | 0 | 0 | 0 | 0 | 0 | 0 | 0 | 0 | 463.1442 | 434.8125 | 466.2845 | 507.1607 | 0 | 0 | 0 | 0 | 8.7821 | -0.69892 | 17.6487 | 77.8971 | 2.8142 | 16.446 | 16.4949 | 35.8134 | 1344.2131 | 1467.8083 | 1557.508 | 1460.5532 | 0.39128 | 0.40086 | 0.39698 | 0.38389 | 525.9662 | 588.3898 | 618.3051 | 560.6943 | 0.089891 | 0.1003 | 0.10019 | 0.1041 | 0.047085 | 0.043965 | 0.044674 | 0.044455 | 120.8332 | 147.2238 | 156.0492 | 152.0401 | 63.2925 | 64.5329 | 69.5804 | 64.9287
10 | 20 | 20 | 1852.8705 | 1936.3491 | 2014.2231 | 2039.4562 | 80 | 63 | 0 | 0 | 0 | 0 | 0 | 0 | 0 | 0 | 0 | 0 | 546.6463 | 526.1123 | 561.6663 | 603.7195 | 0 | 0 | 0 | 0 | 2.1606 | 40.4646 | 19.4457 | 52.8545 | 5.6411 | 5.5465 | 12.7548 | 34.3958 | 1218.4225 | 1301.2258 | 1420.3564 | 1348.4864 | 0.39034 | 0.40015 | 0.39617 | 0.38289 | 475.6043 | 520.6909 | 562.7078 | 516.3193 | 0.089725 | 0.1003 | 0.10013 | 0.104 | 0.047004 | 0.043752 | 0.044576 | 0.044369 | 109.3233 | 130.5065 | 142.2189 | 140.2361 | 57.2703 | 56.9316 | 63.3136 | 59.8314
10 | 20 | 21 | 1794.1412 | 1878.0616 | 1956.6014 | 1983.2634 | 80 | 63 | 0 | 0 | 0 | 0 | 0 | 0 | 0 | 0 | 0 | 0 | 622.5754 | 603.8626 | 642.2142 | 690.2327 | 0 | 0 | 0 | 0 | 10.6957 | 47.4742 | 16.4082 | 56.4226 | 6.1849 | 6.4292 | 12.4711 | 33.6929 | 1074.6852 | 1157.2957 | 1285.5079 | 1202.9152 | 0.38547 | 0.3963 | 0.39241 | 0.3776 | 414.2551 | 458.6396 | 504.449 | 454.2163 | 0.089487 | 0.10026 | 0.09989 | 0.10393 | 0.046905 | 0.043629 | 0.044307 | 0.044261 | 96.1708 | 116.0285 | 128.409 | 125.0141 | 50.4085 | 50.4915 | 56.9567 | 53.2425
10 | 20 | 22 | 1713.1913 | 1797.0679 | 1876.1861 | 1905.0148 | 80 | 63 | 0 | 0 | 0 | 0 | 0 | 0 | 0 | 0 | 0 | 0 | 591.0671 | 566.9507 | 605.4436 | 652.4477 | 0 | 0 | 0 | 0 | 12.4225 | 60.5837 | 25.1519 | 71.8568 | 3.0379 | 9.0665 | 14.6021 | 38.6643 | 1026.6639 | 1097.4669 | 1230.9884 | 1142.046 | 0.37586 | 0.38944 | 0.38588 | 0.36712 | 385.8821 | 427.3963 | 475.0086 | 419.2659 | 0.088966 | 0.099947 | 0.099713 | 0.10392 | 0.046593 | 0.043485 | 0.044103 | 0.044015 | 91.3383 | 109.688 | 122.7451 | 118.6845 | 47.8358 | 47.7235 | 54.2909 | 50.2677
10 | 20 | 23 | 1592.9083 | 1672.2427 | 1747.1907 | 1775.0046 | 80 | 63 | 0 | 0 | 0 | 0 | 0 | 0 | 0 | 0 | 0 | 0 | 433.6107 | 397.6271 | 426.9103 | 472.1915 | 0 | 0 | 0 | 0 | 14.2345 | 0.87034 | 64.5115 | 3.223 | 8.5563 | 5.8393 | 5.6608 | 12.3096 | 1056.5068 | 1204.9059 | 1250.1081 | 1287.2805 | 0.36524 | 0.38446 | 0.37959 | 0.36444 | 385.8823 | 463.234 | 474.5229 | 469.1369 | 0.08886 | 0.099677 | 0.09942 | 0.10366 | 0.04649 | 0.043357 | 0.043831 | 0.043766 | 93.8809 | 120.1018 | 124.2857 | 133.4339 | 49.1172 | 52.2414 | 54.7935 | 56.3392
10 | 20 | 24 | 1493.9392 | 1563.3877 | 1627.8177 | 1648.6275 | 80 | 63 | 0 | 0 | 0 | 0 | 0 | 0 | 0 | 0 | 0 | 0 | 292.6785 | 245.2371 | 265.5174 | 310.5791 | 0 | 0 | 0 | 0 | -6.285 | 19.0319 | 38.5705 | -12.0378 | -0.36448 | 30.7738 | 4.5431 | 0.16241 | 1127.9101 | 1205.3449 | 1319.1867 | 1349.9238 | 0.36532 | 0.37062 | 0.37486 | 0.36426 | 412.044 | 446.7231 | 494.5155 | 491.7239 | 0.088892 | 0.099584 | 0.099194 | 0.10336 | 0.046355 | 0.043196 | 0.043567 | 0.04341 | 100.2625 | 120.0331 | 130.8555 | 139.5317 | 52.2844 | 52.0663 | 57.4728 | 58.6
10 | 21 | 1 | 1421.0687 | 1478.6424 | 1529.8792 | 1540.6095 | 80 | 63 | 0 | 0 | 0 | 0 | 0 | 0 | 0 | 0 | 0 | 0 | 243.2146 | 201.6932 | 213.7498 | 259.3583 | 0 | 0 | 0 | 0 | -6.4572 | 31.8914 | 49.644 | -0.85997 | 0.15567 | 4.7378 | 5.418 | 11.0243 | 1104.1557 | 1177.3199 | 1261.0674 | 1271.0869 | 0.37115 | 0.38254 | 0.37827 | 0.36417 | 409.8032 | 450.374 | 477.0292 | 462.8947 | 0.088886 | 0.099476 | 0.09916 | 0.1033 | 0.046282 | 0.04314 | 0.043379 | 0.043162 | 98.1444 | 117.1147 | 125.0474 | 131.3036 | 51.1025 | 50.7899 | 54.7034 | 54.8621
10 | 21 | 2 | 1377.2534 | 1425.7388 | 1467.1384 | 1470.5579 | 80 | 63 | 0 | 0 | 0 | 0 | 0 | 0 | 0 | 0 | 0 | 0 | 275.2868 | 257.6648 | 261.8744 | 308.027 | 0 | 0 | 0 | 0 | -4.6117 | 16.8152 | 10.5703 | -8.8721 | -1.7723 | 2.1094 | 3.1247 | 0 | 1028.3507 | 1086.1493 | 1191.5689 | 1171.4031 | 0.37051 | 0.38125 | 0.37759 | 0.36407 | 381.015 | 414.0891 | 449.9281 | 426.4702 | 0.088924 | 0.099355 | 0.099012 | 0.1032 | 0.046298 | 0.042856 | 0.043215 | 0.042953 | 91.4452 | 107.9143 | 117.9797 | 120.8862 | 47.611 | 46.5478 | 51.4933 | 50.3152
10 | 21 | 3 | 1354.1662 | 1394.831 | 1427.6368 | 1424.3375 | 80 | 63 | 0 | 0 | 0 | 0 | 0 | 0 | 0 | 0 | 0 | 0 | 235.9795 | 225.0463 | 224.6485 | 266.5266 | 0 | 0 | 0 | 0 | -3.6542 | 58.7795 | 24.3687 | -17.4582 | -2.1548 | 3.9853 | 4.9278 | 0 | 1043.9957 | 1044.0198 | 1173.6918 | 1175.2691 | 0.36947 | 0.37677 | 0.37471 | 0.36399 | 385.7218 | 393.3592 | 439.7984 | 427.7822 | 0.088846 | 0.099366 | 0.099021 | 0.10321 | 0.04622 | 0.04289 | 0.043213 | 0.042891 | 92.7545 | 103.7396 | 116.2206 | 121.2973 | 48.2534 | 44.7776 | 50.719 | 50.4088
10 | 21 | 4 | 1349.9044 | 1383.2204 | 1407.7042 | 1397.3835 | 80 | 63 | 0 | 0 | 0 | 0 | 0 | 0 | 0 | 0 | 0 | 0 | 295.3313 | 288.8486 | 294.4766 | 333.7787 | 0 | 0 | 0 | 0 | -3.4293 | 2.7637 | 10.9453 | -18.6232 | 0.049866 | 5.1473 | 3.1333 | 0.035064 | 977.9526 | 1023.4607 | 1099.1491 | 1082.1929 | 0.36665 | 0.38012 | 0.37574 | 0.364 | 358.5624 | 389.0419 | 412.9964 | 393.9209 | 0.088764 | 0.099372 | 0.099009 | 0.1032 | 0.046179 | 0.042961 | 0.04327 | 0.042912 | 86.8066 | 101.7032 | 108.8262 | 111.6834 | 45.1612 | 43.9689 | 47.5604 | 46.4394
10 | 21 | 5 | 1365.1573 | 1390.641 | 1406.0661 | 1387.6459 | 80 | 63 | 0 | 0 | 0 | 0 | 0 | 0 | 0 | 0 | 0 | 0 | 317.8195 | 289.9868 | 308.2336 | 346.8059 | 0 | 0 | 0 | 0 | 13.3056 | 18.7554 | 2.9211 | -6.675 | 10.338 | 2.3906 | 18.5023 | 0 | 943.6942 | 1016.5082 | 1076.409 | 1047.515 | 0.36507 | 0.38413 | 0.37673 | 0.36411 | 344.5146 | 390.4744 | 405.5171 | 381.4111 | 0.088572 | 0.099374 | 0.099002 | 0.10319 | 0.046157 | 0.043058 | 0.043423 | 0.043135 | 83.5845 | 101.0147 | 106.5662 | 108.0957 | 43.5579 | 43.7686 | 46.7409 | 45.1842
10 | 21 | 6 | 1383.0044 | 1400.1352 | 1406.1145 | 1379.4772 | 80 | 63 | 0 | 0 | 0 | 0 | 0 | 0 | 0 | 0 | 0 | 0 | 351.6647 | 309.8341 | 338.6258 | 376.1326 | 0 | 0 | 0 | 0 | 11.6097 | 57.1696 | 23.3361 | -3.8242 | 7.8265 | 14.8853 | 25.6237 | 17.9027 | 931.9036 | 955.2463 | 1018.5289 | 989.2661 | 0.37565 | 0.38754 | 0.38116 | 0.36427 | 350.0677 | 370.1951 | 388.2263 | 360.3554 | 0.088664 | 0.099378 | 0.098951 | 0.10321 | 0.046284 | 0.043218 | 0.043774 | 0.043411 | 82.6263 | 94.93 | 100.7843 | 102.0975 | 43.1324 | 41.284 | 44.5847 | 42.9447
10 | 21 | 7 | 1402.1188 | 1414.8848 | 1416.5629 | 1386.8308 | 80 | 63 | 0 | 0 | 0 | 0 | 0 | 0 | 0 | 0 | 0 | 0 | 721.6184 | 681.0038 | 711.2518 | 754.5706 | 0 | 0 | 0 | 0 | 0.92444 | -2.3395 | -20.9548 | -4.5746 | 2.7474 | 4.6746 | -0.55769 | 2.0148 | 596.8286 | 668.5458 | 726.8236 | 634.82 | 0.37409 | 0.38456 | 0.38293 | 0.3729 | 223.2651 | 257.0939 | 278.323 | 236.727 | 0.088821 | 0.099483 | 0.098965 | 0.10323 | 0.046405 | 0.043312 | 0.04315 | 0.042929 | 53.0107 | 66.5093 | 71.9301 | 65.5314 | 27.6955 | 28.9564 | 31.3625 | 27.2523
10 | 21 | 8 | 1479.7126 | 1495.5838 | 1501.6568 | 1475.8558 | 80 | 63 | 0 | 0 | 0 | 0 | 0 | 0 | 0 | 0 | 0 | 0 | 1318.5781 | 1363.9252 | 1457.6167 | 1558.7649 | 0 | 0 | 0 | 0 | -3.6542 | -18.2835 | -8.8454 | 2.0542 | -4.9524 | 0 | 0 | -9.0016 | 89.7411 | 86.9421 | 52.8856 | -75.9616 | 0.36583 | 0.38953 | 0.37971 | 0.39001 | 32.8302 | 33.8666 | 20.0812 | -29.6257 | 0.090392 | 0.10093 | 0.10008 | 0.1047 | 0.047798 | 0.045969 | 0.044459 | 0.046752 | 8.1119 | 8.7755 | 5.2927 | -7.9528 | 4.2895 | 3.9967 | 2.3512 | -3.5514
10 | 21 | 9 | 1562.4301 | 1584.6205 | 1598.6004 | 1579.5016 | 80 | 63 | 0 | 0 | 0 | 0 | 0 | 0 | 0 | 0 | 0 | 0 | 1665.6379 | 1782.4989 | 1949.5433 | 2115.0017 | 0 | 0 | 0 | 0 | -3.6542 | -29.9508 | -38.3435 | -15.6659 | -7.7815 | -2.2323 | -5.1056 | -34.6719 | -171.7721 | -228.6953 | -307.4938 | -485.1622 | 0.37083 | 0.014884 | 0.38398 | 0.014047 | -63.6982 | -3.4038 | -118.0706 | -6.8152 | 0.091429 | 0.10184 | 0.10096 | 0.1063 | 0.049176 | 0.046808 | 0.047011 | 0.052505 | -15.7049 | -23.2907 | -31.0439 | -51.5726 | -8.447 | -10.7047 | -14.4557 | -25.4733
10 | 21 | 10 | 1625.0781 | 1650.0533 | 1666.4365 | 1647.7725 | 80 | 63 | 0 | 0 | 0 | 0 | 0 | 0 | 0 | 0 | 0 | 0 | 1932.0199 | 2088.4904 | 2317.5149 | 2531.107 | 0 | 0 | 0 | 0 | -0.0081227 | -72.0299 | -82.261 | -86.5609 | -6.9834 | -33.0902 | -35.1358 | -39.4573 | -379.9503 | -396.3171 | -533.6815 | -757.3163 | 0.38038 | 0.014884 | 0.38398 | 0.014884 | -144.5252 | -5.8986 | -204.9216 | -11.2717 | 0.091762 | 0.10173 | 0.10093 | 0.10616 | 0.049693 | 0.047073 | 0.047339 | 0.053234 | -34.8651 | -40.319 | -53.8669 | -80.3953 | -18.881 | -18.6558 | -25.2637 | -40.3152
10 | 21 | 11 | 1642.641 | 1668.2916 | 1684.2123 | 1663.4697 | 80 | 63 | 0 | 0 | 0 | 0 | 0 | 0 | 0 | 0 | 0 | 0 | 2204.5088 | 2401.2106 | 2670.7182 | 2912.1255 | 0 | 0 | 0 | 0 | -16.7009 | -70.0336 | -80.9723 | -86.4 | -7.9764 | -34.3464 | -36.0926 | -39.9041 | -617.1904 | -691.5391 | -869.441 | -1122.3517 | 0.3836 | 0.014884 | 0.38398 | 0.014884 | -236.7547 | -10.2926 | -333.8456 | -16.7047 | 0.091737 | 0.10178 | 0.10099 | 0.10604 | 0.049688 | 0.047225 | 0.047477 | 0.052565 | -56.6193 | -70.3846 | -87.8042 | -119.0103 | -30.6669 | -32.6583 | -41.278 | -58.9966
10 | 21 | 12 | 1685.486 | 1714.7191 | 1733.5104 | 1713.2908 | 80 | 63 | 0 | 0 | 0 | 0 | 0 | 0 | 0 | 0 | 0 | 0 | 2259.0367 | 2463.1844 | 2751.8198 | 3004.5743 | 0 | 0 | 0 | 0 | -15.0654 | -74.916 | -80.9027 | -90.4677 | -7.9299 | -33.4665 | -36.1024 | -40 | -630.5553 | -703.0828 | -901.3043 | -1160.8158 | 0.38344 | 0.014884 | 0.38398 | 0.014884 | -241.779 | -10.4644 | -346.0804 | -17.2772 | 0.091595 | 0.10192 | 0.10102 | 0.10595 | 0.04949 | 0.047161 | 0.047497 | 0.052565 | -57.7556 | -71.6552 | -91.0532 | -122.9858 | -31.2062 | -33.158 | -42.8093 | -61.0178
10 | 21 | 13 | 1680.9758 | 1713.6368 | 1736.0781 | 1718.7215 | 80 | 63 | 0 | 0 | 0 | 0 | 0 | 0 | 0 | 0 | 0 | 0 | 2281.0326 | 2485.2181 | 2771.3658 | 3021.9037 | 0 | 0 | 0 | 0 | -3.8235 | -89.416 | -80.5993 | -85.7752 | -6.5064 | -29.8439 | -36.3411 | -39.3539 | -669.7269 | -715.3214 | -918.3473 | -1178.0531 | 0.38056 | 0.014884 | 0.38398 | 0.014884 | -254.87 | -10.6466 | -352.6245 | -17.5338 | 0.090964 | 0.10175 | 0.10075 | 0.10568 | 0.048695 | 0.047063 | 0.046381 | 0.051146 | -60.921 | -72.7814 | -92.5237 | -124.4993 | -32.6125 | -33.665 | -42.5934 | -60.2533
10 | 21 | 14 | 1708.1947 | 1745.8209 | 1773.749 | 1760.584 | 80 | 63 | 0 | 0 | 0 | 0 | 0 | 0 | 0 | 0 | 0 | 0 | 2210.435 | 2402.8553 | 2678.1862 | 2917.7155 | 0 | 0 | 0 | 0 | -6.4572 | -35.9407 | -46.9538 | -61.0282 | -6.9439 | -30.8156 | -32.2753 | -38.51 | -568.8392 | -653.2782 | -825.2081 | -1057.5933 | 0.37634 | 0.014773 | 0.38398 | 0.013952 | -214.0783 | -9.6508 | -316.8612 | -14.7552 | 0.090168 | 0.10101 | 0.10038 | 0.10512 | 0.04778 | 0.046178 | 0.045247 | 0.047961 | -51.2909 | -65.9873 | -82.8334 | -111.179 | -27.179 | -30.1674 | -37.3384 | -50.7231
10 | 21 | 15 | 1714.8013 | 1755.6932 | 1787.1566 | 1776.7217 | 80 | 63 | 0 | 0 | 0 | 0 | 0 | 0 | 0 | 0 | 0 | 0 | 2030.3888 | 2186.8975 | 2429.4946 | 2639.6953 | 0 | 0 | 0 | 0 | -6.4572 | -47.7331 | -4.9511 | 10.5198 | -7.2264 | -5.9298 | -10.2922 | -33.2326 | -381.9039 | -440.5415 | -627.0947 | -840.2608 | 0.3716 | 0.014335 | 0.38347 | 0.014454 | -141.9168 | -6.315 | -240.4704 | -12.145 | 0.089242 | 0.10092 | 0.099815 | 0.1039 | 0.04689 | 0.044699 | 0.04389 | 0.044449 | -34.0819 | -44.4607 | -62.5933 | -87.3049 | -17.9074 | -19.6918 | -27.5233 | -37.3484
10 | 21 | 16 | 1740.4156 | 1791.3626 | 1834.0282 | 1832.5971 | 80 | 63 | 0 | 0 | 0 | 0 | 0 | 0 | 0 | 0 | 0 | 0 | 1625.9352 | 1713.2808 | 1889.355 | 2042.8452 | 0 | 0 | 0 | 0 | -6.4494 | -5.0122 | -4.1525 | 27.5708 | -5.638 | -1.4612 | 0 | -5.236 | 46.5678 | 21.5552 | -51.1743 | -232.5829 | 0.36606 | 0.39562 | 0.37317 | 0.38507 | 17.0467 | 8.5277 | -19.0969 | -89.5614 | 0.089109 | 0.10019 | 0.099249 | 0.10321 | 0.046744 | 0.043448 | 0.043059 | 0.043188 | 4.1496 | 2.1596 | -5.079 | -24.0042 | 2.1768 | 0.93653 | -2.2035 | -10.0449
10 | 21 | 17 | 1769.1005 | 1829.5719 | 1882.6318 | 1889.2322 | 80 | 63 | 0 | 0 | 0 | 0 | 0 | 0 | 0 | 0 | 0 | 0 | 1046.6976 | 1038.7467 | 1110.256 | 1179.1539 | 0 | 0 | 0 | 0 | -6.4494 | -26.1204 | -0.22934 | 0 | -2.9321 | -1.4009 | 0 | 0 | 651.7844 | 755.3466 | 772.6051 | 710.0784 | 0.3796 | 0.40231 | 0.39727 | 0.39167 | 247.4199 | 303.8868 | 306.9324 | 278.1152 | 0.089585 | 0.10002 | 0.09982 | 0.10398 | 0.04698 | 0.043285 | 0.044011 | 0.044018 | 58.39 | 75.5535 | 77.1217 | 73.835 | 30.6207 | 32.6954 | 34.0033 | 31.2559
10 | 21 | 18 | 1906.0551 | 1980.326 | 2047.6728 | 2063.2528 | 80 | 63 | 0 | 0 | 0 | 0 | 0 | 0 | 0 | 0 | 0 | 0 | 495.1985 | 457.94 | 495.6093 | 538.7308 | 0 | 0 | 0 | 0 | -1.4727 | -4.4147 | 8.7456 | 46.019 | 6.5101 | 15.9739 | 16.1609 | 34.1231 | 1325.8192 | 1447.8268 | 1527.157 | 1444.3799 | 0.38763 | 0.39764 | 0.3935 | 0.37855 | 513.9272 | 575.7111 | 600.9384 | 546.7757 | 0.089763 | 0.10029 | 0.1002 | 0.10409 | 0.047055 | 0.043982 | 0.044685 | 0.044495 | 119.0091 | 145.2088 | 153.0218 | 150.3462 | 62.387 | 63.6777 | 68.241 | 64.2672
10 | 21 | 19 | 1982.0009 | 2069.2806 | 2150.5775 | 2176.2169 | 80 | 63 | 0 | 0 | 0 | 0 | 0 | 0 | 0 | 0 | 0 | 0 | 412.2581 | 367.5295 | 400.8093 | 442.9598 | 0 | 0 | 0 | 0 | 8.7821 | -0.69892 | 17.6487 | 77.8971 | 2.8142 | 16.446 | 16.4949 | 35.8134 | 1478.1465 | 1623.004 | 1715.6247 | 1619.5466 | 0.39128 | 0.40086 | 0.39698 | 0.38389 | 578.3719 | 650.602 | 681.0748 | 621.7305 | 0.089891 | 0.1003 | 0.10019 | 0.1041 | 0.047085 | 0.043965 | 0.044674 | 0.044455 | 132.8727 | 162.7902 | 171.8912 | 168.5909 | 69.5987 | 71.3562 | 76.6442 | 71.9967
10 | 21 | 20 | 1938.2966 | 2026.78 | 2109.5182 | 2136.9639 | 80 | 63 | 0 | 0 | 0 | 0 | 0 | 0 | 0 | 0 | 0 | 0 | 398.6444 | 357.7304 | 387.1554 | 430.5805 | 0 | 0 | 0 | 0 | 2.1606 | 40.4646 | 19.4457 | 52.8545 | 5.6411 | 5.5465 | 12.7548 | 34.3958 | 1451.8505 | 1560.0385 | 1690.1624 | 1619.1331 | 0.39034 | 0.40015 | 0.39617 | 0.38289 | 566.7217 | 624.2559 | 669.5979 | 619.9467 | 0.089725 | 0.1003 | 0.10013 | 0.104 | 0.047004 | 0.043752 | 0.044576 | 0.044369 | 130.2678 | 156.4642 | 169.2344 | 168.3821 | 68.2422 | 68.2552 | 75.3404 | 71.8398
10 | 21 | 21 | 1832.3416 | 1918.5 | 1999.2149 | 2026.8664 | 80 | 63 | 0 | 0 | 0 | 0 | 0 | 0 | 0 | 0 | 0 | 0 | 400.171 | 359.2543 | 389.0409 | 431.8348 | 0 | 0 | 0 | 0 | 10.6957 | 47.4742 | 16.4082 | 56.4226 | 6.1849 | 6.4292 | 12.4711 | 33.6929 | 1335.29 | 1442.3424 | 1581.2946 | 1504.916 | 0.38547 | 0.3963 | 0.39241 | 0.3776 | 514.7095 | 571.6044 | 620.5193 | 568.2507 | 0.089487 | 0.10026 | 0.09989 | 0.10393 | 0.046905 | 0.043629 | 0.044307 | 0.044261 | 119.4916 | 144.6068 | 157.955 | 156.3998 | 62.6323 | 62.9277 | 70.062 | 66.6094
10 | 21 | 22 | 1712.2818 | 1796.1051 | 1875.1715 | 1903.9766 | 80 | 63 | 0 | 0 | 0 | 0 | 0 | 0 | 0 | 0 | 0 | 0 | 458.873 | 435.7297 | 465.1731 | 505.4439 | 0 | 0 | 0 | 0 | 12.4225 | 60.5837 | 25.1519 | 71.8568 | 3.0379 | 9.0665 | 14.6021 | 38.6643 | 1157.9484 | 1227.725 | 1370.2443 | 1288.0116 | 0.37586 | 0.38944 | 0.38588 | 0.36712 | 435.2268 | 478.1239 | 528.744 | 472.8526 | 0.088966 | 0.099947 | 0.099713 | 0.10392 | 0.046593 | 0.043485 | 0.044103 | 0.044015 | 103.0181 | 122.7068 | 136.6307 | 133.8536 | 53.9528 | 53.3878 | 60.4325 | 56.6924
10 | 21 | 23 | 1578.4257 | 1656.9116 | 1731.0351 | 1758.4738 | 80 | 63 | 0 | 0 | 0 | 0 | 0 | 0 | 0 | 0 | 0 | 0 | 399.0841 | 377.9612 | 399.9291 | 440.5408 | 0 | 0 | 0 | 0 | 14.2345 | 0.87034 | 64.5115 | 3.223 | 8.5563 | 5.8393 | 5.6608 | 12.3096 | 1076.5508 | 1209.2408 | 1260.9337 | 1302.4004 | 0.36524 | 0.38446 | 0.37959 | 0.36444 | 393.2032 | 464.9006 | 478.6322 | 474.6472 | 0.08886 | 0.099677 | 0.09942 | 0.10366 | 0.04649 | 0.043357 | 0.043831 | 0.043766 | 95.662 | 120.5339 | 125.3619 | 135.0012 | 50.0491 | 52.4294 | 55.268 | 57.0009
10 | 21 | 24 | 1494.289 | 1563.7581 | 1628.2079 | 1649.0268 | 80 | 63 | 0 | 0 | 0 | 0 | 0 | 0 | 0 | 0 | 0 | 0 | 360.559 | 335.22 | 355.0636 | 395.9954 | 0 | 0 | 0 | 0 | -6.285 | 19.0319 | 38.5705 | -12.0378 | -0.36448 | 30.7738 | 4.5431 | 0.16241 | 1060.3794 | 1115.7323 | 1230.0308 | 1264.9068 | 0.36532 | 0.37062 | 0.37486 | 0.36426 | 387.374 | 413.511 | 461.0942 | 460.7556 | 0.088892 | 0.099584 | 0.099194 | 0.10336 | 0.046355 | 0.043196 | 0.043567 | 0.04341 | 94.2595 | 111.1091 | 122.0117 | 130.7441 | 49.154 | 48.1954 | 53.5886 | 54.9094
10 | 22 | 1 | 1414.702 | 1471.9027 | 1522.777 | 1533.3423 | 80 | 63 | 0 | 0 | 0 | 0 | 0 | 0 | 0 | 0 | 0 | 0 | 333.3424 | 302.0037 | 320.2319 | 363.6365 | 0 | 0 | 0 | 0 | -6.4572 | 31.8914 | 49.644 | -0.85997 | 0.15567 | 4.7378 | 5.418 | 11.0243 | 1007.6612 | 1070.2698 | 1147.483 | 1159.5415 | 0.37115 | 0.38254 | 0.37827 | 0.36417 | 373.9897 | 409.4228 | 434.0632 | 422.273 | 0.088886 | 0.099476 | 0.09916 | 0.1033 | 0.046282 | 0.04314 | 0.043379 | 0.043162 | 89.5673 | 106.4658 | 113.7844 | 119.7809 | 46.6365 | 46.1718 | 49.7763 | 50.0476
10 | 22 | 2 | 1387.3982 | 1436.4779 | 1478.4551 | 1482.1374 | 80 | 63 | 0 | 0 | 0 | 0 | 0 | 0 | 0 | 0 | 0 | 0 | 318.2336 | 281.5724 | 298.6396 | 344.9701 | 0 | 0 | 0 | 0 | -4.6117 | 16.8152 | 10.5703 | -8.8721 | -1.7723 | 2.1094 | 3.1247 | 0 | 995.5487 | 1072.9808 | 1166.1205 | 1146.0395 | 0.37051 | 0.38125 | 0.37759 | 0.36407 | 368.8615 | 409.0686 | 440.319 | 417.2362 | 0.088924 | 0.099355 | 0.099012 | 0.1032 | 0.046298 | 0.042856 | 0.043215 | 0.042953 | 88.5284 | 106.606 | 115.46 | 118.2687 | 46.0923 | 45.9835 | 50.3936 | 49.2258
10 | 22 | 3 | 1369.3484 | 1410.9026 | 1444.573 | 1441.6669 | 80 | 63 | 0 | 0 | 0 | 0 | 0 | 0 | 0 | 0 | 0 | 0 | 354.3157 | 328.4214 | 345.6521 | 389.7808 | 0 | 0 | 0 | 0 | -3.6542 | 58.7795 | 24.3687 | -17.4582 | -2.1548 | 3.9853 | 4.9278 | 0 | 940.8416 | 956.7164 | 1069.6243 | 1069.3443 | 0.36947 | 0.37677 | 0.37471 | 0.36399 | 347.6098 | 360.4655 | 400.8029 | 389.227 | 0.088846 | 0.099366 | 0.099021 | 0.10321 | 0.04622 | 0.04289 | 0.043213 | 0.042891 | 83.5897 | 95.0646 | 105.9157 | 110.365 | 43.4856 | 41.0332 | 46.2219 | 45.8656
10 | 22 | 4 | 1407.3449 | 1444.0261 | 1471.7806 | 1462.9477 | 80 | 63 | 0 | 0 | 0 | 0 | 0 | 0 | 0 | 0 | 0 | 0 | 421.1004 | 408.9066 | 426.7458 | 470.3413 | 0 | 0 | 0 | 0 | -3.4293 | 2.7637 | 10.9453 | -18.6232 | 0.049866 | 5.1473 | 3.1333 | 0.035064 | 909.624 | 964.2084 | 1030.9561 | 1011.1945 | 0.36665 | 0.38012 | 0.37574 | 0.364 | 333.51 | 366.5187 | 387.3734 | 368.0773 | 0.088764 | 0.099372 | 0.099009 | 0.1032 | 0.046179 | 0.042961 | 0.04327 | 0.042912 | 80.7415 | 95.8152 | 102.0744 | 104.3562 | 42.0058 | 41.4233 | 44.6096 | 43.3927
10 | 22 | 5 | 1526.4944 | 1561.4302 | 1586.0418 | 1571.8006 | 80 | 63 | 0 | 0 | 0 | 0 | 0 | 0 | 0 | 0 | 0 | 0 | 493.8906 | 495.971 | 514.5401 | 558.024 | 0 | 0 | 0 | 0 | 13.3056 | 18.7554 | 2.9211 | -6.675 | 10.338 | 2.3906 | 18.5023 | 0 | 928.9602 | 981.3131 | 1050.0782 | 1020.4516 | 0.36507 | 0.38413 | 0.37673 | 0.36411 | 339.1357 | 376.9548 | 395.5974 | 371.557 | 0.088572 | 0.099374 | 0.099002 | 0.10319 | 0.046157 | 0.043058 | 0.043423 | 0.043135 | 82.2795 | 97.5173 | 103.9594 | 105.303 | 42.8779 | 42.2532 | 45.5975 | 44.0169
10 | 22 | 6 | 1695.7437 | 1731.1965 | 1754.9832 | 1736.4466 | 80 | 63 | 0 | 0 | 0 | 0 | 0 | 0 | 0 | 0 | 0 | 0 | 505.0144 | 505.5502 | 525.2043 | 569.2509 | 0 | 0 | 0 | 0 | 11.6097 | 57.1696 | 23.3361 | -3.8242 | 7.8265 | 14.8853 | 25.6237 | 17.9027 | 1091.2932 | 1090.5915 | 1180.8191 | 1153.1172 | 0.37565 | 0.38754 | 0.38116 | 0.36427 | 409.942 | 422.6466 | 450.0855 | 420.0407 | 0.088664 | 0.099378 | 0.098951 | 0.10321 | 0.046284 | 0.043218 | 0.043774 | 0.043411 | 96.7585 | 108.3803 | 116.8431 | 119.0078 | 50.5097 | 47.1333 | 51.6887 | 50.0576
10 | 22 | 7 | 1790.2794 | 1825.786 | 1849.5661 | 1829.8882 | 80 | 63 | 0 | 0 | 0 | 0 | 0 | 0 | 0 | 0 | 0 | 0 | 895.0133 | 897.1672 | 919.5262 | 964.2492 | 0 | 0 | 0 | 0 | 0.92444 | -2.3395 | -20.9548 | -4.5746 | 2.7474 | 4.6746 | -0.55769 | 2.0148 | 811.5942 | 863.2836 | 951.5523 | 868.1988 | 0.37409 | 0.38456 | 0.38293 | 0.3729 | 303.6058 | 331.9817 | 364.3785 | 323.755 | 0.088821 | 0.099483 | 0.098965 | 0.10323 | 0.046405 | 0.043312 | 0.04315 | 0.042929 | 72.0863 | 85.8824 | 94.1703 | 89.6228 | 37.6616 | 37.391 | 41.0596 | 37.271
10 | 22 | 8 | 1844.2253 | 1881.4517 | 1908.2802 | 1891.9209 | 80 | 63 | 0 | 0 | 0 | 0 | 0 | 0 | 0 | 0 | 0 | 0 | 1422.0496 | 1491.0481 | 1584.5301 | 1688.6565 | 0 | 0 | 0 | 0 | -3.6542 | -18.2835 | -8.8454 | 2.0542 | -4.9524 | 0 | 0 | -9.0016 | 350.7823 | 345.6871 | 332.5955 | 210.2119 | 0.36583 | 0.38953 | 0.37971 | 0.39001 | 128.3273 | 134.6559 | 126.2903 | 81.9845 | 0.090392 | 0.10093 | 0.10008 | 0.1047 | 0.047798 | 0.045969 | 0.044459 | 0.046752 | 31.7079 | 34.8918 | 33.2858 | 22.0082 | 16.7668 | 15.891 | 14.7869 | 9.8279
10 | 22 | 9 | 1930.7209 | 1974.4878 | 2009.4383 | 1999.879 | 80 | 63 | 0 | 0 | 0 | 0 | 0 | 0 | 0 | 0 | 0 | 0 | 1735.1542 | 1879.0246 | 2041.29 | 2205.1017 | 0 | 0 | 0 | 0 | -3.6542 | -29.9508 | -38.3435 | -15.6659 | -7.7815 | -2.2323 | -5.1056 | -34.6719 | 127.0023 | 64.6463 | 11.5974 | -154.8848 | 0.37083 | 0.014884 | 0.38398 | 0.014047 | 47.0962 | 0.96217 | 4.4531 | -2.1757 | 0.091429 | 0.10184 | 0.10096 | 0.1063 | 0.049176 | 0.046808 | 0.047011 | 0.052505 | 11.6116 | 6.5837 | 1.1708 | -16.4642 | 6.2454 | 3.026 | 0.54521 | -8.1322
10 | 22 | 10 | 1975.598 | 2021.1086 | 2057.4506 | 2047.8658 | 80 | 63 | 0 | 0 | 0 | 0 | 0 | 0 | 0 | 0 | 0 | 0 | 1980.8403 | 2174.5958 | 2389.1707 | 2593.9781 | 0 | 0 | 0 | 0 | -0.0081227 | -72.0299 | -82.261 | -86.5609 | -6.9834 | -33.0902 | -35.1358 | -39.4573 | -78.2508 | -111.3671 | -214.3233 | -420.0942 | 0.38038 | 0.014884 | 0.38398 | 0.014884 | -29.765 | -1.6576 | -82.2953 | -6.2525 | 0.091762 | 0.10173 | 0.10093 | 0.10616 | 0.049693 | 0.047073 | 0.047339 | 0.053234 | -7.1805 | -11.3298 | -21.6326 | -44.5964 | -3.8886 | -5.2424 | -10.1458 | -22.3634
10 | 22 | 11 | 1996.7291 | 2043.1241 | 2079.2067 | 2067.6358 | 80 | 63 | 0 | 0 | 0 | 0 | 0 | 0 | 0 | 0 | 0 | 0 | 2143.5978 | 2356.2285 | 2609.6892 | 2839.992 | 0 | 0 | 0 | 0 | -16.7009 | -70.0336 | -80.9723 | -86.4 | -7.9764 | -34.3464 | -36.0926 | -39.9041 | -202.1914 | -271.7243 | -413.4176 | -646.0521 | 0.3836 | 0.014884 | 0.38398 | 0.014884 | -77.5608 | -4.0443 | -158.743 | -9.6156 | 0.091737 | 0.10178 | 0.10099 | 0.10604 | 0.049688 | 0.047225 | 0.047477 | 0.052565 | -18.5485 | -27.656 | -41.7507 | -68.5051 | -10.0465 | -12.8323 | -19.6276 | -33.9599
10 | 22 | 12 | 2017.1156 | 2065.7774 | 2103.4518 | 2091.8221 | 80 | 63 | 0 | 0 | 0 | 0 | 0 | 0 | 0 | 0 | 0 | 0 | 2146.4103 | 2350.3915 | 2624.1236 | 2863.585 | 0 | 0 | 0 | 0 | -15.0654 | -74.916 | -80.9027 | -90.4677 | -7.9299 | -33.4665 | -36.1024 | -40 | -186.2993 | -239.2315 | -403.6667 | -641.2951 | 0.38344 | 0.014884 | 0.38398 | 0.014884 | -71.4343 | -3.5606 | -154.9988 | -9.5448 | 0.091595 | 0.10192 | 0.10102 | 0.10595 | 0.04949 | 0.047161 | 0.047497 | 0.052565 | -17.064 | -24.3815 | -40.78 | -67.9438 | -9.2199 | -11.2824 | -19.173 | -33.7094
10 | 22 | 13 | 2071.1653 | 2126.6858 | 2171.3446 | 2164.0948 | 80 | 63 | 0 | 0 | 0 | 0 | 0 | 0 | 0 | 0 | 0 | 0 | 2091.349 | 2285.5732 | 2563.8328 | 2797.0977 | 0 | 0 | 0 | 0 | -3.8235 | -89.416 | -80.5993 | -85.7752 | -6.5064 | -29.8439 | -36.3411 | -39.3539 | -89.8538 | -102.6275 | -275.5478 | -507.8739 | 0.38056 | 0.014884 | 0.38398 | 0.014884 | -34.1946 | -1.5275 | -105.8041 | -7.559 | 0.090964 | 0.10175 | 0.10075 | 0.10568 | 0.048695 | 0.047063 | 0.046381 | 0.051146 | -8.1735 | -10.442 | -27.7615 | -53.6733 | -4.3754 | -4.8299 | -12.7801 | -25.976
10 | 22 | 14 | 2064.1718 | 2122.6531 | 2170.8506 | 2166.9062 | 80 | 63 | 0 | 0 | 0 | 0 | 0 | 0 | 0 | 0 | 0 | 0 | 2089.7617 | 2271.4293 | 2540.6083 | 2760.7382 | 0 | 0 | 0 | 0 | -6.4572 | -35.9407 | -46.9538 | -61.0282 | -6.9439 | -30.8156 | -32.2753 | -38.51 | -92.1888 | -145.0199 | -290.5286 | -494.2938 | 0.37634 | 0.014773 | 0.38398 | 0.013952 | -34.6946 | -2.1424 | -111.5564 | -6.8962 | 0.090168 | 0.10101 | 0.10038 | 0.10512 | 0.04778 | 0.046178 | 0.045247 | 0.047961 | -8.3125 | -14.6484 | -29.1629 | -51.9624 | -4.4048 | -6.6968 | -13.1456 | -23.7068
10 | 22 | 15 | 2074.4864 | 2136.4507 | 2188.3947 | 2187.2765 | 80 | 63 | 0 | 0 | 0 | 0 | 0 | 0 | 0 | 0 | 0 | 0 | 1906.5427 | 2052.324 | 2287.7493 | 2483.8139 | 0 | 0 | 0 | 0 | -6.4572 | -47.7331 | -4.9511 | 10.5198 | -7.2264 | -5.9298 | -10.2922 | -33.2326 | 101.6274 | 74.7896 | -84.1113 | -273.8246 | 0.3716 | 0.014335 | 0.38347 | 0.014454 | 37.7651 | 1.0721 | -32.254 | -3.9578 | 0.089242 | 0.10092 | 0.099815 | 0.1039 | 0.04689 | 0.044699 | 0.04389 | 0.044449 | 9.0694 | 7.548 | -8.3956 | -28.451 | 4.7653 | 3.343 | -3.6917 | -12.1711
10 | 22 | 16 | 2060.1513 | 2129.8302 | 2190.7017 | 2197.5524 | 80 | 63 | 0 | 0 | 0 | 0 | 0 | 0 | 0 | 0 | 0 | 0 | 1464.4551 | 1541.4248 | 1712.6487 | 1856.7271 | 0 | 0 | 0 | 0 | -6.4494 | -5.0122 | -4.1525 | 27.5708 | -5.638 | -1.4612 | 0 | -5.236 | 527.7836 | 531.8788 | 482.2055 | 318.4905 | 0.36606 | 0.39562 | 0.37317 | 0.38507 | 193.2011 | 210.4241 | 179.9463 | 122.6421 | 0.089109 | 0.10019 | 0.099249 | 0.10321 | 0.046744 | 0.043448 | 0.043059 | 0.043188 | 47.0304 | 53.2897 | 47.8582 | 32.8705 | 24.6706 | 23.109 | 20.7633 | 13.7551
10 | 22 | 17 | 2039.2317 | 2115.5289 | 2183.9701 | 2197.5675 | 80 | 63 | 0 | 0 | 0 | 0 | 0 | 0 | 0 | 0 | 0 | 0 | 852.483 | 837.966 | 906.5015 | 967.5407 | 0 | 0 | 0 | 0 | -6.4494 | -26.1204 | -0.22934 | 0 | -2.9321 | -1.4009 | 0 | 0 | 1116.1302 | 1242.0843 | 1277.6979 | 1230.0269 | 0.3796 | 0.40231 | 0.39727 | 0.39167 | 423.6873 | 499.7083 | 507.5904 | 481.7625 | 0.089585 | 0.10002 | 0.09982 | 0.10398 | 0.04698 | 0.043285 | 0.044011 | 0.044018 | 99.9884 | 124.2394 | 127.5403 | 127.8999 | 52.4356 | 53.7639 | 56.233 | 54.1428
10 | 22 | 18 | 2137.0064 | 2224.8078 | 2305.305 | 2326.8672 | 80 | 63 | 0 | 0 | 0 | 0 | 0 | 0 | 0 | 0 | 0 | 0 | 358.4098 | 316.0266 | 347.4631 | 382.9819 | 0 | 0 | 0 | 0 | -1.4727 | -4.4147 | 8.7456 | 46.019 | 6.5101 | 15.9739 | 16.1609 | 34.1231 | 1693.5592 | 1834.2219 | 1932.9354 | 1863.7432 | 0.38763 | 0.39764 | 0.3935 | 0.37855 | 656.4742 | 729.3565 | 760.6128 | 705.5273 | 0.089763 | 0.10029 | 0.1002 | 0.10409 | 0.047055 | 0.043982 | 0.044685 | 0.044495 | 152.0185 | 183.962 | 193.6809 | 193.9979 | 79.6911 | 80.6719 | 86.3732 | 82.9266
10 | 22 | 19 | 2179.5794 | 2278.4343 | 2370.9814 | 2401.7385 | 80 | 63 | 0 | 0 | 0 | 0 | 0 | 0 | 0 | 0 | 0 | 0 | 305.1759 | 267.5241 | 291.2563 | 326.6561 | 0 | 0 | 0 | 0 | 8.7821 | -0.69892 | 17.6487 | 77.8971 | 2.8142 | 16.446 | 16.4949 | 35.8134 | 1782.8072 | 1932.1632 | 2045.5816 | 1961.3719 | 0.39128 | 0.40086 | 0.39698 | 0.38389 | 697.5801 | 774.5324 | 812.0623 | 752.9544 | 0.089891 | 0.1003 | 0.10019 | 0.1041 | 0.047085 | 0.043965 | 0.044674 | 0.044455 | 160.259 | 193.7995 | 204.9501 | 204.1741 | 83.9437 | 84.9485 | 91.3847 | 87.1925
10 | 22 | 20 | 2096.2754 | 2194.0141 | 2285.7476 | 2317.2854 | 80 | 63 | 0 | 0 | 0 | 0 | 0 | 0 | 0 | 0 | 0 | 0 | 292.9647 | 262.285 | 280.2762 | 317.5675 | 0 | 0 | 0 | 0 | 2.1606 | 40.4646 | 19.4457 | 52.8545 | 5.6411 | 5.5465 | 12.7548 | 34.3958 | 1715.509 | 1822.718 | 1973.271 | 1912.4676 | 0.39034 | 0.40015 | 0.39617 | 0.38289 | 669.6393 | 729.3682 | 781.758 | 732.2609 | 0.089725 | 0.1003 | 0.10013 | 0.104 | 0.047004 | 0.043752 | 0.044576 | 0.044369 | 153.9246 | 182.8096 | 197.5818 | 198.8875 | 80.6351 | 79.7481 | 87.9602 | 84.8548
10 | 22 | 21 | 1986.2625 | 2081.4385 | 2170.9176 | 2202.556 | 80 | 63 | 0 | 0 | 0 | 0 | 0 | 0 | 0 | 0 | 0 | 0 | 297.549 | 271.2339 | 285.9242 | 325.7768 | 0 | 0 | 0 | 0 | 10.6957 | 47.4742 | 16.4082 | 56.4226 | 6.1849 | 6.4292 | 12.4711 | 33.6929 | 1591.8329 | 1693.3012 | 1856.1142 | 1786.6637 | 0.38547 | 0.3963 | 0.39241 | 0.3776 | 613.5981 | 671.0602 | 728.3619 | 674.6375 | 0.089487 | 0.10026 | 0.09989 | 0.10393 | 0.046905 | 0.043629 | 0.044307 | 0.044261 | 142.449 | 169.7675 | 185.4066 | 185.6807 | 74.6655 | 73.8768 | 82.2384 | 79.0799
10 | 22 | 22 | 1836.0481 | 1927.1224 | 2013.2361 | 2045.247 | 80 | 63 | 0 | 0 | 0 | 0 | 0 | 0 | 0 | 0 | 0 | 0 | 290.7009 | 267.9292 | 280.4055 | 320.0147 | 0 | 0 | 0 | 0 | 12.4225 | 60.5837 | 25.1519 | 71.8568 | 3.0379 | 9.0665 | 14.6021 | 38.6643 | 1449.887 | 1526.543 | 1693.0765 | 1614.7113 | 0.37586 | 0.38944 | 0.38588 | 0.36712 | 544.9548 | 594.4952 | 653.3172 | 592.79 | 0.088966 | 0.099947 | 0.099713 | 0.10392 | 0.046593 | 0.043485 | 0.044103 | 0.044015 | 128.9908 | 152.5726 | 168.8212 | 167.8051 | 67.5553 | 66.3819 | 74.6706 | 71.0723
10 | 22 | 23 | 1678.8241 | 1763.192 | 1843.0321 | 1873.0714 | 80 | 63 | 0 | 0 | 0 | 0 | 0 | 0 | 0 | 0 | 0 | 0 | 273.6084 | 255.3969 | 266.9016 | 302.2165 | 0 | 0 | 0 | 0 | 14.2345 | 0.87034 | 64.5115 | 3.223 | 8.5563 | 5.8393 | 5.6608 | 12.3096 | 1302.425 | 1438.0854 | 1505.9582 | 1555.3223 | 0.36524 | 0.38446 | 0.37959 | 0.36444 | 475.7023 | 552.8814 | 571.6399 | 566.8221 | 0.08886 | 0.099677 | 0.09942 | 0.10366 | 0.04649 | 0.043357 | 0.043831 | 0.043766 | 115.7331 | 143.3445 | 149.7223 | 161.218 | 60.55 | 62.3514 | 66.0077 | 68.0703
10 | 22 | 24 | 1561.3146 | 1634.7103 | 1702.9767 | 1725.5317 | 80 | 63 | 0 | 0 | 0 | 0 | 0 | 0 | 0 | 0 | 0 | 0 | 257.7884 | 240.6654 | 250.458 | 285.0826 | 0 | 0 | 0 | 0 | -6.285 | 19.0319 | 38.5705 | -12.0378 | -0.36448 | 30.7738 | 4.5431 | 0.16241 | 1230.1755 | 1281.2393 | 1409.4051 | 1452.3245 | 0.36532 | 0.37062 | 0.37486 | 0.36426 | 449.4033 | 474.8509 | 528.3351 | 529.0244 | 0.088892 | 0.099584 | 0.099194 | 0.10336 | 0.046355 | 0.043196 | 0.043567 | 0.04341 | 109.3531 | 127.5909 | 139.8046 | 150.1161 | 57.0249 | 55.3447 | 61.4033 | 63.0452
10 | 23 | 1 | 1491.2427 | 1552.9275 | 1608.1601 | 1620.708 | 80 | 63 | 0 | 0 | 0 | 0 | 0 | 0 | 0 | 0 | 0 | 0 | 268.9411 | 254.0029 | 263.1286 | 298.94 | 0 | 0 | 0 | 0 | -6.4572 | 31.8914 | 49.644 | -0.85997 | 0.15567 | 4.7378 | 5.418 | 11.0243 | 1148.6032 | 1199.2954 | 1289.9694 | 1311.6037 | 0.37115 | 0.38254 | 0.37827 | 0.36417 | 426.2998 | 458.7805 | 487.9621 | 477.6498 | 0.088886 | 0.099476 | 0.09916 | 0.1033 | 0.046282 | 0.04314 | 0.043379 | 0.043162 | 102.0952 | 119.3007 | 127.9133 | 135.489 | 53.1596 | 51.738 | 55.9572 | 56.6109
10 | 23 | 2 | 1444.8387 | 1497.2836 | 1542.5315 | 1547.7016 | 80 | 63 | 0 | 0 | 0 | 0 | 0 | 0 | 0 | 0 | 0 | 0 | 288.2753 | 275.8013 | 285.7349 | 321.6535 | 0 | 0 | 0 | 0 | -4.6117 | 16.8152 | 10.5703 | -8.8721 | -1.7723 | 2.1094 | 3.1247 | 0 | 1082.9475 | 1139.5576 | 1243.1016 | 1234.9203 | 0.37051 | 0.38125 | 0.37759 | 0.36407 | 401.2437 | 434.4507 | 469.3865 | 449.5948 | 0.088924 | 0.099355 | 0.099012 | 0.1032 | 0.046298 | 0.042856 | 0.043215 | 0.042953 | 96.3002 | 113.2207 | 123.0821 | 127.441 | 50.1387 | 48.8367 | 53.7203 | 53.0434
10 | 23 | 3 | 1434.8347 | 1480.2255 | 1517.6247 | 1516.4149 | 80 | 63 | 0 | 0 | 0 | 0 | 0 | 0 | 0 | 0 | 0 | 0 | 287.1243 | 270.5365 | 282.5589 | 317.9288 | 0 | 0 | 0 | 0 | -3.6542 | 58.7795 | 24.3687 | -17.4582 | -2.1548 | 3.9853 | 4.9278 | 0 | 1073.5194 | 1083.9242 | 1205.7692 | 1215.9443 | 0.36947 | 0.37677 | 0.37471 | 0.36399 | 396.6299 | 408.3941 | 451.8183 | 442.5874 | 0.088846 | 0.099366 | 0.099021 | 0.10321 | 0.04622 | 0.04289 | 0.043213 | 0.042891 | 95.3775 | 107.7047 | 119.397 | 125.4953 | 49.618 | 46.4891 | 52.1051 | 52.1534
10 | 23 | 4 | 1452.3318 | 1491.6486 | 1521.9646 | 1514.297 | 80 | 63 | 0 | 0 | 0 | 0 | 0 | 0 | 0 | 0 | 0 | 0 | 290.9801 | 277.3467 | 290.9219 | 322.5726 | 0 | 0 | 0 | 0 | -3.4293 | 2.7637 | 10.9453 | -18.6232 | 0.049866 | 5.1473 | 3.1333 | 0.035064 | 1084.7312 | 1143.3909 | 1216.9641 | 1210.3125 | 0.36665 | 0.38012 | 0.37574 | 0.364 | 397.7123 | 434.6302 | 457.2644 | 440.5567 | 0.088764 | 0.099372 | 0.099009 | 0.1032 | 0.046179 | 0.042961 | 0.04327 | 0.042912 | 96.2846 | 113.6209 | 120.491 | 124.9054 | 50.0921 | 49.1212 | 52.6582 | 51.9373
10 | 23 | 5 | 1554.4101 | 1590.9813 | 1617.1824 | 1603.6643 | 80 | 63 | 0 | 0 | 0 | 0 | 0 | 0 | 0 | 0 | 0 | 0 | 303.1795 | 294.1436 | 308.2936 | 337.8176 | 0 | 0 | 0 | 0 | 13.3056 | 18.7554 | 2.9211 | -6.675 | 10.338 | 2.3906 | 18.5023 | 0 | 1147.587 | 1212.6916 | 1287.4654 | 1272.5217 | 0.36507 | 0.38413 | 0.37673 | 0.36411 | 418.9498 | 465.8349 | 485.0286 | 463.3383 | 0.088572 | 0.099374 | 0.099002 | 0.10319 | 0.046157 | 0.043058 | 0.043423 | 0.043135 | 101.6436 | 120.5103 | 127.4612 | 131.3147 | 52.969 | 52.2158 | 55.9056 | 54.8898
10 | 23 | 6 | 1729.4664 | 1766.8949 | 1792.6018 | 1774.9386 | 80 | 63 | 0 | 0 | 0 | 0 | 0 | 0 | 0 | 0 | 0 | 0 | 306.2253 | 298.0163 | 311.6696 | 341.3709 | 0 | 0 | 0 | 0 | 11.6097 | 57.1696 | 23.3361 | -3.8242 | 7.8265 | 14.8853 | 25.6237 | 17.9027 | 1323.8049 | 1333.8238 | 1431.9724 | 1419.4891 | 0.37565 | 0.38754 | 0.38116 | 0.36427 | 497.2846 | 516.9086 | 545.816 | 517.0708 | 0.088664 | 0.099378 | 0.098951 | 0.10321 | 0.046284 | 0.043218 | 0.043774 | 0.043411 | 117.3739 | 132.5521 | 141.6949 | 146.4988 | 61.2713 | 57.6454 | 62.6826 | 61.621
10 | 23 | 7 | 1822.183 | 1859.5587 | 1885.1554 | 1866.3039 | 80 | 63 | 0 | 0 | 0 | 0 | 0 | 0 | 0 | 0 | 0 | 0 | 724.9003 | 723.7723 | 740.6539 | 772.2683 | 0 | 0 | 0 | 0 | 0.92444 | -2.3395 | -20.9548 | -4.5746 | 2.7474 | 4.6746 | -0.55769 | 2.0148 | 1013.6108 | 1070.4512 | 1166.0139 | 1096.5953 | 0.37409 | 0.38456 | 0.38293 | 0.3729 | 379.1773 | 411.6494 | 446.5024 | 408.925 | 0.088821 | 0.099483 | 0.098965 | 0.10323 | 0.046405 | 0.043312 | 0.04315 | 0.042929 | 90.0296 | 106.4922 | 115.3945 | 113.1998 | 47.0361 | 46.3639 | 50.3136 | 47.0759
10 | 23 | 8 | 1898.6573 | 1939.0727 | 1969.0005 | 1954.0511 | 80 | 63 | 0 | 0 | 0 | 0 | 0 | 0 | 0 | 0 | 0 | 0 | 1280.9412 | 1352.2919 | 1439.2319 | 1530.5861 | 0 | 0 | 0 | 0 | -3.6542 | -18.2835 | -8.8454 | 2.0542 | -4.9524 | 0 | 0 | -9.0016 | 546.3228 | 542.0643 | 538.6141 | 430.4124 | 0.36583 | 0.38953 | 0.37971 | 0.39001 | 199.8623 | 211.1509 | 204.5179 | 167.8647 | 0.090392 | 0.10093 | 0.10008 | 0.1047 | 0.047798 | 0.045969 | 0.044459 | 0.046752 | 49.3831 | 54.713 | 53.9039 | 45.0622 | 26.1133 | 24.9184 | 23.9463 | 20.1228
10 | 23 | 9 | 1982.2144 | 2028.9981 | 2066.8806 | 2058.6552 | 80 | 63 | 0 | 0 | 0 | 0 | 0 | 0 | 0 | 0 | 0 | 0 | 1617.0966 | 1762.4267 | 1919.6163 | 2068.2651 | 0 | 0 | 0 | 0 | -3.6542 | -29.9508 | -38.3435 | -15.6659 | -7.7815 | -2.2323 | -5.1056 | -34.6719 | 296.5535 | 235.7545 | 190.7135 | 40.728 | 0.37083 | 0.014884 | 0.38398 | 0.014047 | 109.9708 | 3.5089 | 73.2296 | 0.57211 | 0.091429 | 0.10184 | 0.10096 | 0.1063 | 0.049176 | 0.046808 | 0.047011 | 0.052505 | 27.1135 | 24.0096 | 19.254 | 4.3294 | 14.5833 | 11.0352 | 8.9657 | 2.1384
10 | 23 | 10 | 2060.2545 | 2110.7248 | 2151.8871 | 2144.4951 | 80 | 63 | 0 | 0 | 0 | 0 | 0 | 0 | 0 | 0 | 0 | 0 | 1811.2347 | 2006.8973 | 2213.6962 | 2400.8527 | 0 | 0 | 0 | 0 | -0.0081227 | -72.0299 | -82.261 | -86.5609 | -6.9834 | -33.0902 | -35.1358 | -39.4573 | 176.0113 | 145.9475 | 55.5877 | -130.3394 | 0.38038 | 0.014884 | 0.38398 | 0.014884 | 66.951 | 2.1722 | 21.3444 | -1.9399 | 0.091762 | 0.10173 | 0.10093 | 0.10616 | 0.049693 | 0.047073 | 0.047339 | 0.053234 | 16.1512 | 14.8478 | 5.6107 | -13.8366 | 8.7466 | 6.8702 | 2.6314 | -6.9385
10 | 23 | 11 | 2106.7825 | 2159.6251 | 2201.9741 | 2193.2539 | 80 | 63 | 0 | 0 | 0 | 0 | 0 | 0 | 0 | 0 | 0 | 0 | 1897.5276 | 2116.8469 | 2351.0941 | 2560.616 | 0 | 0 | 0 | 0 | -16.7009 | -70.0336 | -80.9723 | -86.4 | -7.9764 | -34.3464 | -36.0926 | -39.9041 | 153.9323 | 84.1582 | -32.055 | -241.058 | 0.3836 | 0.014884 | 0.38398 | 0.014884 | 59.0485 | 1.2526 | -12.3084 | -3.5878 | 0.091737 | 0.10178 | 0.10099 | 0.10604 | 0.049688 | 0.047225 | 0.047477 | 0.052565 | 14.1213 | 8.5656 | -3.2372 | -25.561 | 7.6486 | 3.9744 | -1.5219 | -12.6713
10 | 23 | 12 | 2183.56 | 2241.9732 | 2289.1249 | 2281.8065 | 80 | 63 | 0 | 0 | 0 | 0 | 0 | 0 | 0 | 0 | 0 | 0 | 1947.5273 | 2173.5828 | 2423.6293 | 2644.4693 | 0 | 0 | 0 | 0 | -15.0654 | -74.916 | -80.9027 | -90.4677 | -7.9299 | -33.4665 | -36.1024 | -40 | 179.0282 | 113.7729 | -17.4994 | -232.195 | 0.38344 | 0.014884 | 0.38398 | 0.014884 | 68.6462 | 1.6934 | -6.7194 | -3.4559 | 0.091595 | 0.10192 | 0.10102 | 0.10595 | 0.04949 | 0.047161 | 0.047497 | 0.052565 | 16.398 | 11.5953 | -1.7679 | -24.6005 | 8.8601 | 5.3656 | -0.83117 | -12.2052
10 | 23 | 13 | 2216.5506 | 2280.5886 | 2333.5256 | 2330.0416 | 80 | 63 | 0 | 0 | 0 | 0 | 0 | 0 | 0 | 0 | 0 | 0 | 1948.9377 | 2159.2531 | 2416.6931 | 2633.7536 | 0 | 0 | 0 | 0 | -3.8235 | -89.416 | -80.5993 | -85.7752 | -6.5064 | -29.8439 | -36.3411 | -39.3539 | 197.9428 | 177.5954 | 33.773 | -178.5829 | 0.38056 | 0.014884 | 0.38398 | 0.014884 | 75.3287 | 2.6433 | 12.9681 | -2.658 | 0.090964 | 0.10175 | 0.10075 | 0.10568 | 0.048695 | 0.047063 | 0.046381 | 0.051146 | 18.0057 | 18.0697 | 3.4026 | -18.873 | 9.6389 | 8.3581 | 1.5664 | -9.1339
10 | 23 | 14 | 2236.7031 | 2305.2923 | 2363.3138 | 2363.8384 | 80 | 63 | 0 | 0 | 0 | 0 | 0 | 0 | 0 | 0 | 0 | 0 | 1920.4987 | 2106.5771 | 2355.8725 | 2562.6374 | 0 | 0 | 0 | 0 | -6.4572 | -35.9407 | -46.9538 | -61.0282 | -6.9439 | -30.8156 | -32.2753 | -38.51 | 249.6056 | 202.4715 | 86.6704 | -99.2608 | 0.37634 | 0.014773 | 0.38398 | 0.013952 | 93.9372 | 2.9911 | 33.2795 | -1.3849 | 0.090168 | 0.10101 | 0.10038 | 0.10512 | 0.04778 | 0.046178 | 0.045247 | 0.047961 | 22.5064 | 20.4515 | 8.6999 | -10.4347 | 11.9261 | 9.3498 | 3.9216 | -4.7606
10 | 23 | 15 | 2254.2241 | 2326.7184 | 2388.8967 | 2392.4341 | 80 | 63 | 0 | 0 | 0 | 0 | 0 | 0 | 0 | 0 | 0 | 0 | 1740.8795 | 1892.8076 | 2110.2397 | 2290.8842 | 0 | 0 | 0 | 0 | -6.4572 | -47.7331 | -4.9511 | 10.5198 | -7.2264 | -5.9298 | -10.2922 | -33.2326 | 447.0281 | 424.5737 | 293.9003 | 124.2626 | 0.3716 | 0.014335 | 0.38347 | 0.014454 | 166.1172 | 6.0861 | 112.7012 | 1.7961 | 0.089242 | 0.10092 | 0.099815 | 0.1039 | 0.04689 | 0.044699 | 0.04389 | 0.044449 | 39.8937 | 42.8491 | 29.3356 | 12.9111 | 20.9611 | 18.978 | 12.8993 | 5.5233
10 | 23 | 16 | 2244.5066 | 2324.986 | 2396.3547 | 2407.9807 | 80 | 63 | 0 | 0 | 0 | 0 | 0 | 0 | 0 | 0 | 0 | 0 | 1339.7621 | 1432.9675 | 1587.1683 | 1717.1164 | 0 | 0 | 0 | 0 | -6.4494 | -5.0122 | -4.1525 | 27.5708 | -5.638 | -1.4612 | 0 | -5.236 | 836.8319 | 835.492 | 813.3389 | 668.5295 | 0.36606 | 0.39562 | 0.37317 | 0.38507 | 306.3317 | 330.5408 | 303.5165 | 257.4327 | 0.089109 | 0.10019 | 0.099249 | 0.10321 | 0.046744 | 0.043448 | 0.043059 | 0.043188 | 74.5695 | 83.7091 | 80.7228 | 68.9971 | 39.1166 | 36.3004 | 35.0215 | 28.8728
10 | 23 | 17 | 2204.4168 | 2290.3915 | 2368.2384 | 2386.1145 | 80 | 63 | 0 | 0 | 0 | 0 | 0 | 0 | 0 | 0 | 0 | 0 | 753.9385 | 758.822 | 810.8043 | 860.6654 | 0 | 0 | 0 | 0 | -6.4494 | -26.1204 | -0.22934 | 0 | -2.9321 | -1.4009 | 0 | 0 | 1379.8598 | 1496.0909 | 1557.6635 | 1525.449 | 0.3796 | 0.40231 | 0.39727 | 0.39167 | 523.8001 | 601.8988 | 618.8122 | 597.47 | 0.089585 | 0.10002 | 0.09982 | 0.10398 | 0.04698 | 0.043285 | 0.044011 | 0.044018 | 123.6146 | 149.6464 | 155.4866 | 158.6184 | 64.8256 | 64.7587 | 68.5546 | 67.1466
10 | 23 | 18 | 2292.8163 | 2389.7459 | 2479.115 | 2504.713 | 80 | 63 | 0 | 0 | 0 | 0 | 0 | 0 | 0 | 0 | 0 | 0 | 374.7972 | 357.7805 | 383.6479 | 412.3468 | 0 | 0 | 0 | 0 | -1.4727 | -4.4147 | 8.7456 | 46.019 | 6.5101 | 15.9739 | 16.1609 | 34.1231 | 1832.9817 | 1957.4063 | 2070.5606 | 2012.2242 | 0.38763 | 0.39764 | 0.3935 | 0.37855 | 710.5185 | 778.3393 | 814.7685 | 761.7354 | 0.089763 | 0.10029 | 0.1002 | 0.10409 | 0.047055 | 0.043982 | 0.044685 | 0.044495 | 164.5334 | 196.3167 | 207.4711 | 209.4534 | 86.2517 | 86.0898 | 92.523 | 89.5332
10 | 23 | 19 | 2324.4749 | 2431.8187 | 2532.6161 | 2567.1263 | 80 | 63 | 0 | 0 | 0 | 0 | 0 | 0 | 0 | 0 | 0 | 0 | 341.0272 | 328.269 | 347.9701 | 377.5887 | 0 | 0 | 0 | 0 | 8.7821 | -0.69892 | 17.6487 | 77.8971 | 2.8142 | 16.446 | 16.4949 | 35.8134 | 1891.8515 | 2024.8026 | 2150.5025 | 2075.8271 | 0.39128 | 0.40086 | 0.39698 | 0.38389 | 740.2472 | 811.6681 | 853.7142 | 796.8928 | 0.089891 | 0.1003 | 0.10019 | 0.1041 | 0.047085 | 0.043965 | 0.044674 | 0.044455 | 170.0612 | 203.0914 | 215.4623 | 216.0886 | 89.0781 | 89.0214 | 96.072 | 92.2806
10 | 23 | 20 | 2205.5593 | 2309.7004 | 2407.6566 | 2442.025 | 80 | 63 | 0 | 0 | 0 | 0 | 0 | 0 | 0 | 0 | 0 | 0 | 266.354 | 258.7835 | 268.3002 | 298.0306 | 0 | 0 | 0 | 0 | 2.1606 | 40.4646 | 19.4457 | 52.8545 | 5.6411 | 5.5465 | 12.7548 | 34.3958 | 1851.4036 | 1941.9058 | 2107.1559 | 2056.7441 | 0.39034 | 0.40015 | 0.39617 | 0.38289 | 722.6849 | 777.0617 | 834.7997 | 787.5027 | 0.089725 | 0.1003 | 0.10013 | 0.104 | 0.047004 | 0.043752 | 0.044576 | 0.044369 | 166.1178 | 194.7636 | 210.9875 | 213.8915 | 87.0226 | 84.9628 | 93.9282 | 91.2563
10 | 23 | 21 | 2064.4123 | 2164.1668 | 2258.0958 | 2291.7585 | 80 | 63 | 0 | 0 | 0 | 0 | 0 | 0 | 0 | 0 | 0 | 0 | 233.1866 | 226.8351 | 231.8487 | 262.2909 | 0 | 0 | 0 | 0 | 10.6957 | 47.4742 | 16.4082 | 56.4226 | 6.1849 | 6.4292 | 12.4711 | 33.6929 | 1734.3451 | 1820.4283 | 1997.3678 | 1939.3519 | 0.38547 | 0.3963 | 0.39241 | 0.3776 | 668.5318 | 721.441 | 783.7915 | 732.2921 | 0.089487 | 0.10026 | 0.09989 | 0.10393 | 0.046905 | 0.043629 | 0.044307 | 0.044261 | 155.202 | 182.5131 | 199.5164 | 201.549 | 81.3501 | 79.4232 | 88.4969 | 85.8381
10 | 23 | 22 | 1884.8131 | 1978.7443 | 2067.6346 | 2100.9087 | 80 | 63 | 0 | 0 | 0 | 0 | 0 | 0 | 0 | 0 | 0 | 0 | 244.8667 | 245.9174 | 248.7073 | 279.1289 | 0 | 0 | 0 | 0 | 12.4225 | 60.5837 | 25.1519 | 71.8568 | 3.0379 | 9.0665 | 14.6021 | 38.6643 | 1544.486 | 1600.1766 | 1779.1733 | 1711.2588 | 0.37586 | 0.38944 | 0.38588 | 0.36712 | 580.5109 | 623.171 | 686.5398 | 628.2343 | 0.088966 | 0.099947 | 0.099713 | 0.10392 | 0.046593 | 0.043485 | 0.044103 | 0.044015 | 137.4069 | 159.9321 | 177.4061 | 177.8386 | 71.963 | 69.5839 | 78.4677 | 75.3218
10 | 23 | 23 | 1735.2152 | 1822.8867 | 1905.9377 | 1937.4377 | 80 | 63 | 0 | 0 | 0 | 0 | 0 | 0 | 0 | 0 | 0 | 0 | 266.082 | 275.5401 | 277.3774 | 306.5972 | 0 | 0 | 0 | 0 | 14.2345 | 0.87034 | 64.5115 | 3.223 | 8.5563 | 5.8393 | 5.6608 | 12.3096 | 1366.3424 | 1477.6369 | 1558.388 | 1615.3079 | 0.36524 | 0.38446 | 0.37959 | 0.36444 | 499.0477 | 568.0873 | 591.5415 | 588.6833 | 0.08886 | 0.099677 | 0.09942 | 0.10366 | 0.04649 | 0.043357 | 0.043831 | 0.043766 | 121.4128 | 147.2869 | 154.9348 | 167.4358 | 63.5216 | 64.0663 | 68.3057 | 70.6957
10 | 23 | 24 | 1607.5608 | 1683.666 | 1754.5655 | 1778.3184 | 80 | 63 | 0 | 0 | 0 | 0 | 0 | 0 | 0 | 0 | 0 | 0 | 269.93 | 281.9332 | 283.7286 | 311.7297 | 0 | 0 | 0 | 0 | -6.285 | 19.0319 | 38.5705 | -12.0378 | -0.36448 | 30.7738 | 4.5431 | 0.16241 | 1264.2803 | 1288.9271 | 1427.7234 | 1478.4642 | 0.36532 | 0.37062 | 0.37486 | 0.36426 | 461.8623 | 477.7002 | 535.202 | 538.5461 | 0.088892 | 0.099584 | 0.099194 | 0.10336 | 0.046355 | 0.043196 | 0.043567 | 0.04341 | 112.3847 | 128.3565 | 141.6216 | 152.8179 | 58.6058 | 55.6768 | 62.2014 | 64.1799
10 | 24 | 1 | 1524.5456 | 1588.1815 | 1645.3103 | 1658.7209 | 80 | 63 | 0 | 0 | 0 | 0 | 0 | 0 | 0 | 0 | 0 | 0 | 273.7266 | 285.3785 | 286.8573 | 316.0216 | 0 | 0 | 0 | 0 | -6.4572 | 31.8914 | 49.644 | -0.85997 | 0.15567 | 4.7378 | 5.418 | 11.0243 | 1177.1205 | 1203.1737 | 1303.391 | 1332.5349 | 0.37115 | 0.38254 | 0.37827 | 0.36417 | 436.8839 | 460.2641 | 493.0391 | 485.2724 | 0.088886 | 0.099476 | 0.09916 | 0.1033 | 0.046282 | 0.04314 | 0.043379 | 0.043162 | 104.63 | 119.6865 | 129.2442 | 137.6512 | 54.4794 | 51.9053 | 56.5394 | 57.5143
10 | 24 | 2 | 1475.7628 | 1530.0194 | 1577.0281 | 1582.9993 | 80 | 63 | 0 | 0 | 0 | 0 | 0 | 0 | 0 | 0 | 0 | 0 | 298.639 | 314.4069 | 315.9697 | 345.9255 | 0 | 0 | 0 | 0 | -4.6117 | 16.8152 | 10.5703 | -8.8721 | -1.7723 | 2.1094 | 3.1247 | 0 | 1103.5079 | 1133.6879 | 1247.3634 | 1245.9459 | 0.37051 | 0.38125 | 0.37759 | 0.36407 | 408.8616 | 432.2129 | 470.9957 | 453.6089 | 0.088924 | 0.099355 | 0.099012 | 0.1032 | 0.046298 | 0.042856 | 0.043215 | 0.042953 | 98.1285 | 112.6375 | 123.504 | 128.5788 | 51.0906 | 48.5851 | 53.9045 | 53.517
10 | 24 | 3 | 1459.3221 | 1506.1476 | 1544.941 | 1544.3655 | 80 | 63 | 0 | 0 | 0 | 0 | 0 | 0 | 0 | 0 | 0 | 0 | 321.357 | 338.722 | 342.1651 | 371.5819 | 0 | 0 | 0 | 0 | -3.6542 | 58.7795 | 24.3687 | -17.4582 | -2.1548 | 3.9853 | 4.9278 | 0 | 1063.7741 | 1041.6607 | 1173.4794 | 1190.2418 | 0.36947 | 0.37677 | 0.37471 | 0.36399 | 393.0293 | 392.4703 | 439.7189 | 433.232 | 0.088846 | 0.099366 | 0.099021 | 0.10321 | 0.04622 | 0.04289 | 0.043213 | 0.042891 | 94.5117 | 103.5052 | 116.1996 | 122.8426 | 49.1676 | 44.6765 | 50.7098 | 51.051
10 | 24 | 4 | 1475.9097 | 1516.6078 | 1548.2664 | 1541.2094 | 80 | 63 | 0 | 0 | 0 | 0 | 0 | 0 | 0 | 0 | 0 | 0 | 353.5508 | 366.7195 | 374.1077 | 405.3782 | 0 | 0 | 0 | 0 | -3.4293 | 2.7637 | 10.9453 | -18.6232 | 0.049866 | 5.1473 | 3.1333 | 0.035064 | 1045.7383 | 1078.9773 | 1160.08 | 1154.4194 | 0.36665 | 0.38012 | 0.37574 | 0.364 | 383.4157 | 410.1451 | 435.8907 | 420.2115 | 0.088764 | 0.099372 | 0.099009 | 0.1032 | 0.046179 | 0.042961 | 0.04327 | 0.042912 | 92.8235 | 107.22 | 114.8589 | 119.1372 | 48.2915 | 46.3539 | 50.1969 | 49.5388
10 | 24 | 5 | 1562.8757 | 1599.9429 | 1626.6261 | 1613.3272 | 80 | 63 | 0 | 0 | 0 | 0 | 0 | 0 | 0 | 0 | 0 | 0 | 387.6221 | 396.7839 | 407.8728 | 441.6113 | 0 | 0 | 0 | 0 | 13.3056 | 18.7554 | 2.9211 | -6.675 | 10.338 | 2.3906 | 18.5023 | 0 | 1071.6101 | 1119.0129 | 1197.3298 | 1178.3909 | 0.36507 | 0.38413 | 0.37673 | 0.36411 | 391.2129 | 429.8498 | 451.0717 | 429.0643 | 0.088572 | 0.099374 | 0.099002 | 0.10319 | 0.046157 | 0.043058 | 0.043423 | 0.043135 | 94.9142 | 111.2011 | 118.5376 | 121.6011 | 49.4621 | 48.1822 | 51.9916 | 50.8295
10 | 24 | 6 | 1717.1527 | 1753.8598 | 1778.8655 | 1760.8834 | 80 | 63 | 0 | 0 | 0 | 0 | 0 | 0 | 0 | 0 | 0 | 0 | 376.2925 | 386.662 | 397.3284 | 428.7756 | 0 | 0 | 0 | 0 | 11.6097 | 57.1696 | 23.3361 | -3.8242 | 7.8265 | 14.8853 | 25.6237 | 17.9027 | 1241.424 | 1232.1429 | 1332.5773 | 1318.0293 | 0.37565 | 0.38754 | 0.38116 | 0.36427 | 466.3384 | 477.5033 | 507.9302 | 480.1125 | 0.088664 | 0.099378 | 0.098951 | 0.10321 | 0.046284 | 0.043218 | 0.043774 | 0.043411 | 110.0697 | 122.4473 | 131.8597 | 136.0276 | 57.4584 | 53.2509 | 58.3317 | 57.2166
10 | 24 | 7 | 1802.593 | 1838.821 | 1863.3023 | 1843.9434 | 80 | 63 | 0 | 0 | 0 | 0 | 0 | 0 | 0 | 0 | 0 | 0 | 774.1189 | 792.7927 | 803.8232 | 837.3178 | 0 | 0 | 0 | 0 | 0.92444 | -2.3395 | -20.9548 | -4.5746 | 2.7474 | 4.6746 | -0.55769 | 2.0148 | 944.8023 | 980.6932 | 1080.9916 | 1009.1853 | 0.37409 | 0.38456 | 0.38293 | 0.3729 | 353.437 | 377.1324 | 413.9447 | 376.3295 | 0.088821 | 0.099483 | 0.098965 | 0.10323 | 0.046405 | 0.043312 | 0.04315 | 0.042929 | 83.9179 | 97.5628 | 106.9803 | 104.1766 | 43.8431 | 42.4763 | 46.6449 | 43.3234
10 | 24 | 8 | 1870.8117 | 1909.5956 | 1937.9379 | 1922.2673 | 80 | 63 | 0 | 0 | 0 | 0 | 0 | 0 | 0 | 0 | 0 | 0 | 1328.8803 | 1427.2024 | 1505.4278 | 1595.2289 | 0 | 0 | 0 | 0 | -3.6542 | -18.2835 | -8.8454 | 2.0542 | -4.9524 | 0 | 0 | -9.0016 | 470.5379 | 437.6767 | 441.3555 | 333.9858 | 0.36583 | 0.38953 | 0.37971 | 0.39001 | 172.1378 | 170.4887 | 167.5877 | 130.2574 | 0.090392 | 0.10093 | 0.10008 | 0.1047 | 0.047798 | 0.045969 | 0.044459 | 0.046752 | 42.5328 | 44.1767 | 44.1704 | 34.9668 | 22.4909 | 20.1198 | 19.6223 | 15.6147
10 | 24 | 9 | 1964.8633 | 2010.6305 | 2047.525 | 2038.8502 | 80 | 63 | 0 | 0 | 0 | 0 | 0 | 0 | 0 | 0 | 0 | 0 | 1619.9181 | 1795.9313 | 1940.1743 | 2082.7244 | 0 | 0 | 0 | 0 | -3.6542 | -29.9508 | -38.3435 | -15.6659 | -7.7815 | -2.2323 | -5.1056 | -34.6719 | 276.3809 | 183.8823 | 150.7999 | 6.4637 | 0.37083 | 0.014884 | 0.38398 | 0.014047 | 102.4902 | 2.7368 | 57.9037 | 0.090796 | 0.091429 | 0.10184 | 0.10096 | 0.1063 | 0.049176 | 0.046808 | 0.047011 | 0.052505 | 25.2691 | 18.7268 | 15.2244 | 0.68709 | 13.5913 | 8.6071 | 7.0893 | 0.33937
10 | 24 | 10 | 2068.7901 | 2119.7604 | 2161.4088 | 2154.2379 | 80 | 63 | 0 | 0 | 0 | 0 | 0 | 0 | 0 | 0 | 0 | 0 | 1742.2984 | 1963.0562 | 2152.8776 | 2330.7133 | 0 | 0 | 0 | 0 | -0.0081227 | -72.0299 | -82.261 | -86.5609 | -6.9834 | -33.0902 | -35.1358 | -39.4573 | 253.4833 | 198.8243 | 125.928 | -50.4573 | 0.38038 | 0.014884 | 0.38398 | 0.014884 | 96.4198 | 2.9592 | 48.3535 | -0.75099 | 0.091762 | 0.10173 | 0.10093 | 0.10616 | 0.049693 | 0.047073 | 0.047339 | 0.053234 | 23.2602 | 20.2272 | 12.7105 | -5.3565 | 12.5965 | 9.3592 | 5.9613 | -2.6861
10 | 24 | 11 | 2143.0239 | 2197.9897 | 2242.4023 | 2234.6208 | 80 | 63 | 0 | 0 | 0 | 0 | 0 | 0 | 0 | 0 | 0 | 0 | 1819.1074 | 2065.2905 | 2284.2804 | 2483.4094 | 0 | 0 | 0 | 0 | -16.7009 | -70.0336 | -80.9723 | -86.4 | -7.9764 | -34.3464 | -36.0926 | -39.9041 | 268.5938 | 174.0793 | 75.1869 | -122.4845 | 0.3836 | 0.014884 | 0.38398 | 0.014884 | 103.0328 | 2.5909 | 28.8701 | -1.823 | 0.091737 | 0.10178 | 0.10099 | 0.10604 | 0.049688 | 0.047225 | 0.047477 | 0.052565 | 24.64 | 17.7177 | 7.5931 | -12.9878 | 13.3459 | 8.221 | 3.5696 | -6.4384
10 | 24 | 12 | 2192.7953 | 2251.7495 | 2299.4271 | 2292.3479 | 80 | 63 | 0 | 0 | 0 | 0 | 0 | 0 | 0 | 0 | 0 | 0 | 1825.6496 | 2076.8578 | 2307.7882 | 2514.5442 | 0 | 0 | 0 | 0 | -15.0654 | -74.916 | -80.9027 | -90.4677 | -7.9299 | -33.4665 | -36.1024 | -40 | 310.1411 | 220.2743 | 108.6439 | -91.7286 | 0.38344 | 0.014884 | 0.38398 | 0.014884 | 118.9199 | 3.2785 | 41.7168 | -1.3653 | 0.091595 | 0.10192 | 0.10102 | 0.10595 | 0.04949 | 0.047161 | 0.047497 | 0.052565 | 28.4073 | 22.4494 | 10.9756 | -9.7184 | 15.3489 | 10.3883 | 5.1603 | -4.8217
10 | 24 | 13 | 2267.9742 | 2335.0248 | 2390.89 | 2388.7379 | 80 | 63 | 0 | 0 | 0 | 0 | 0 | 0 | 0 | 0 | 0 | 0 | 1803.523 | 2046.6111 | 2278.1633 | 2485.0382 | 0 | 0 | 0 | 0 | -3.8235 | -89.416 | -80.5993 | -85.7752 | -6.5064 | -29.8439 | -36.3411 | -39.3539 | 394.7811 | 344.6737 | 229.6671 | 28.8288 | 0.38056 | 0.014884 | 0.38398 | 0.014884 | 150.2371 | 5.13 | 88.1869 | 0.42908 | 0.090964 | 0.10175 | 0.10075 | 0.10568 | 0.048695 | 0.047063 | 0.046381 | 0.051146 | 35.9108 | 35.0693 | 23.139 | 3.0467 | 19.2239 | 16.2213 | 10.6521 | 1.4745
10 | 24 | 14 | 2304.8481 | 2377.4296 | 2439.3313 | 2441.621 | 80 | 63 | 0 | 0 | 0 | 0 | 0 | 0 | 0 | 0 | 0 | 0 | 1700.4619 | 1926.5232 | 2143.6888 | 2337.667 | 0 | 0 | 0 | 0 | -6.4572 | -35.9407 | -46.9538 | -61.0282 | -6.9439 | -30.8156 | -32.2753 | -38.51 | 537.7873 | 454.6627 | 374.8716 | 203.4922 | 0.37634 | 0.014773 | 0.38398 | 0.013952 | 202.3922 | 6.7167 | 143.9422 | 2.8391 | 0.090168 | 0.10101 | 0.10038 | 0.10512 | 0.04778 | 0.046178 | 0.045247 | 0.047961 | 48.4911 | 45.9252 | 37.6292 | 21.392 | 25.6954 | 20.9956 | 16.9619 | 9.7597
10 | 24 | 15 | 2311.4547 | 2387.3019 | 2452.7389 | 2457.7587 | 80 | 63 | 0 | 0 | 0 | 0 | 0 | 0 | 0 | 0 | 0 | 0 | 1518.3291 | 1711.4204 | 1895.5974 | 2060.486 | 0 | 0 | 0 | 0 | -6.4572 | -47.7331 | -4.9511 | 10.5198 | -7.2264 | -5.9298 | -10.2922 | -33.2326 | 726.8092 | 666.5444 | 572.3848 | 419.9855 | 0.3716 | 0.014335 | 0.38347 | 0.014454 | 270.0848 | 9.5547 | 219.4909 | 6.0704 | 0.089242 | 0.10092 | 0.099815 | 0.1039 | 0.04689 | 0.044699 | 0.04389 | 0.044449 | 64.862 | 67.2695 | 57.1324 | 43.6374 | 34.08 | 29.7939 | 25.1221 | 18.6677
10 | 24 | 16 | 2287.9543 | 2370.9791 | 2444.8217 | 2457.5731 | 80 | 63 | 0 | 0 | 0 | 0 | 0 | 0 | 0 | 0 | 0 | 0 | 1132.4085 | 1264.121 | 1387.046 | 1500.2968 | 0 | 0 | 0 | 0 | -6.4494 | -5.0122 | -4.1525 | 27.5708 | -5.638 | -1.4612 | 0 | -5.236 | 1087.6331 | 1050.3315 | 1061.9283 | 934.9415 | 0.36606 | 0.39562 | 0.37317 | 0.38507 | 398.1403 | 415.5365 | 396.2834 | 360.0207 | 0.089109 | 0.10019 | 0.099249 | 0.10321 | 0.046744 | 0.043448 | 0.043059 | 0.043188 | 96.9182 | 105.2341 | 105.395 | 96.4927 | 50.84 | 45.6347 | 45.7255 | 40.3787
10 | 24 | 17 | 2239.3288 | 2327.3489 | 2407.1837 | 2425.9641 | 80 | 63 | 0 | 0 | 0 | 0 | 0 | 0 | 0 | 0 | 0 | 0 | 536.3025 | 571.7261 | 600.8799 | 636.7253 | 0 | 0 | 0 | 0 | -6.4494 | -26.1204 | -0.22934 | 0 | -2.9321 | -1.4009 | 0 | 0 | 1632.4079 | 1720.1442 | 1806.5331 | 1789.2388 | 0.3796 | 0.40231 | 0.39727 | 0.39167 | 619.6683 | 692.0387 | 717.6805 | 700.7881 | 0.089585 | 0.10002 | 0.09982 | 0.10398 | 0.04698 | 0.043285 | 0.044011 | 0.044018 | 146.2391 | 172.0574 | 180.3288 | 186.0476 | 76.6902 | 74.4569 | 79.5077 | 78.758
10 | 24 | 18 | 2285.75 | 2382.2656 | 2471.2323 | 2496.6473 | 80 | 63 | 0 | 0 | 0 | 0 | 0 | 0 | 0 | 0 | 0 | 0 | 117.203 | 123.1994 | 123.2186 | 135.2267 | 0 | 0 | 0 | 0 | -1.4727 | -4.4147 | 8.7456 | 46.019 | 6.5101 | 15.9739 | 16.1609 | 34.1231 | 2083.5096 | 2184.507 | 2323.1072 | 2281.2784 | 0.38763 | 0.39764 | 0.3935 | 0.37855 | 807.6306 | 868.6432 | 914.1459 | 863.587 | 0.089763 | 0.10029 | 0.1002 | 0.10409 | 0.047055 | 0.043982 | 0.044685 | 0.044495 | 187.0215 | 219.0936 | 232.7763 | 237.4593 | 98.0404 | 96.078 | 103.808 | 101.5047
10 | 24 | 19 | 2307.8235 | 2414.1917 | 2514.041 | 2548.1199 | 80 | 63 | 0 | 0 | 0 | 0 | 0 | 0 | 0 | 0 | 0 | 0 | 119.7677 | 126.2146 | 126.2886 | 138.2886 | 0 | 0 | 0 | 0 | 8.7821 | -0.69892 | 17.6487 | 77.8971 | 2.8142 | 16.446 | 16.4949 | 35.8134 | 2096.4595 | 2209.2301 | 2353.6089 | 2296.1209 | 0.39128 | 0.40086 | 0.39698 | 0.38389 | 820.3066 | 885.5982 | 934.3441 | 881.4618 | 0.089891 | 0.1003 | 0.10019 | 0.1041 | 0.047085 | 0.043965 | 0.044674 | 0.044455 | 188.4537 | 221.5898 | 235.8119 | 239.0207 | 98.7121 | 97.1299 | 105.1456 | 102.0737
10 | 24 | 20 | 2208.2179 | 2312.5148 | 2410.6224 | 2445.0597 | 80 | 63 | 0 | 0 | 0 | 0 | 0 | 0 | 0 | 0 | 0 | 0 | 121.1105 | 128.016 | 128.0253 | 140.0253 | 0 | 0 | 0 | 0 | 2.1606 | 40.4646 | 19.4457 | 52.8545 | 5.6411 | 5.5465 | 12.7548 | 34.3958 | 1999.3057 | 2075.4877 | 2250.3966 | 2217.7841 | 0.39034 | 0.40015 | 0.39617 | 0.38289 | 780.4177 | 830.515 | 891.5479 | 849.163 | 0.089725 | 0.1003 | 0.10013 | 0.104 | 0.047004 | 0.043752 | 0.044576 | 0.044369 | 179.3883 | 208.1612 | 225.3301 | 230.6389 | 93.9746 | 90.8073 | 100.3133 | 98.4015
10 | 24 | 21 | 2067.1409 | 2167.0552 | 2261.1396 | 2294.873 | 80 | 63 | 0 | 0 | 0 | 0 | 0 | 0 | 0 | 0 | 0 | 0 | 118.4234 | 124.7239 | 124.7218 | 136.7322 | 0 | 0 | 0 | 0 | 10.6957 | 47.4742 | 16.4082 | 56.4226 | 6.1849 | 6.4292 | 12.4711 | 33.6929 | 1851.8369 | 1925.4279 | 2107.5385 | 2068.0252 | 0.38547 | 0.3963 | 0.39241 | 0.3776 | 713.821 | 763.0526 | 827.0239 | 780.8786 | 0.089487 | 0.10026 | 0.09989 | 0.10393 | 0.046905 | 0.043629 | 0.044307 | 0.044261 | 165.716 | 193.0402 | 210.5213 | 214.9215 | 86.8611 | 84.0042 | 93.3782 | 91.5333
10 | 24 | 22 | 1899.4356 | 1994.2234 | 2083.9464 | 2117.5992 | 80 | 63 | 0 | 0 | 0 | 0 | 0 | 0 | 0 | 0 | 0 | 0 | 115.1267 | 120.4784 | 120.4431 | 132.6129 | 0 | 0 | 0 | 0 | 12.4225 | 60.5837 | 25.1519 | 71.8568 | 3.0379 | 9.0665 | 14.6021 | 38.6643 | 1688.8486 | 1741.0948 | 1923.7492 | 1874.4653 | 0.37586 | 0.38944 | 0.38588 | 0.36712 | 634.771 | 678.05 | 742.3282 | 688.1504 | 0.088966 | 0.099947 | 0.099713 | 0.10392 | 0.046593 | 0.043485 | 0.044103 | 0.044015 | 150.2502 | 174.0163 | 191.8222 | 194.7994 | 78.6893 | 75.7117 | 84.844 | 82.5054
10 | 24 | 23 | 1721.6421 | 1808.5185 | 1890.7967 | 1921.9451 | 80 | 63 | 0 | 0 | 0 | 0 | 0 | 0 | 0 | 0 | 0 | 0 | 121.5083 | 128.1466 | 128.1228 | 140.2376 | 0 | 0 | 0 | 0 | 14.2345 | 0.87034 | 64.5115 | 3.223 | 8.5563 | 5.8393 | 5.6608 | 12.3096 | 1497.343 | 1610.6622 | 1692.5016 | 1766.1748 | 0.36524 | 0.38446 | 0.37959 | 0.36444 | 546.8949 | 619.2297 | 642.4491 | 643.6653 | 0.08886 | 0.099677 | 0.09942 | 0.10366 | 0.04649 | 0.043357 | 0.043831 | 0.043766 | 133.0535 | 160.5465 | 168.2684 | 183.074 | 69.6118 | 69.8339 | 74.1841 | 77.2985
10 | 24 | 24 | 1622.6031 | 1699.5895 | 1771.3456 | 1795.4881 | 80 | 63 | 0 | 0 | 0 | 0 | 0 | 0 | 0 | 0 | 0 | 0 | 166.3668 | 181.911 | 181.652 | 194.8998 | 0 | 0 | 0 | 0 | -6.285 | 19.0319 | 38.5705 | -12.0378 | -0.36448 | 30.7738 | 4.5431 | 0.16241 | 1382.8857 | 1404.8728 | 1546.58 | 1612.4637 | 0.36532 | 0.37062 | 0.37486 | 0.36426 | 505.1908 | 520.6718 | 579.757 | 587.3568 | 0.088892 | 0.099584 | 0.099194 | 0.10336 | 0.046355 | 0.043196 | 0.043567 | 0.04341 | 122.9278 | 139.9028 | 153.4115 | 166.6685 | 64.1038 | 60.6852 | 67.3796 | 69.9968
10 | 25 | 1 | 1524.4056 | 1588.0333 | 1645.1542 | 1658.5611 | 80 | 63 | 0 | 0 | 0 | 0 | 0 | 0 | 0 | 0 | 0 | 0 | 204.2722 | 227.1575 | 226.7283 | 240.7963 | 0 | 0 | 0 | 0 | -6.4572 | 31.8914 | 49.644 | -0.85997 | 0.15567 | 4.7378 | 5.418 | 11.0243 | 1246.435 | 1261.2466 | 1363.3639 | 1407.6005 | 0.37115 | 0.38254 | 0.37827 | 0.36417 | 462.6097 | 482.4794 | 515.7253 | 512.6092 | 0.088886 | 0.099476 | 0.09916 | 0.1033 | 0.046282 | 0.04314 | 0.043379 | 0.043162 | 110.7911 | 125.4634 | 135.1911 | 145.4055 | 57.6874 | 54.4106 | 59.1409 | 60.7543
10 | 25 | 2 | 1481.5698 | 1536.1666 | 1583.506 | 1589.6276 | 80 | 63 | 0 | 0 | 0 | 0 | 0 | 0 | 0 | 0 | 0 | 0 | 224.6719 | 251.6294 | 251.1372 | 265.5088 | 0 | 0 | 0 | 0 | -4.6117 | 16.8152 | 10.5703 | -8.8721 | -1.7723 | 2.1094 | 3.1247 | 0 | 1183.282 | 1202.6126 | 1318.6738 | 1332.9909 | 0.37051 | 0.38125 | 0.37759 | 0.36407 | 438.4187 | 458.4901 | 497.922 | 485.2992 | 0.088924 | 0.099355 | 0.099012 | 0.1032 | 0.046298 | 0.042856 | 0.043215 | 0.042953 | 105.2224 | 119.4855 | 130.5646 | 137.5617 | 54.784 | 51.539 | 56.9861 | 57.2559
10 | 25 | 3 | 1449.1074 | 1495.3344 | 1533.5462 | 1532.7061 | 80 | 63 | 0 | 0 | 0 | 0 | 0 | 0 | 0 | 0 | 0 | 0 | 220.8895 | 246.5766 | 246.0088 | 260.7445 | 0 | 0 | 0 | 0 | -3.6542 | 58.7795 | 24.3687 | -17.4582 | -2.1548 | 3.9853 | 4.9278 | 0 | 1154.0268 | 1122.9929 | 1258.2409 | 1289.4198 | 0.36947 | 0.37677 | 0.37471 | 0.36399 | 426.3747 | 423.1142 | 471.4802 | 469.3315 | 0.088846 | 0.099366 | 0.099021 | 0.10321 | 0.04622 | 0.04289 | 0.043213 | 0.042891 | 102.5303 | 111.5868 | 124.5928 | 133.0785 | 53.339 | 48.1648 | 54.3726 | 55.3049
10 | 25 | 4 | 1472.9012 | 1513.4231 | 1544.9104 | 1537.7755 | 80 | 63 | 0 | 0 | 0 | 0 | 0 | 0 | 0 | 0 | 0 | 0 | 208.6296 | 231.5766 | 230.952 | 245.9614 | 0 | 0 | 0 | 0 | -3.4293 | 2.7637 | 10.9453 | -18.6232 | 0.049866 | 5.1473 | 3.1333 | 0.035064 | 1187.6511 | 1210.9355 | 1299.8798 | 1310.4022 | 0.36665 | 0.38012 | 0.37574 | 0.364 | 435.4475 | 460.3056 | 488.4193 | 476.9896 | 0.088764 | 0.099372 | 0.099009 | 0.1032 | 0.046179 | 0.042961 | 0.04327 | 0.042912 | 105.4202 | 120.333 | 128.7004 | 135.2348 | 54.8449 | 52.0229 | 56.246 | 56.2324
10 | 25 | 5 | 1563.3655 | 1600.4613 | 1627.1724 | 1613.8863 | 80 | 63 | 0 | 0 | 0 | 0 | 0 | 0 | 0 | 0 | 0 | 0 | 168.0479 | 181.5457 | 180.8207 | 196.3138 | 0 | 0 | 0 | 0 | 13.3056 | 18.7554 | 2.9211 | -6.675 | 10.338 | 2.3906 | 18.5023 | 0 | 1291.674 | 1334.7696 | 1424.9282 | 1424.2475 | 0.36507 | 0.38413 | 0.37673 | 0.36411 | 471.5517 | 512.7291 | 536.8152 | 518.5833 | 0.088572 | 0.099374 | 0.099002 | 0.10319 | 0.046157 | 0.043058 | 0.043423 | 0.043135 | 114.4056 | 132.6417 | 141.0702 | 146.9717 | 59.6196 | 57.4722 | 61.8746 | 61.4345
10 | 25 | 6 | 1720.441 | 1757.3408 | 1782.5337 | 1764.6368 | 80 | 63 | 0 | 0 | 0 | 0 | 0 | 0 | 0 | 0 | 0 | 0 | 144.0851 | 152.9498 | 152.4224 | 166.9632 | 0 | 0 | 0 | 0 | 11.6097 | 57.1696 | 23.3361 | -3.8242 | 7.8265 | 14.8853 | 25.6237 | 17.9027 | 1476.9198 | 1469.3362 | 1581.1515 | 1583.5951 | 0.37565 | 0.38754 | 0.38116 | 0.36427 | 554.8019 | 569.4249 | 602.6777 | 576.8489 | 0.088664 | 0.099378 | 0.098951 | 0.10321 | 0.046284 | 0.043218 | 0.043774 | 0.043411 | 130.9497 | 146.019 | 156.4563 | 163.4354 | 68.3581 | 63.502 | 69.2127 | 68.745
10 | 25 | 7 | 1821.0635 | 1858.3737 | 1883.9066 | 1865.0261 | 80 | 63 | 0 | 0 | 0 | 0 | 0 | 0 | 0 | 0 | 0 | 0 | 505.7331 | 518.1493 | 521.0984 | 536.8196 | 0 | 0 | 0 | 0 | 0.92444 | -2.3395 | -20.9548 | -4.5746 | 2.7474 | 4.6746 | -0.55769 | 2.0148 | 1231.6586 | 1274.8892 | 1384.3207 | 1330.7662 | 0.37409 | 0.38456 | 0.38293 | 0.3729 | 460.7459 | 490.2675 | 530.0987 | 496.2483 | 0.088821 | 0.099483 | 0.098965 | 0.10323 | 0.046405 | 0.043312 | 0.04315 | 0.042929 | 109.3967 | 126.8304 | 136.9992 | 137.3729 | 57.1545 | 55.2186 | 59.7336 | 57.1286
10 | 25 | 8 | 1886.6235 | 1926.3339 | 1955.5765 | 1940.3154 | 80 | 63 | 0 | 0 | 0 | 0 | 0 | 0 | 0 | 0 | 0 | 0 | 1045.8811 | 1120.8605 | 1189.1608 | 1257.1476 | 0 | 0 | 0 | 0 | -3.6542 | -18.2835 | -8.8454 | 2.0542 | -4.9524 | 0 | 0 | -9.0016 | 769.3491 | 760.7569 | 775.2611 | 690.1153 | 0.36583 | 0.38953 | 0.37971 | 0.39001 | 281.4524 | 296.3385 | 294.3754 | 269.1511 | 0.090392 | 0.10093 | 0.10008 | 0.1047 | 0.047798 | 0.045969 | 0.044459 | 0.046752 | 69.5429 | 76.7866 | 77.5872 | 72.2518 | 36.7736 | 34.9716 | 34.4674 | 32.2646
10 | 25 | 9 | 1969.271 | 2015.2965 | 2052.442 | 2043.8813 | 80 | 63 | 0 | 0 | 0 | 0 | 0 | 0 | 0 | 0 | 0 | 0 | 1369.3837 | 1507.3243 | 1642.7899 | 1765.4026 | 0 | 0 | 0 | 0 | -3.6542 | -29.9508 | -38.3435 | -15.6659 | -7.7815 | -2.2323 | -5.1056 | -34.6719 | 531.323 | 477.1553 | 453.1012 | 328.8165 | 0.37083 | 0.014884 | 0.38398 | 0.014047 | 197.0302 | 7.1018 | 173.9806 | 4.619 | 0.091429 | 0.10184 | 0.10096 | 0.1063 | 0.049176 | 0.046808 | 0.047011 | 0.052505 | 48.5781 | 48.5942 | 45.7441 | 34.9531 | 26.1282 | 22.3346 | 21.3009 | 17.2644
10 | 25 | 10 | 2060.6043 | 2111.0951 | 2152.2773 | 2144.8944 | 80 | 63 | 0 | 0 | 0 | 0 | 0 | 0 | 0 | 0 | 0 | 0 | 1553.4367 | 1735.9952 | 1920.0911 | 2082.3995 | 0 | 0 | 0 | 0 | -0.0081227 | -72.0299 | -82.261 | -86.5609 | -6.9834 | -33.0902 | -35.1358 | -39.4573 | 434.1591 | 417.22 | 349.583 | 188.513 | 0.38038 | 0.014884 | 0.38398 | 0.014884 | 165.1451 | 6.2098 | 134.2319 | 2.8058 | 0.091762 | 0.10173 | 0.10093 | 0.10616 | 0.049693 | 0.047073 | 0.047339 | 0.053234 | 39.8394 | 42.4455 | 35.285 | 20.0122 | 21.5749 | 19.6397 | 16.5488 | 10.0354
10 | 25 | 11 | 2107.4822 | 2160.3657 | 2202.7546 | 2194.0525 | 80 | 63 | 0 | 0 | 0 | 0 | 0 | 0 | 0 | 0 | 0 | 0 | 1660.0712 | 1870.4976 | 2085.8522 | 2273.6822 | 0 | 0 | 0 | 0 | -16.7009 | -70.0336 | -80.9723 | -86.4 | -7.9764 | -34.3464 | -36.0926 | -39.9041 | 392.0883 | 331.2482 | 233.9674 | 46.6743 | 0.3836 | 0.014884 | 0.38398 | 0.014884 | 150.4054 | 4.9302 | 89.8382 | 0.69469 | 0.091737 | 0.10178 | 0.10099 | 0.10604 | 0.049688 | 0.047225 | 0.047477 | 0.052565 | 35.969 | 33.7143 | 23.6282 | 4.9492 | 19.482 | 15.6434 | 11.108 | 2.4534
10 | 25 | 12 | 2151.5165 | 2208.0523 | 2253.3795 | 2245.2311 | 80 | 63 | 0 | 0 | 0 | 0 | 0 | 0 | 0 | 0 | 0 | 0 | 1687.7843 | 1907.1521 | 2135.0511 | 2333.1233 | 0 | 0 | 0 | 0 | -15.0654 | -74.916 | -80.9027 | -90.4677 | -7.9299 | -33.4665 | -36.1024 | -40 | 406.7276 | 346.2828 | 235.3335 | 42.5756 | 0.38344 | 0.014884 | 0.38398 | 0.014884 | 155.9549 | 5.154 | 90.3627 | 0.63368 | 0.091595 | 0.10192 | 0.10102 | 0.10595 | 0.04949 | 0.047161 | 0.047497 | 0.052565 | 37.2541 | 35.2917 | 23.7743 | 4.5108 | 20.1289 | 16.331 | 11.1776 | 2.238
10 | 25 | 13 | 2199.9691 | 2263.0357 | 2315.0286 | 2311.1151 | 80 | 63 | 0 | 0 | 0 | 0 | 0 | 0 | 0 | 0 | 0 | 0 | 1634.3137 | 1850.4148 | 2077.3679 | 2274.6677 | 0 | 0 | 0 | 0 | -3.8235 | -89.416 | -80.5993 | -85.7752 | -6.5064 | -29.8439 | -36.3411 | -39.3539 | 495.9853 | 468.8808 | 354.6011 | 161.5764 | 0.38056 | 0.014884 | 0.38398 | 0.014884 | 188.7512 | 6.9787 | 136.1588 | 2.4049 | 0.090964 | 0.10175 | 0.10075 | 0.10568 | 0.048695 | 0.047063 | 0.046381 | 0.051146 | 45.1168 | 47.7069 | 35.7261 | 17.0758 | 24.1521 | 22.0668 | 16.4466 | 8.2641
10 | 25 | 14 | 2221.2411 | 2288.9244 | 2346.0655 | 2346.1895 | 80 | 63 | 0 | 0 | 0 | 0 | 0 | 0 | 0 | 0 | 0 | 0 | 1516.7329 | 1714.0194 | 1922.9297 | 2105.4982 | 0 | 0 | 0 | 0 | -6.4572 | -35.9407 | -46.9538 | -61.0282 | -6.9439 | -30.8156 | -32.2753 | -38.51 | 637.9093 | 578.6613 | 502.3649 | 340.2296 | 0.37634 | 0.014773 | 0.38398 | 0.013952 | 240.0723 | 8.5485 | 192.8967 | 4.7468 | 0.090168 | 0.10101 | 0.10038 | 0.10512 | 0.04778 | 0.046178 | 0.045247 | 0.047961 | 57.5188 | 58.4503 | 50.4268 | 35.7665 | 30.4792 | 26.7217 | 22.7306 | 16.3177
10 | 25 | 15 | 2207.1383 | 2276.8741 | 2336.3713 | 2338.689 | 80 | 63 | 0 | 0 | 0 | 0 | 0 | 0 | 0 | 0 | 0 | 0 | 1294.1509 | 1455.9994 | 1630.3403 | 1784.684 | 0 | 0 | 0 | 0 | -6.4572 | -47.7331 | -4.9511 | 10.5198 | -7.2264 | -5.9298 | -10.2922 | -33.2326 | 846.671 | 811.5375 | 721.2743 | 576.7179 | 0.3716 | 0.014335 | 0.38347 | 0.014454 | 314.6259 | 11.6331 | 276.5852 | 8.3358 | 0.089242 | 0.10092 | 0.099815 | 0.1039 | 0.04689 | 0.044699 | 0.04389 | 0.044449 | 75.5587 | 81.9026 | 71.9938 | 59.9222 | 39.7003 | 36.275 | 31.6569 | 25.6343
10 | 25 | 16 | 2159.0805 | 2234.5552 | 2301.0597 | 2310.4729 | 80 | 63 | 0 | 0 | 0 | 0 | 0 | 0 | 0 | 0 | 0 | 0 | 946.3039 | 1045.6987 | 1158.9669 | 1263.4467 | 0 | 0 | 0 | 0 | -6.4494 | -5.0122 | -4.1525 | 27.5708 | -5.638 | -1.4612 | 0 | -5.236 | 1144.8639 | 1132.3299 | 1146.2453 | 1024.6914 | 0.36606 | 0.39562 | 0.37317 | 0.38507 | 419.0903 | 447.977 | 427.7483 | 394.581 | 0.089109 | 0.10019 | 0.099249 | 0.10321 | 0.046744 | 0.043448 | 0.043059 | 0.043188 | 102.018 | 113.4497 | 113.7633 | 105.7555 | 53.5152 | 49.1974 | 49.3562 | 44.2548
10 | 25 | 17 | 2111.8544 | 2192.4062 | 2264.9826 | 2280.4611 | 80 | 63 | 0 | 0 | 0 | 0 | 0 | 0 | 0 | 0 | 0 | 0 | 387.3032 | 396.4278 | 420.9095 | 452.898 | 0 | 0 | 0 | 0 | -6.4494 | -26.1204 | -0.22934 | 0 | -2.9321 | -1.4009 | 0 | 0 | 1653.9327 | 1760.4998 | 1844.3024 | 1827.5631 | 0.3796 | 0.40231 | 0.39727 | 0.39167 | 627.8392 | 708.2743 | 732.6851 | 715.7985 | 0.089585 | 0.10002 | 0.09982 | 0.10398 | 0.04698 | 0.043285 | 0.044011 | 0.044018 | 148.1674 | 176.0939 | 184.099 | 190.0326 | 77.7015 | 76.2037 | 81.17 | 80.4449
10 | 25 | 18 | 2198.5048 | 2289.9091 | 2373.908 | 2397.0632 | 80 | 63 | 0 | 0 | 0 | 0 | 0 | 0 | 0 | 0 | 0 | 0 | 41.0603 | 25.2862 | 25.5806 | 37.5846 | 0 | 0 | 0 | 0 | -1.4727 | -4.4147 | 8.7456 | 46.019 | 6.5101 | 15.9739 | 16.1609 | 34.1231 | 2072.4071 | 2190.0637 | 2323.4209 | 2279.3365 | 0.38763 | 0.39764 | 0.3935 | 0.37855 | 803.327 | 870.8528 | 914.2694 | 862.8518 | 0.089763 | 0.10029 | 0.1002 | 0.10409 | 0.047055 | 0.043982 | 0.044685 | 0.044495 | 186.0249 | 219.6509 | 232.8078 | 237.2572 | 97.518 | 96.3224 | 103.822 | 101.4183
10 | 25 | 19 | 2217.0101 | 2318.058 | 2412.7364 | 2444.463 | 80 | 63 | 0 | 0 | 0 | 0 | 0 | 0 | 0 | 0 | 0 | 0 | 51.912 | 32.6996 | 35.3835 | 47.3835 | 0 | 0 | 0 | 0 | 8.7821 | -0.69892 | 17.6487 | 77.8971 | 2.8142 | 16.446 | 16.4949 | 35.8134 | 2073.5018 | 2206.6113 | 2343.2093 | 2283.3691 | 0.39128 | 0.40086 | 0.39698 | 0.38389 | 811.3237 | 884.5485 | 930.2156 | 876.5665 | 0.089891 | 0.1003 | 0.10019 | 0.1041 | 0.047085 | 0.043965 | 0.044674 | 0.044455 | 186.39 | 221.3271 | 234.7699 | 237.6932 | 97.6311 | 97.0147 | 104.681 | 101.5068
10 | 25 | 20 | 2127.9691 | 2227.5646 | 2321.1028 | 2353.4615 | 80 | 63 | 0 | 0 | 0 | 0 | 0 | 0 | 0 | 0 | 0 | 0 | 61.9554 | 44.5118 | 48.1429 | 60.1429 | 0 | 0 | 0 | 0 | 2.1606 | 40.4646 | 19.4457 | 52.8545 | 5.6411 | 5.5465 | 12.7548 | 34.3958 | 1978.212 | 2074.0418 | 2240.7594 | 2206.0682 | 0.39034 | 0.40015 | 0.39617 | 0.38289 | 772.1839 | 829.9364 | 887.7299 | 844.6771 | 0.089725 | 0.1003 | 0.10013 | 0.104 | 0.047004 | 0.043752 | 0.044576 | 0.044369 | 177.4957 | 208.0161 | 224.3651 | 229.4205 | 92.9831 | 90.7441 | 99.8837 | 97.8817
10 | 25 | 21 | 2010.68 | 2107.2864 | 2198.1559 | 2230.4268 | 80 | 63 | 0 | 0 | 0 | 0 | 0 | 0 | 0 | 0 | 0 | 0 | 99.3343 | 92.4627 | 96.522 | 108.522 | 0 | 0 | 0 | 0 | 10.6957 | 47.4742 | 16.4082 | 56.4226 | 6.1849 | 6.4292 | 12.4711 | 33.6929 | 1814.4651 | 1897.9203 | 2072.7546 | 2031.7892 | 0.38547 | 0.3963 | 0.39241 | 0.3776 | 699.4154 | 752.1513 | 813.3743 | 767.196 | 0.089487 | 0.10026 | 0.09989 | 0.10393 | 0.046905 | 0.043629 | 0.044307 | 0.044261 | 162.3717 | 190.2823 | 207.0468 | 211.1556 | 85.1081 | 82.8041 | 91.837 | 89.9295
10 | 25 | 22 | 1846.4728 | 1938.1578 | 2024.8651 | 2057.146 | 80 | 63 | 0 | 0 | 0 | 0 | 0 | 0 | 0 | 0 | 0 | 0 | 124.5385 | 125.393 | 128.5519 | 140.5519 | 0 | 0 | 0 | 0 | 12.4225 | 60.5837 | 25.1519 | 71.8568 | 3.0379 | 9.0665 | 14.6021 | 38.6643 | 1626.474 | 1680.1145 | 1856.5591 | 1806.0731 | 0.37586 | 0.38944 | 0.38588 | 0.36712 | 611.3269 | 654.3019 | 716.4011 | 663.0424 | 0.088966 | 0.099947 | 0.099713 | 0.10392 | 0.046593 | 0.043485 | 0.044103 | 0.044015 | 144.701 | 167.9216 | 185.1225 | 187.6919 | 75.7831 | 73.06 | 81.8807 | 79.4951
10 | 25 | 23 | 1691.4177 | 1776.5233 | 1857.0805 | 1887.446 | 80 | 63 | 0 | 0 | 0 | 0 | 0 | 0 | 0 | 0 | 0 | 0 | 145.6749 | 154.9718 | 156.3998 | 168.3998 | 0 | 0 | 0 | 0 | 14.2345 | 0.87034 | 64.5115 | 3.223 | 8.5563 | 5.8393 | 5.6608 | 12.3096 | 1442.9521 | 1551.8419 | 1630.5085 | 1703.5136 | 0.36524 | 0.38446 | 0.37959 | 0.36444 | 527.0289 | 596.6159 | 618.9174 | 620.829 | 0.08886 | 0.099677 | 0.09942 | 0.10366 | 0.04649 | 0.043357 | 0.043831 | 0.043766 | 128.2203 | 154.6835 | 162.105 | 176.5789 | 67.0832 | 67.2836 | 71.4668 | 74.5561
10 | 25 | 24 | 1588.7405 | 1663.743 | 1733.571 | 1756.8364 | 80 | 63 | 0 | 0 | 0 | 0 | 0 | 0 | 0 | 0 | 0 | 0 | 159.061 | 173.9981 | 174.1359 | 186.1359 | 0 | 0 | 0 | 0 | -6.285 | 19.0319 | 38.5705 | -12.0378 | -0.36448 | 30.7738 | 4.5431 | 0.16241 | 1356.3289 | 1376.9391 | 1516.3215 | 1582.5759 | 0.36532 | 0.37062 | 0.37486 | 0.36426 | 495.4891 | 510.3191 | 568.4142 | 576.4698 | 0.088892 | 0.099584 | 0.099194 | 0.10336 | 0.046355 | 0.043196 | 0.043567 | 0.04341 | 120.5671 | 137.1211 | 150.41 | 163.5792 | 62.8727 | 59.4786 | 66.0613 | 68.6994
10 | 26 | 1 | 1504.5358 | 1566.9995 | 1622.9889 | 1635.8812 | 80 | 63 | 0 | 0 | 0 | 0 | 0 | 0 | 0 | 0 | 0 | 0 | 169.2174 | 186.7434 | 186.7434 | 198.7434 | 0 | 0 | 0 | 0 | -6.4572 | 31.8914 | 49.644 | -0.85997 | 0.15567 | 4.7378 | 5.418 | 11.0243 | 1261.62 | 1280.6268 | 1381.1835 | 1426.9734 | 0.37115 | 0.38254 | 0.37827 | 0.36417 | 468.2455 | 489.8932 | 522.466 | 519.6643 | 0.088886 | 0.099476 | 0.09916 | 0.1033 | 0.046282 | 0.04314 | 0.043379 | 0.043162 | 112.1408 | 127.3912 | 136.9581 | 147.4067 | 58.3902 | 55.2466 | 59.9139 | 61.5904
10 | 26 | 2 | 1463.659 | 1517.2065 | 1563.526 | 1569.1837 | 80 | 63 | 0 | 0 | 0 | 0 | 0 | 0 | 0 | 0 | 0 | 0 | 154.0702 | 168.2443 | 168.2443 | 180.2443 | 0 | 0 | 0 | 0 | -4.6117 | 16.8152 | 10.5703 | -8.8721 | -1.7723 | 2.1094 | 3.1247 | 0 | 1235.9729 | 1267.0376 | 1381.5868 | 1397.8115 | 0.37051 | 0.38125 | 0.37759 | 0.36407 | 457.9413 | 483.0518 | 521.6775 | 508.8983 | 0.088924 | 0.099355 | 0.099012 | 0.1032 | 0.046298 | 0.042856 | 0.043215 | 0.042953 | 109.9079 | 125.8865 | 136.7938 | 144.251 | 57.2235 | 54.2999 | 59.7049 | 60.0401
10 | 26 | 3 | 1446.8685 | 1492.9643 | 1531.0487 | 1530.1506 | 80 | 63 | 0 | 0 | 0 | 0 | 0 | 0 | 0 | 0 | 0 | 0 | 126.3568 | 134.3551 | 134.3551 | 146.3551 | 0 | 0 | 0 | 0 | -3.6542 | 58.7795 | 24.3687 | -17.4582 | -2.1548 | 3.9853 | 4.9278 | 0 | 1246.3207 | 1232.8444 | 1367.3971 | 1401.2538 | 0.36947 | 0.37677 | 0.37471 | 0.36399 | 460.4742 | 464.5033 | 512.3825 | 510.0375 | 0.088846 | 0.099366 | 0.099021 | 0.10321 | 0.04622 | 0.04289 | 0.043213 | 0.042891 | 110.7302 | 122.5022 | 135.4016 | 144.6207 | 57.6049 | 52.8763 | 59.0896 | 60.1016
10 | 26 | 4 | 1470.8723 | 1511.2752 | 1542.647 | 1535.4596 | 80 | 63 | 0 | 0 | 0 | 0 | 0 | 0 | 0 | 0 | 0 | 0 | 107.5879 | 111.4217 | 111.4217 | 123.4217 | 0 | 0 | 0 | 0 | -3.4293 | 2.7637 | 10.9453 | -18.6232 | 0.049866 | 5.1473 | 3.1333 | 0.035064 | 1286.6638 | 1328.9425 | 1417.1467 | 1430.626 | 0.36665 | 0.38012 | 0.37574 | 0.364 | 471.7501 | 505.1629 | 532.4814 | 520.7514 | 0.088764 | 0.099372 | 0.099009 | 0.1032 | 0.046179 | 0.042961 | 0.04327 | 0.042912 | 114.2089 | 132.0595 | 140.311 | 147.642 | 59.4172 | 57.0926 | 61.3202 | 61.3915
10 | 26 | 5 | 1547.9734 | 1584.1675 | 1610.0021 | 1596.3173 | 80 | 63 | 0 | 0 | 0 | 0 | 0 | 0 | 0 | 0 | 0 | 0 | 98.6583 | 100.6051 | 100.6051 | 112.6051 | 0 | 0 | 0 | 0 | 13.3056 | 18.7554 | 2.9211 | -6.675 | 10.338 | 2.3906 | 18.5023 | 0 | 1345.6715 | 1399.4163 | 1487.9736 | 1490.3872 | 0.36507 | 0.38413 | 0.37673 | 0.36411 | 491.2645 | 537.5621 | 560.5664 | 542.6654 | 0.088572 | 0.099374 | 0.099002 | 0.10319 | 0.046157 | 0.043058 | 0.043423 | 0.043135 | 119.1883 | 139.0659 | 147.3118 | 153.7968 | 62.1119 | 60.2557 | 64.6122 | 64.2874
10 | 26 | 6 | 1713.6545 | 1750.1566 | 1774.9632 | 1756.8905 | 80 | 63 | 0 | 0 | 0 | 0 | 0 | 0 | 0 | 0 | 0 | 0 | 82.0182 | 79.8365 | 79.8365 | 91.8365 | 0 | 0 | 0 | 0 | 11.6097 | 57.1696 | 23.3361 | -3.8242 | 7.8265 | 14.8853 | 25.6237 | 17.9027 | 1532.2002 | 1535.2653 | 1646.1669 | 1650.9755 | 0.37565 | 0.38754 | 0.38116 | 0.36427 | 575.5679 | 594.975 | 627.4592 | 601.3933 | 0.088664 | 0.099378 | 0.098951 | 0.10321 | 0.046284 | 0.043218 | 0.043774 | 0.043411 | 135.851 | 152.5708 | 162.8896 | 170.3894 | 70.9167 | 66.3513 | 72.0587 | 71.67
10 | 26 | 7 | 1797.0659 | 1832.9701 | 1857.1366 | 1837.6345 | 80 | 63 | 0 | 0 | 0 | 0 | 0 | 0 | 0 | 0 | 0 | 0 | 360.5669 | 354.0628 | 356.1484 | 369.8513 | 0 | 0 | 0 | 0 | 0.92444 | -2.3395 | -20.9548 | -4.5746 | 2.7474 | 4.6746 | -0.55769 | 2.0148 | 1352.8272 | 1413.5721 | 1522.5006 | 1470.343 | 0.37409 | 0.38456 | 0.38293 | 0.3729 | 506.0733 | 543.5989 | 583.012 | 548.2971 | 0.088821 | 0.099483 | 0.098965 | 0.10323 | 0.046405 | 0.043312 | 0.04315 | 0.042929 | 120.159 | 140.627 | 150.6742 | 151.7811 | 62.7773 | 61.2253 | 65.696 | 63.1205
10 | 26 | 8 | 1859.8273 | 1897.9678 | 1925.6846 | 1909.7294 | 80 | 63 | 0 | 0 | 0 | 0 | 0 | 0 | 0 | 0 | 0 | 0 | 913.5473 | 960.6105 | 1020.5468 | 1081.4828 | 0 | 0 | 0 | 0 | -3.6542 | -18.2835 | -8.8454 | 2.0542 | -4.9524 | 0 | 0 | -9.0016 | 874.8866 | 892.6408 | 913.9832 | 835.1941 | 0.36583 | 0.38953 | 0.37971 | 0.39001 | 320.0614 | 347.7114 | 347.0498 | 325.7331 | 0.090392 | 0.10093 | 0.10008 | 0.1047 | 0.047798 | 0.045969 | 0.044459 | 0.046752 | 79.0827 | 90.0983 | 91.4704 | 87.4409 | 41.8181 | 41.0342 | 40.6349 | 39.0474
10 | 26 | 9 | 1928.2721 | 1971.8956 | 2006.7066 | 1997.084 | 80 | 63 | 0 | 0 | 0 | 0 | 0 | 0 | 0 | 0 | 0 | 0 | 1289.1597 | 1401.5213 | 1526.9061 | 1641.2787 | 0 | 0 | 0 | 0 | -3.6542 | -29.9508 | -38.3435 | -15.6659 | -7.7815 | -2.2323 | -5.1056 | -34.6719 | 570.5481 | 539.5574 | 523.2497 | 406.1431 | 0.37083 | 0.014884 | 0.38398 | 0.014047 | 211.576 | 8.0306 | 200.916 | 5.7052 | 0.091429 | 0.10184 | 0.10096 | 0.1063 | 0.049176 | 0.046808 | 0.047011 | 0.052505 | 52.1644 | 54.9493 | 52.8262 | 43.1729 | 28.0572 | 25.2555 | 24.5987 | 21.3245
10 | 26 | 10 | 1996.7971 | 2043.5497 | 2081.0987 | 2072.063 | 80 | 63 | 0 | 0 | 0 | 0 | 0 | 0 | 0 | 0 | 0 | 0 | 1534.3192 | 1699.0168 | 1876.0737 | 2032.635 | 0 | 0 | 0 | 0 | -0.0081227 | -72.0299 | -82.261 | -86.5609 | -6.9834 | -33.0902 | -35.1358 | -39.4573 | 389.4694 | 386.6529 | 322.4218 | 165.4462 | 0.38038 | 0.014884 | 0.38398 | 0.014884 | 148.1461 | 5.7548 | 123.8027 | 2.4624 | 0.091762 | 0.10173 | 0.10093 | 0.10616 | 0.049693 | 0.047073 | 0.047339 | 0.053234 | 35.7386 | 39.3358 | 32.5435 | 17.5635 | 19.3541 | 18.2009 | 15.263 | 8.8074
10 | 26 | 11 | 2023.2454 | 2071.1939 | 2108.7864 | 2097.9023 | 80 | 63 | 0 | 0 | 0 | 0 | 0 | 0 | 0 | 0 | 0 | 0 | 1656.644 | 1857.3833 | 2069.3138 | 2254.3481 | 0 | 0 | 0 | 0 | -16.7009 | -70.0336 | -80.9723 | -86.4 | -7.9764 | -34.3464 | -36.0926 | -39.9041 | 311.2787 | 255.1907 | 156.5375 | -30.1417 | 0.3836 | 0.014884 | 0.38398 | 0.014884 | 119.4068 | 3.7982 | 60.1069 | -0.44862 | 0.091737 | 0.10178 | 0.10099 | 0.10604 | 0.049688 | 0.047225 | 0.047477 | 0.052565 | 28.5558 | 25.9732 | 15.8086 | -3.1961 | 15.4668 | 12.0515 | 7.4319 | -1.5844
10 | 26 | 12 | 2044.0517 | 2094.2917 | 2133.4997 | 2122.5678 | 80 | 63 | 0 | 0 | 0 | 0 | 0 | 0 | 0 | 0 | 0 | 0 | 1714.6119 | 1932.8929 | 2160.8494 | 2358.8953 | 0 | 0 | 0 | 0 | -15.0654 | -74.916 | -80.9027 | -90.4677 | -7.9299 | -33.4665 | -36.1024 | -40 | 272.4352 | 206.7813 | 89.6555 | -105.8598 | 0.38344 | 0.014884 | 0.38398 | 0.014884 | 104.462 | 3.0777 | 34.4257 | -1.5756 | 0.091595 | 0.10192 | 0.10102 | 0.10595 | 0.04949 | 0.047161 | 0.047497 | 0.052565 | 24.9536 | 21.0743 | 9.0573 | -11.2156 | 13.4828 | 9.752 | 4.2584 | -5.5645
10 | 26 | 13 | 2069.836 | 2125.2786 | 2169.8617 | 2162.5774 | 80 | 63 | 0 | 0 | 0 | 0 | 0 | 0 | 0 | 0 | 0 | 0 | 1695.108 | 1913.6907 | 2142.0566 | 2339.8412 | 0 | 0 | 0 | 0 | -3.8235 | -89.416 | -80.5993 | -85.7752 | -6.5064 | -29.8439 | -36.3411 | -39.3539 | 305.0579 | 267.8479 | 144.7455 | -52.1347 | 0.38056 | 0.014884 | 0.38398 | 0.014884 | 116.0922 | 3.9866 | 55.579 | -0.77596 | 0.090964 | 0.10175 | 0.10075 | 0.10568 | 0.048695 | 0.047063 | 0.046381 | 0.051146 | 27.7493 | 27.2526 | 14.5831 | -5.5097 | 14.8549 | 12.6056 | 6.7134 | -2.6665
10 | 26 | 14 | 2070.7484 | 2129.615 | 2178.187 | 2174.413 | 80 | 63 | 0 | 0 | 0 | 0 | 0 | 0 | 0 | 0 | 0 | 0 | 1546.2865 | 1746.403 | 1956.1567 | 2138.4755 | 0 | 0 | 0 | 0 | -6.4572 | -35.9407 | -46.9538 | -61.0282 | -6.9439 | -30.8156 | -32.2753 | -38.51 | 457.8631 | 386.9683 | 301.2594 | 135.4757 | 0.37634 | 0.014773 | 0.38398 | 0.013952 | 172.3133 | 5.7166 | 115.6768 | 1.8901 | 0.090168 | 0.10101 | 0.10038 | 0.10512 | 0.04778 | 0.046178 | 0.045247 | 0.047961 | 41.2845 | 39.0875 | 30.2401 | 14.2418 | 21.8766 | 17.8696 | 13.6311 | 6.4975
10 | 26 | 15 | 2041.0436 | 2101.0486 | 2151.0884 | 2149.1039 | 80 | 63 | 0 | 0 | 0 | 0 | 0 | 0 | 0 | 0 | 0 | 0 | 1356.5049 | 1522.6826 | 1700.0918 | 1854.763 | 0 | 0 | 0 | 0 | -6.4572 | -47.7331 | -4.9511 | 10.5198 | -7.2264 | -5.9298 | -10.2922 | -33.2326 | 618.2223 | 569.029 | 466.2399 | 317.0537 | 0.3716 | 0.014335 | 0.38347 | 0.014454 | 229.7336 | 8.1568 | 178.7878 | 4.5826 | 0.089242 | 0.10092 | 0.099815 | 0.1039 | 0.04689 | 0.044699 | 0.04389 | 0.044449 | 55.1715 | 57.428 | 46.5376 | 32.9425 | 28.9884 | 25.4351 | 20.4634 | 14.0926
10 | 26 | 16 | 1995.5745 | 2061.4701 | 2118.6645 | 2123.8426 | 80 | 63 | 0 | 0 | 0 | 0 | 0 | 0 | 0 | 0 | 0 | 0 | 970.6122 | 1068.7685 | 1188.7077 | 1293.7525 | 0 | 0 | 0 | 0 | -6.4494 | -5.0122 | -4.1525 | 27.5708 | -5.638 | -1.4612 | 0 | -5.236 | 957.0497 | 936.175 | 934.1094 | 807.7553 | 0.36606 | 0.39562 | 0.37317 | 0.38507 | 350.3388 | 370.3735 | 348.5848 | 311.0448 | 0.089109 | 0.10019 | 0.099249 | 0.10321 | 0.046744 | 0.043448 | 0.043059 | 0.043188 | 85.282 | 93.7967 | 92.7091 | 83.3662 | 44.7361 | 40.6749 | 40.2218 | 34.8857
10 | 26 | 17 | 1961.6416 | 2033.3931 | 2097.4163 | 2109.004 | 80 | 63 | 0 | 0 | 0 | 0 | 0 | 0 | 0 | 0 | 0 | 0 | 410.414 | 410.4444 | 443.2491 | 474.2141 | 0 | 0 | 0 | 0 | -6.4494 | -26.1204 | -0.22934 | 0 | -2.9321 | -1.4009 | 0 | 0 | 1480.6091 | 1587.4701 | 1654.3965 | 1634.7899 | 0.3796 | 0.40231 | 0.39727 | 0.39167 | 562.0449 | 638.662 | 657.2413 | 640.2953 | 0.089585 | 0.10002 | 0.09982 | 0.10398 | 0.04698 | 0.043285 | 0.044011 | 0.044018 | 132.6402 | 158.7866 | 165.1425 | 169.9878 | 69.5588 | 68.7141 | 72.812 | 71.9595
10 | 26 | 18 | 2051.6503 | 2134.451 | 2210.088 | 2229.4393 | 80 | 63 | 0 | 0 | 0 | 0 | 0 | 0 | 0 | 0 | 0 | 0 | 129.6458 | 100.5351 | 116.6465 | 129.0487 | 0 | 0 | 0 | 0 | -1.4727 | -4.4147 | 8.7456 | 46.019 | 6.5101 | 15.9739 | 16.1609 | 34.1231 | 1836.967 | 1959.3567 | 2068.535 | 2020.2485 | 0.38763 | 0.39764 | 0.3935 | 0.37855 | 712.0634 | 779.1149 | 813.9714 | 764.7731 | 0.089763 | 0.10029 | 0.1002 | 0.10409 | 0.047055 | 0.043982 | 0.044685 | 0.044495 | 164.8912 | 196.5123 | 207.2681 | 210.2886 | 86.4393 | 86.1756 | 92.4324 | 89.8902
10 | 26 | 19 | 2049.936 | 2141.1957 | 2226.3609 | 2253.7599 | 80 | 63 | 0 | 0 | 0 | 0 | 0 | 0 | 0 | 0 | 0 | 0 | 199.526 | 177.7052 | 199.0773 | 211.1441 | 0 | 0 | 0 | 0 | 8.7821 | -0.69892 | 17.6487 | 77.8971 | 2.8142 | 16.446 | 16.4949 | 35.8134 | 1758.8138 | 1884.7435 | 1993.14 | 1928.9053 | 0.39128 | 0.40086 | 0.39698 | 0.38389 | 688.1919 | 755.5236 | 791.2438 | 740.4908 | 0.089891 | 0.1003 | 0.10019 | 0.1041 | 0.047085 | 0.043965 | 0.044674 | 0.044455 | 158.1022 | 189.0432 | 199.6959 | 200.7944 | 82.814 | 82.8637 | 89.0419 | 85.7492
10 | 26 | 20 | 1988.6707 | 2080.1053 | 2165.7118 | 2194.4624 | 80 | 63 | 0 | 0 | 0 | 0 | 0 | 0 | 0 | 0 | 0 | 0 | 256.388 | 237.0795 | 262.9112 | 275.3509 | 0 | 0 | 0 | 0 | 2.1606 | 40.4646 | 19.4457 | 52.8545 | 5.6411 | 5.5465 | 12.7548 | 34.3958 | 1644.4811 | 1734.0148 | 1870.6002 | 1831.8612 | 0.39034 | 0.40015 | 0.39617 | 0.38289 | 641.9139 | 693.8732 | 741.0826 | 701.3977 | 0.089725 | 0.1003 | 0.10013 | 0.104 | 0.047004 | 0.043752 | 0.044576 | 0.044369 | 147.5516 | 173.9131 | 187.3014 | 190.5048 | 77.2965 | 75.8671 | 83.3836 | 81.2784
10 | 26 | 21 | 1930.3612 | 2022.2622 | 2108.5583 | 2138.7487 | 80 | 63 | 0 | 0 | 0 | 0 | 0 | 0 | 0 | 0 | 0 | 0 | 288.3002 | 278.5799 | 303.4315 | 315.5723 | 0 | 0 | 0 | 0 | 10.6957 | 47.4742 | 16.4082 | 56.4226 | 6.1849 | 6.4292 | 12.4711 | 33.6929 | 1545.1804 | 1626.7789 | 1776.2475 | 1733.0608 | 0.38547 | 0.3963 | 0.39241 | 0.3776 | 595.6152 | 644.6972 | 697.0212 | 654.3973 | 0.089487 | 0.10026 | 0.09989 | 0.10393 | 0.046905 | 0.043629 | 0.044307 | 0.044261 | 138.2742 | 163.0981 | 177.4288 | 180.11 | 72.4773 | 70.9745 | 78.6997 | 76.7074
10 | 26 | 22 | 1806.3834 | 1895.7197 | 1980.1443 | 2011.3869 | 80 | 63 | 0 | 0 | 0 | 0 | 0 | 0 | 0 | 0 | 0 | 0 | 305.2825 | 303.2193 | 326.3072 | 338.3142 | 0 | 0 | 0 | 0 | 12.4225 | 60.5837 | 25.1519 | 71.8568 | 3.0379 | 9.0665 | 14.6021 | 38.6643 | 1405.6406 | 1459.8501 | 1614.083 | 1562.5516 | 0.37586 | 0.38944 | 0.38588 | 0.36712 | 528.3244 | 568.5224 | 622.8355 | 573.6412 | 0.088966 | 0.099947 | 0.099713 | 0.10392 | 0.046593 | 0.043485 | 0.044103 | 0.044015 | 125.0543 | 145.9069 | 160.9445 | 162.3845 | 65.4937 | 63.4817 | 71.1867 | 68.7764
10 | 26 | 23 | 1693.5866 | 1778.8192 | 1859.4999 | 1889.9216 | 80 | 63 | 0 | 0 | 0 | 0 | 0 | 0 | 0 | 0 | 0 | 0 | 280.1858 | 283.6846 | 301.5213 | 313.5213 | 0 | 0 | 0 | 0 | 14.2345 | 0.87034 | 64.5115 | 3.223 | 8.5563 | 5.8393 | 5.6608 | 12.3096 | 1310.61 | 1425.425 | 1487.8064 | 1560.8677 | 0.36524 | 0.38446 | 0.37959 | 0.36444 | 478.6918 | 548.0141 | 564.7497 | 568.8431 | 0.08886 | 0.099677 | 0.09942 | 0.10366 | 0.04649 | 0.043357 | 0.043831 | 0.043766 | 116.4604 | 142.0826 | 147.9176 | 161.7928 | 60.9306 | 61.8025 | 65.2121 | 68.313
10 | 26 | 24 | 1568.5908 | 1642.4129 | 1711.0935 | 1733.837 | 80 | 63 | 0 | 0 | 0 | 0 | 0 | 0 | 0 | 0 | 0 | 0 | 259.0344 | 267.568 | 280.9075 | 292.9075 | 0 | 0 | 0 | 0 | -6.285 | 19.0319 | 38.5705 | -12.0378 | -0.36448 | 30.7738 | 4.5431 | 0.16241 | 1236.2058 | 1262.0391 | 1387.0725 | 1452.8049 | 0.36532 | 0.37062 | 0.37486 | 0.36426 | 451.6062 | 467.735 | 519.9634 | 529.1994 | 0.088892 | 0.099584 | 0.099194 | 0.10336 | 0.046355 | 0.043196 | 0.043567 | 0.04341 | 109.8891 | 125.6789 | 137.5893 | 150.1657 | 57.3044 | 54.5153 | 60.4304 | 63.066
10 | 27 | 1 | 1491.5225 | 1553.2238 | 1608.4723 | 1621.0274 | 80 | 63 | 0 | 0 | 0 | 0 | 0 | 0 | 0 | 0 | 0 | 0 | 247.2487 | 254.429 | 267.1859 | 279.1859 | 0 | 0 | 0 | 0 | -6.4572 | 31.8914 | 49.644 | -0.85997 | 0.15567 | 4.7378 | 5.418 | 11.0243 | 1170.5754 | 1199.1655 | 1286.2244 | 1331.6773 | 0.37115 | 0.38254 | 0.37827 | 0.36417 | 434.4547 | 458.7308 | 486.5454 | 484.96 | 0.088886 | 0.099476 | 0.09916 | 0.1033 | 0.046282 | 0.04314 | 0.043379 | 0.043162 | 104.0482 | 119.2878 | 127.542 | 137.5626 | 54.1765 | 51.7324 | 55.7947 | 57.4773
10 | 27 | 2 | 1435.1137 | 1486.9888 | 1531.683 | 1536.6012 | 80 | 63 | 0 | 0 | 0 | 0 | 0 | 0 | 0 | 0 | 0 | 0 | 219.3237 | 227.7972 | 237.0836 | 249.0836 | 0 | 0 | 0 | 0 | -4.6117 | 16.8152 | 10.5703 | -8.8721 | -1.7723 | 2.1094 | 3.1247 | 0 | 1142.174 | 1177.267 | 1280.9044 | 1296.3898 | 0.37051 | 0.38125 | 0.37759 | 0.36407 | 423.1878 | 448.8272 | 483.6606 | 471.9739 | 0.088924 | 0.099355 | 0.099012 | 0.1032 | 0.046298 | 0.042856 | 0.043215 | 0.042953 | 101.5669 | 116.9673 | 126.825 | 133.7845 | 52.8808 | 50.4527 | 55.354 | 55.6837
10 | 27 | 3 | 1410.7671 | 1454.7479 | 1490.7766 | 1488.9434 | 80 | 63 | 0 | 0 | 0 | 0 | 0 | 0 | 0 | 0 | 0 | 0 | 194.0285 | 205.9953 | 211.0684 | 223.0684 | 0 | 0 | 0 | 0 | -3.6542 | 58.7795 | 24.3687 | -17.4582 | -2.1548 | 3.9853 | 4.9278 | 0 | 1142.5476 | 1122.9878 | 1250.4117 | 1283.3332 | 0.36947 | 0.37677 | 0.37471 | 0.36399 | 422.1335 | 423.1122 | 468.5464 | 467.1161 | 0.088846 | 0.099366 | 0.099021 | 0.10321 | 0.04622 | 0.04289 | 0.043213 | 0.042891 | 101.5104 | 111.5863 | 123.8175 | 132.4504 | 52.8085 | 48.1646 | 54.0343 | 55.0438
10 | 27 | 4 | 1412.3823 | 1449.3586 | 1477.3999 | 1468.6975 | 80 | 63 | 0 | 0 | 0 | 0 | 0 | 0 | 0 | 0 | 0 | 0 | 179.8542 | 194.3428 | 196.7804 | 208.7804 | 0 | 0 | 0 | 0 | -3.4293 | 2.7637 | 10.9453 | -18.6232 | 0.049866 | 5.1473 | 3.1333 | 0.035064 | 1155.9076 | 1184.1048 | 1266.5409 | 1278.5052 | 0.36665 | 0.38012 | 0.37574 | 0.364 | 423.8089 | 450.1066 | 475.8925 | 465.379 | 0.088764 | 0.099372 | 0.099009 | 0.1032 | 0.046179 | 0.042961 | 0.04327 | 0.042912 | 102.6025 | 117.6667 | 125.3996 | 131.943 | 53.379 | 50.8703 | 54.8034 | 54.8636
10 | 27 | 5 | 1441.1383 | 1471.0734 | 1490.8248 | 1474.3727 | 80 | 63 | 0 | 0 | 0 | 0 | 0 | 0 | 0 | 0 | 0 | 0 | 175.687 | 191.9488 | 193.1563 | 205.1563 | 0 | 0 | 0 | 0 | 13.3056 | 18.7554 | 2.9211 | -6.675 | 10.338 | 2.3906 | 18.5023 | 0 | 1161.8077 | 1194.9785 | 1276.2451 | 1275.8914 | 0.36507 | 0.38413 | 0.37673 | 0.36411 | 424.1413 | 459.0307 | 480.8016 | 464.5653 | 0.088572 | 0.099374 | 0.099002 | 0.10319 | 0.046157 | 0.043058 | 0.043423 | 0.043135 | 102.9032 | 118.7501 | 126.3503 | 131.6624 | 53.6253 | 51.4531 | 55.4184 | 55.0352
10 | 27 | 6 | 1487.4608 | 1510.7112 | 1522.6382 | 1498.7065 | 80 | 63 | 0 | 0 | 0 | 0 | 0 | 0 | 0 | 0 | 0 | 0 | 168.2496 | 183.3965 | 184.3408 | 196.3408 | 0 | 0 | 0 | 0 | 11.6097 | 57.1696 | 23.3361 | -3.8242 | 7.8265 | 14.8853 | 25.6237 | 17.9027 | 1219.775 | 1192.2598 | 1289.3375 | 1288.2872 | 0.37565 | 0.38754 | 0.38116 | 0.36427 | 458.206 | 462.047 | 491.4488 | 469.2785 | 0.088664 | 0.099378 | 0.098951 | 0.10321 | 0.046284 | 0.043218 | 0.043774 | 0.043411 | 108.1502 | 118.4838 | 127.5811 | 132.9581 | 56.4564 | 51.5272 | 56.439 | 55.9254
10 | 27 | 7 | 1511.4027 | 1530.5711 | 1538.4719 | 1511.5705 | 80 | 63 | 0 | 0 | 0 | 0 | 0 | 0 | 0 | 0 | 0 | 0 | 264.4709 | 275.2296 | 275.9975 | 288.5378 | 0 | 0 | 0 | 0 | 0.92444 | -2.3395 | -20.9548 | -4.5746 | 2.7474 | 4.6746 | -0.55769 | 2.0148 | 1163.26 | 1190.0064 | 1283.9869 | 1225.5924 | 0.37409 | 0.38456 | 0.38293 | 0.3729 | 435.1589 | 457.6252 | 491.6778 | 457.0286 | 0.088821 | 0.099483 | 0.098965 | 0.10323 | 0.046405 | 0.043312 | 0.04315 | 0.042929 | 103.3215 | 118.386 | 127.0697 | 126.5159 | 53.9805 | 51.5421 | 55.4041 | 52.6136
10 | 27 | 8 | 1606.7674 | 1630.0821 | 1643.3897 | 1620.8796 | 80 | 63 | 0 | 0 | 0 | 0 | 0 | 0 | 0 | 0 | 0 | 0 | 568.0558 | 593.781 | 619.3281 | 652.1748 | 0 | 0 | 0 | 0 | -3.6542 | -18.2835 | -8.8454 | 2.0542 | -4.9524 | 0 | 0 | -9.0016 | 967.3182 | 991.5846 | 1032.907 | 975.6523 | 0.36583 | 0.38953 | 0.37971 | 0.39001 | 353.8758 | 386.2531 | 392.2065 | 380.5131 | 0.090392 | 0.10093 | 0.10008 | 0.1047 | 0.047798 | 0.045969 | 0.044459 | 0.046752 | 87.4377 | 100.0851 | 103.3722 | 102.1462 | 46.2362 | 45.5826 | 45.9221 | 45.6141
10 | 27 | 9 | 1701.1688 | 1731.4873 | 1753.367 | 1737.8619 | 80 | 63 | 0 | 0 | 0 | 0 | 0 | 0 | 0 | 0 | 0 | 0 | 923.7657 | 980.1795 | 1048.8902 | 1116.9888 | 0 | 0 | 0 | 0 | -3.6542 | -29.9508 | -38.3435 | -15.6659 | -7.7815 | -2.2323 | -5.1056 | -34.6719 | 708.8388 | 720.4909 | 747.9259 | 671.2109 | 0.37083 | 0.014884 | 0.38398 | 0.014047 | 262.8583 | 10.7235 | 287.1866 | 9.4286 | 0.091429 | 0.10184 | 0.10096 | 0.1063 | 0.049176 | 0.046808 | 0.047011 | 0.052505 | 64.8081 | 73.3759 | 75.509 | 71.3496 | 34.8577 | 33.7246 | 35.161 | 35.2418
10 | 27 | 10 | 1759.4091 | 1792.2541 | 1816.2862 | 1801.1017 | 80 | 63 | 0 | 0 | 0 | 0 | 0 | 0 | 0 | 0 | 0 | 0 | 1067.2531 | 1145.9923 | 1239.4459 | 1327.7476 | 0 | 0 | 0 | 0 | -0.0081227 | -72.0299 | -82.261 | -86.5609 | -6.9834 | -33.0902 | -35.1358 | -39.4573 | 619.1476 | 688.3819 | 694.2372 | 599.3722 | 0.38038 | 0.014884 | 0.38398 | 0.014884 | 235.5108 | 10.2456 | 266.5713 | 8.9209 | 0.091762 | 0.10173 | 0.10093 | 0.10616 | 0.049693 | 0.047073 | 0.047339 | 0.053234 | 56.8144 | 70.0319 | 70.0726 | 63.6283 | 30.7676 | 32.4041 | 32.8642 | 31.9071
10 | 27 | 11 | 1775.013 | 1808.4186 | 1831.8766 | 1814.5628 | 80 | 63 | 0 | 0 | 0 | 0 | 0 | 0 | 0 | 0 | 0 | 0 | 1196.4313 | 1307.0312 | 1431.7555 | 1545.5889 | 0 | 0 | 0 | 0 | -16.7009 | -70.0336 | -80.9723 | -86.4 | -7.9764 | -34.3464 | -36.0926 | -39.9041 | 523.259 | 542.7675 | 517.1861 | 395.278 | 0.3836 | 0.014884 | 0.38398 | 0.014884 | 200.7226 | 8.0784 | 198.5877 | 5.8832 | 0.091737 | 0.10178 | 0.10099 | 0.10604 | 0.049688 | 0.047225 | 0.047477 | 0.052565 | 48.0023 | 55.2427 | 52.2302 | 41.9139 | 25.9996 | 25.6325 | 24.5542 | 20.7779
10 | 27 | 12 | 1758.0387 | 1791.5224 | 1814.4448 | 1796.1045 | 80 | 63 | 0 | 0 | 0 | 0 | 0 | 0 | 0 | 0 | 0 | 0 | 1184.7173 | 1319.7669 | 1467.7534 | 1600.5795 | 0 | 0 | 0 | 0 | -15.0654 | -74.916 | -80.9027 | -90.4677 | -7.9299 | -33.4665 | -36.1024 | -40 | 516.3168 | 517.138 | 463.6966 | 325.9928 | 0.38344 | 0.014884 | 0.38398 | 0.014884 | 197.9755 | 7.6969 | 178.0489 | 4.852 | 0.091595 | 0.10192 | 0.10102 | 0.10595 | 0.04949 | 0.047161 | 0.047497 | 0.052565 | 47.2919 | 52.7045 | 46.8444 | 34.5382 | 25.5525 | 24.3887 | 22.0242 | 17.1357
10 | 27 | 13 | 1748.6311 | 1785.2556 | 1811.5493 | 1795.9451 | 80 | 63 | 0 | 0 | 0 | 0 | 0 | 0 | 0 | 0 | 0 | 0 | 951.8337 | 1075.337 | 1211.626 | 1334.9015 | 0 | 0 | 0 | 0 | -3.8235 | -89.416 | -80.5993 | -85.7752 | -6.5064 | -29.8439 | -36.3411 | -39.3539 | 727.1273 | 766.1786 | 716.8637 | 586.1727 | 0.38056 | 0.014884 | 0.38398 | 0.014884 | 276.7142 | 11.4035 | 275.2594 | 8.7244 | 0.090964 | 0.10175 | 0.10075 | 0.10568 | 0.048695 | 0.047063 | 0.046381 | 0.051146 | 66.1424 | 77.9559 | 72.2242 | 61.9481 | 35.4076 | 36.0584 | 33.2485 | 29.9807
10 | 27 | 14 | 1741.9174 | 1781.5192 | 1811.3675 | 1799.076 | 80 | 63 | 0 | 0 | 0 | 0 | 0 | 0 | 0 | 0 | 0 | 0 | 837.0887 | 947.3869 | 1070.7428 | 1183.4589 | 0 | 0 | 0 | 0 | -6.4572 | -35.9407 | -46.9538 | -61.0282 | -6.9439 | -30.8156 | -32.2753 | -38.51 | 838.2299 | 837.8886 | 819.8538 | 715.1554 | 0.37634 | 0.014773 | 0.38398 | 0.013952 | 315.4615 | 12.378 | 314.8052 | 9.9776 | 0.090168 | 0.10101 | 0.10038 | 0.10512 | 0.04778 | 0.046178 | 0.045247 | 0.047961 | 75.5813 | 84.6347 | 82.2959 | 75.1804 | 40.0505 | 38.6924 | 37.0961 | 34.2995
10 | 27 | 15 | 1733.4817 | 1775.468 | 1807.9951 | 1798.044 | 80 | 63 | 0 | 0 | 0 | 0 | 0 | 0 | 0 | 0 | 0 | 0 | 648.953 | 730.8959 | 826.1836 | 915.9829 | 0 | 0 | 0 | 0 | -6.4572 | -47.7331 | -4.9511 | 10.5198 | -7.2264 | -5.9298 | -10.2922 | -33.2326 | 1018.2122 | 1035.2349 | 997.0548 | 904.774 | 0.3716 | 0.014335 | 0.38347 | 0.014454 | 378.3712 | 14.8397 | 382.338 | 13.0775 | 0.089242 | 0.10092 | 0.099815 | 0.1039 | 0.04689 | 0.044699 | 0.04389 | 0.044449 | 90.8674 | 104.4788 | 99.5208 | 94.0079 | 47.7439 | 46.274 | 43.761 | 40.2159
10 | 27 | 16 | 1741.8849 | 1792.9179 | 1835.6672 | 1834.2741 | 80 | 63 | 0 | 0 | 0 | 0 | 0 | 0 | 0 | 0 | 0 | 0 | 605.0598 | 652.5372 | 714.3945 | 776.8335 | 0 | 0 | 0 | 0 | -6.4494 | -5.0122 | -4.1525 | 27.5708 | -5.638 | -1.4612 | 0 | -5.236 | 1068.9125 | 1083.8541 | 1125.4252 | 1035.1058 | 0.36606 | 0.39562 | 0.37317 | 0.38507 | 391.2874 | 428.7989 | 419.9788 | 398.5913 | 0.089109 | 0.10019 | 0.099249 | 0.10321 | 0.046744 | 0.043448 | 0.043059 | 0.043188 | 95.2501 | 108.5928 | 111.6969 | 106.8304 | 49.9649 | 47.0912 | 48.4597 | 44.7046
10 | 27 | 17 | 1777.0764 | 1838.0151 | 1891.5291 | 1898.3361 | 80 | 63 | 0 | 0 | 0 | 0 | 0 | 0 | 0 | 0 | 0 | 0 | 196.1448 | 189.8495 | 200.2293 | 219.7226 | 0 | 0 | 0 | 0 | -6.4494 | -26.1204 | -0.22934 | 0 | -2.9321 | -1.4009 | 0 | 0 | 1510.3131 | 1612.687 | 1691.5291 | 1678.6136 | 0.3796 | 0.40231 | 0.39727 | 0.39167 | 573.3207 | 648.8071 | 671.9929 | 657.4597 | 0.089585 | 0.10002 | 0.09982 | 0.10398 | 0.04698 | 0.043285 | 0.044011 | 0.044018 | 135.3012 | 161.309 | 168.8491 | 174.5446 | 70.9543 | 69.8056 | 74.4462 | 73.8885
10 | 27 | 18 | 1917.7391 | 1992.6945 | 2060.7066 | 2076.5893 | 80 | 63 | 0 | 0 | 0 | 0 | 0 | 0 | 0 | 0 | 0 | 0 | 69.3268 | 49.1559 | 54.6657 | 66.6665 | 0 | 0 | 0 | 0 | -1.4727 | -4.4147 | 8.7456 | 46.019 | 6.5101 | 15.9739 | 16.1609 | 34.1231 | 1763.3749 | 1868.9794 | 1981.1345 | 1929.7807 | 0.38763 | 0.39764 | 0.3935 | 0.37855 | 683.5368 | 743.1774 | 779.5792 | 730.5261 | 0.089763 | 0.10029 | 0.1002 | 0.10409 | 0.047055 | 0.043982 | 0.044685 | 0.044495 | 158.2853 | 187.448 | 198.5105 | 200.8718 | 82.9763 | 82.2006 | 88.527 | 85.8649
10 | 27 | 19 | 1935.3349 | 2019.8806 | 2098.5203 | 2122.951 | 80 | 63 | 0 | 0 | 0 | 0 | 0 | 0 | 0 | 0 | 0 | 0 | 84.7347 | 62.3041 | 70.6266 | 82.6266 | 0 | 0 | 0 | 0 | 8.7821 | -0.69892 | 17.6487 | 77.8971 | 2.8142 | 16.446 | 16.4949 | 35.8134 | 1759.0039 | 1878.8294 | 1993.7502 | 1926.6139 | 0.39128 | 0.40086 | 0.39698 | 0.38389 | 688.2663 | 753.1529 | 791.4861 | 739.6111 | 0.089891 | 0.1003 | 0.10019 | 0.1041 | 0.047085 | 0.043965 | 0.044674 | 0.044455 | 158.1193 | 188.45 | 199.757 | 200.5559 | 82.823 | 82.6036 | 89.0692 | 85.6473
10 | 27 | 20 | 1884.0745 | 1969.3812 | 2049.032 | 2075.0733 | 80 | 63 | 0 | 0 | 0 | 0 | 0 | 0 | 0 | 0 | 0 | 0 | 56.8125 | 41.1853 | 43.8053 | 55.8053 | 0 | 0 | 0 | 0 | 2.1606 | 40.4646 | 19.4457 | 52.8545 | 5.6411 | 5.5465 | 12.7548 | 34.3958 | 1739.4603 | 1819.1849 | 1973.0262 | 1932.0177 | 0.39034 | 0.40015 | 0.39617 | 0.38289 | 678.9885 | 727.9544 | 781.6611 | 739.7464 | 0.089725 | 0.1003 | 0.10013 | 0.104 | 0.047004 | 0.043752 | 0.044576 | 0.044369 | 156.0736 | 182.4553 | 197.5573 | 200.9206 | 81.7609 | 79.5935 | 87.9493 | 85.7223
10 | 27 | 21 | 1834.0907 | 1920.3516 | 2001.166 | 2028.8629 | 80 | 63 | 0 | 0 | 0 | 0 | 0 | 0 | 0 | 0 | 0 | 0 | 50.9222 | 38.3176 | 39.3782 | 51.3782 | 0 | 0 | 0 | 0 | 10.6957 | 47.4742 | 16.4082 | 56.4226 | 6.1849 | 6.4292 | 12.4711 | 33.6929 | 1686.2879 | 1765.1306 | 1932.9085 | 1887.3691 | 0.38547 | 0.3963 | 0.39241 | 0.3776 | 650.0074 | 699.5263 | 758.4969 | 712.6635 | 0.089487 | 0.10026 | 0.09989 | 0.10393 | 0.046905 | 0.043629 | 0.044307 | 0.044261 | 150.9015 | 176.969 | 193.0776 | 196.1466 | 79.096 | 77.0106 | 85.6409 | 83.5373
10 | 27 | 22 | 1728.9332 | 1813.732 | 1893.7466 | 1922.983 | 80 | 63 | 0 | 0 | 0 | 0 | 0 | 0 | 0 | 0 | 0 | 0 | 48.3447 | 38.0378 | 38.1458 | 50.1458 | 0 | 0 | 0 | 0 | 12.4225 | 60.5837 | 25.1519 | 71.8568 | 3.0379 | 9.0665 | 14.6021 | 38.6643 | 1585.1281 | 1643.044 | 1815.8467 | 1762.3162 | 0.37586 | 0.38944 | 0.38588 | 0.36712 | 595.7866 | 639.8652 | 700.6912 | 646.9784 | 0.088966 | 0.099947 | 0.099713 | 0.10392 | 0.046593 | 0.043485 | 0.044103 | 0.044015 | 141.0226 | 164.2165 | 181.0629 | 183.1446 | 73.8566 | 71.4479 | 80.0852 | 77.5691
10 | 27 | 23 | 1615.5766 | 1696.2391 | 1772.4779 | 1800.8789 | 80 | 63 | 0 | 0 | 0 | 0 | 0 | 0 | 0 | 0 | 0 | 0 | 50.3053 | 40.4191 | 40.5724 | 52.5724 | 0 | 0 | 0 | 0 | 14.2345 | 0.87034 | 64.5115 | 3.223 | 8.5563 | 5.8393 | 5.6608 | 12.3096 | 1462.4806 | 1586.1103 | 1661.7332 | 1732.7738 | 0.36524 | 0.38446 | 0.37959 | 0.36444 | 534.1616 | 609.7906 | 630.7698 | 631.4926 | 0.08886 | 0.099677 | 0.09942 | 0.10366 | 0.04649 | 0.043357 | 0.043831 | 0.043766 | 129.9556 | 158.0992 | 165.2094 | 179.6118 | 67.9911 | 68.7694 | 72.8355 | 75.8367
10 | 27 | 24 | 1509.2613 | 1579.6075 | 1644.9099 | 1666.1166 | 80 | 63 | 0 | 0 | 0 | 0 | 0 | 0 | 0 | 0 | 0 | 0 | 59.8271 | 48.9893 | 50.5901 | 62.5901 | 0 | 0 | 0 | 0 | -6.285 | 19.0319 | 38.5705 | -12.0378 | -0.36448 | 30.7738 | 4.5431 | 0.16241 | 1376.0836 | 1417.8124 | 1551.2063 | 1615.4019 | 0.36532 | 0.37062 | 0.37486 | 0.36426 | 502.7059 | 525.4675 | 581.4913 | 588.4271 | 0.088892 | 0.099584 | 0.099194 | 0.10336 | 0.046355 | 0.043196 | 0.043567 | 0.04341 | 122.3232 | 141.1914 | 153.8704 | 166.9722 | 63.7885 | 61.2441 | 67.5812 | 70.1244
10 | 28 | 1 | 1433.4524 | 1491.7515 | 1543.6935 | 1554.7445 | 80 | 63 | 0 | 0 | 0 | 0 | 0 | 0 | 0 | 0 | 0 | 0 | 76.0217 | 64.4303 | 68.1276 | 80.1276 | 0 | 0 | 0 | 0 | -6.4572 | 31.8914 | 49.644 | -0.85997 | 0.15567 | 4.7378 | 5.418 | 11.0243 | 1283.7323 | 1327.692 | 1420.5039 | 1464.4526 | 0.37115 | 0.38254 | 0.37827 | 0.36417 | 476.4524 | 507.8976 | 537.3399 | 533.3132 | 0.088886 | 0.099476 | 0.09916 | 0.1033 | 0.046282 | 0.04314 | 0.043379 | 0.043162 | 114.1063 | 132.0731 | 140.8571 | 151.2783 | 59.4136 | 57.277 | 61.6196 | 63.2081
10 | 28 | 2 | 1385.2993 | 1434.256 | 1476.1137 | 1479.7417 | 80 | 63 | 0 | 0 | 0 | 0 | 0 | 0 | 0 | 0 | 0 | 0 | 91.6899 | 80.3476 | 85.6053 | 97.6082 | 0 | 0 | 0 | 0 | -4.6117 | 16.8152 | 10.5703 | -8.8721 | -1.7723 | 2.1094 | 3.1247 | 0 | 1219.9934 | 1271.9838 | 1376.8134 | 1391.0056 | 0.37051 | 0.38125 | 0.37759 | 0.36407 | 452.0208 | 484.9375 | 519.8751 | 506.4205 | 0.088924 | 0.099355 | 0.099012 | 0.1032 | 0.046298 | 0.042856 | 0.043215 | 0.042953 | 108.4869 | 126.3779 | 136.3211 | 143.5487 | 56.4837 | 54.5119 | 59.4986 | 59.7478
10 | 28 | 3 | 1357.3845 | 1398.2378 | 1431.227 | 1428.011 | 80 | 63 | 0 | 0 | 0 | 0 | 0 | 0 | 0 | 0 | 0 | 0 | 100.8294 | 93.9064 | 98.0066 | 110.2051 | 0 | 0 | 0 | 0 | -3.6542 | 58.7795 | 24.3687 | -17.4582 | -2.1548 | 3.9853 | 4.9278 | 0 | 1182.3641 | 1178.5666 | 1303.9238 | 1335.2641 | 0.36947 | 0.37677 | 0.37471 | 0.36399 | 436.8444 | 444.0529 | 488.5982 | 486.0182 | 0.088846 | 0.099366 | 0.099021 | 0.10321 | 0.04622 | 0.04289 | 0.043213 | 0.042891 | 105.0479 | 117.1089 | 129.1164 | 137.8101 | 54.6488 | 50.5483 | 56.3467 | 57.2712
10 | 28 | 4 | 1342.4183 | 1375.2957 | 1399.3532 | 1388.8386 | 80 | 63 | 0 | 0 | 0 | 0 | 0 | 0 | 0 | 0 | 0 | 0 | 120.2489 | 118.0523 | 120.3844 | 135.1025 | 0 | 0 | 0 | 0 | -3.4293 | 2.7637 | 10.9453 | -18.6232 | 0.049866 | 5.1473 | 3.1333 | 0.035064 | 1145.5488 | 1186.3324 | 1264.8902 | 1272.3242 | 0.36665 | 0.38012 | 0.37574 | 0.364 | 420.0109 | 450.9533 | 475.2723 | 463.1291 | 0.088764 | 0.099372 | 0.099009 | 0.1032 | 0.046179 | 0.042961 | 0.04327 | 0.042912 | 101.683 | 117.8881 | 125.2361 | 131.3051 | 52.9006 | 50.966 | 54.732 | 54.5984
10 | 28 | 5 | 1358.5807 | 1383.6791 | 1398.7297 | 1380.1392 | 80 | 63 | 0 | 0 | 0 | 0 | 0 | 0 | 0 | 0 | 0 | 0 | 124.6668 | 123.9452 | 124.8092 | 141.2764 | 0 | 0 | 0 | 0 | 13.3056 | 18.7554 | 2.9211 | -6.675 | 10.338 | 2.3906 | 18.5023 | 0 | 1130.2703 | 1175.5879 | 1252.497 | 1245.5378 | 0.36507 | 0.38413 | 0.37673 | 0.36411 | 412.628 | 451.5821 | 471.855 | 453.5132 | 0.088572 | 0.099374 | 0.099002 | 0.10319 | 0.046157 | 0.043058 | 0.043423 | 0.043135 | 100.1098 | 116.8232 | 123.9992 | 128.5302 | 52.1697 | 50.6182 | 54.3872 | 53.7259
10 | 28 | 6 | 1400.9852 | 1419.1694 | 1426.1725 | 1400.0009 | 80 | 63 | 0 | 0 | 0 | 0 | 0 | 0 | 0 | 0 | 0 | 0 | 132.1258 | 134.5592 | 133.8888 | 151.4634 | 0 | 0 | 0 | 0 | 11.6097 | 57.1696 | 23.3361 | -3.8242 | 7.8265 | 14.8853 | 25.6237 | 17.9027 | 1169.4232 | 1149.5553 | 1243.3239 | 1234.459 | 0.37565 | 0.38754 | 0.38116 | 0.36427 | 439.2914 | 445.4974 | 473.91 | 449.6707 | 0.088664 | 0.099378 | 0.098951 | 0.10321 | 0.046284 | 0.043218 | 0.043774 | 0.043411 | 103.6858 | 114.2399 | 123.028 | 127.4027 | 54.1259 | 49.6816 | 54.4248 | 53.5887
10 | 28 | 7 | 1421.289 | 1435.178 | 1437.9477 | 1408.7122 | 80 | 63 | 0 | 0 | 0 | 0 | 0 | 0 | 0 | 0 | 0 | 0 | 501.8638 | 508.2354 | 510.017 | 531.3324 | 0 | 0 | 0 | 0 | 0.92444 | -2.3395 | -20.9548 | -4.5746 | 2.7474 | 4.6746 | -0.55769 | 2.0148 | 835.7534 | 861.6075 | 949.4432 | 879.9396 | 0.37409 | 0.38456 | 0.38293 | 0.3729 | 312.6434 | 331.3371 | 363.5708 | 328.1332 | 0.088821 | 0.099483 | 0.098965 | 0.10323 | 0.046405 | 0.043312 | 0.04315 | 0.042929 | 74.2321 | 85.7157 | 93.9616 | 90.8347 | 38.7827 | 37.3184 | 40.9686 | 37.775
10 | 28 | 8 | 1513.7851 | 1531.6525 | 1539.6656 | 1514.7471 | 80 | 63 | 0 | 0 | 0 | 0 | 0 | 0 | 0 | 0 | 0 | 0 | 1045.007 | 1114.0831 | 1176.9454 | 1247.2102 | 0 | 0 | 0 | 0 | -3.6542 | -18.2835 | -8.8454 | 2.0542 | -4.9524 | 0 | 0 | -9.0016 | 397.3847 | 372.8529 | 371.5656 | 274.4844 | 0.36583 | 0.38953 | 0.37971 | 0.39001 | 145.376 | 145.2378 | 141.0877 | 107.0514 | 0.090392 | 0.10093 | 0.10008 | 0.1047 | 0.047798 | 0.045969 | 0.044459 | 0.046752 | 35.9204 | 37.6337 | 37.1859 | 28.7372 | 18.9943 | 17.1398 | 16.5195 | 12.8328
10 | 28 | 9 | 1609.7258 | 1634.687 | 1651.36 | 1633.4863 | 80 | 63 | 0 | 0 | 0 | 0 | 0 | 0 | 0 | 0 | 0 | 0 | 1341.5414 | 1478.888 | 1608.343 | 1727.9716 | 0 | 0 | 0 | 0 | -3.6542 | -29.9508 | -38.3435 | -15.6659 | -7.7815 | -2.2323 | -5.1056 | -34.6719 | 199.6201 | 124.9821 | 86.4661 | -44.1475 | 0.37083 | 0.014884 | 0.38398 | 0.014047 | 74.025 | 1.8602 | 33.201 | -0.62015 | 0.091429 | 0.10184 | 0.10096 | 0.1063 | 0.049176 | 0.046808 | 0.047011 | 0.052505 | 18.251 | 12.7284 | 8.7294 | -4.6929 | 9.8165 | 5.8501 | 4.0649 | -2.318
10 | 28 | 10 | 1689.7249 | 1718.4874 | 1738.5517 | 1721.5622 | 80 | 63 | 0 | 0 | 0 | 0 | 0 | 0 | 0 | 0 | 0 | 0 | 1534.5881 | 1726.0824 | 1907.1033 | 2066.9839 | 0 | 0 | 0 | 0 | -0.0081227 | -72.0299 | -82.261 | -86.5609 | -6.9834 | -33.0902 | -35.1358 | -39.4573 | 82.1283 | 34.5251 | -51.1547 | -219.4036 | 0.38038 | 0.014884 | 0.38398 | 0.014884 | 31.2399 | 0.51386 | -19.6422 | -3.2655 | 0.091762 | 0.10173 | 0.10093 | 0.10616 | 0.049693 | 0.047073 | 0.047339 | 0.053234 | 7.5363 | 3.5124 | -5.1633 | -23.2915 | 4.0812 | 1.6252 | -2.4216 | -11.6798
10 | 28 | 11 | 1747.727 | 1779.5341 | 1801.4384 | 1783.4179 | 80 | 63 | 0 | 0 | 0 | 0 | 0 | 0 | 0 | 0 | 0 | 0 | 1702.8943 | 1928.0486 | 2140.9505 | 2326.5934 | 0 | 0 | 0 | 0 | -16.7009 | -70.0336 | -80.9723 | -86.4 | -7.9764 | -34.3464 | -36.0926 | -39.9041 | -10.49 | -107.1344 | -222.4471 | -416.8714 | 0.3836 | 0.014884 | 0.38398 | 0.014884 | -4.024 | -1.5946 | -85.4146 | -6.2046 | 0.091737 | 0.10178 | 0.10099 | 0.10604 | 0.049688 | 0.047225 | 0.047477 | 0.052565 | -0.96232 | -10.9041 | -22.4648 | -44.2036 | -0.52122 | -5.0595 | -10.561 | -21.9129
10 | 28 | 12 | 1779.4477 | 1814.1856 | 1838.3271 | 1820.5413 | 80 | 63 | 0 | 0 | 0 | 0 | 0 | 0 | 0 | 0 | 0 | 0 | 1724.3842 | 1955.563 | 2181.6283 | 2377.4322 | 0 | 0 | 0 | 0 | -15.0654 | -74.916 | -80.9027 | -90.4677 | -7.9299 | -33.4665 | -36.1024 | -40 | -1.9411 | -95.9948 | -226.2961 | -426.4231 | 0.38344 | 0.014884 | 0.38398 | 0.014884 | -0.7443 | -1.4288 | -86.8926 | -6.3467 | 0.091595 | 0.10192 | 0.10102 | 0.10595 | 0.04949 | 0.047161 | 0.047497 | 0.052565 | -0.1778 | -9.7834 | -22.8613 | -45.1786 | -0.096066 | -4.5272 | -10.7484 | -22.4148
10 | 28 | 13 | 1826.9908 | 1868.2061 | 1898.9616 | 1885.3871 | 80 | 63 | 0 | 0 | 0 | 0 | 0 | 0 | 0 | 0 | 0 | 0 | 1704.2975 | 1931.1703 | 2158.0139 | 2354.5669 | 0 | 0 | 0 | 0 | -3.8235 | -89.416 | -80.5993 | -85.7752 | -6.5064 | -29.8439 | -36.3411 | -39.3539 | 53.0231 | -6.7042 | -142.1119 | -344.0507 | 0.38056 | 0.014884 | 0.38398 | 0.014884 | 20.1784 | -0.099783 | -54.5677 | -5.1207 | 0.090964 | 0.10175 | 0.10075 | 0.10568 | 0.048695 | 0.047063 | 0.046381 | 0.051146 | 4.8232 | -0.68213 | -14.3178 | -36.3601 | 2.582 | -0.31552 | -6.5912 | -17.597
10 | 28 | 14 | 1867.7127 | 1914.6844 | 1951.6955 | 1942.6624 | 80 | 63 | 0 | 0 | 0 | 0 | 0 | 0 | 0 | 0 | 0 | 0 | 1554.6956 | 1761.7037 | 1970.5141 | 2152.6435 | 0 | 0 | 0 | 0 | -6.4572 | -35.9407 | -46.9538 | -61.0282 | -6.9439 | -30.8156 | -32.2753 | -38.51 | 246.4183 | 156.7369 | 60.4105 | -110.443 | 0.37634 | 0.014773 | 0.38398 | 0.013952 | 92.7377 | 2.3155 | 23.1962 | -1.5409 | 0.090168 | 0.10101 | 0.10038 | 0.10512 | 0.04778 | 0.046178 | 0.045247 | 0.047961 | 22.219 | 15.8319 | 6.0639 | -11.6103 | 11.7738 | 7.2379 | 2.7334 | -5.2969
10 | 28 | 15 | 1886.2132 | 1937.1474 | 1978.371 | 1972.3761 | 80 | 63 | 0 | 0 | 0 | 0 | 0 | 0 | 0 | 0 | 0 | 0 | 1391.0671 | 1553.3006 | 1718.7936 | 1865.8776 | 0 | 0 | 0 | 0 | -6.4572 | -47.7331 | -4.9511 | 10.5198 | -7.2264 | -5.9298 | -10.2922 | -33.2326 | 428.8297 | 374.5097 | 274.8208 | 129.2113 | 0.3716 | 0.014335 | 0.38347 | 0.014454 | 159.3546 | 5.3685 | 105.3848 | 1.8676 | 0.089242 | 0.10092 | 0.099815 | 0.1039 | 0.04689 | 0.044699 | 0.04389 | 0.044449 | 38.2697 | 37.7965 | 27.4312 | 13.4253 | 20.1078 | 16.7402 | 12.0619 | 5.7433
10 | 28 | 16 | 1890.6285 | 1950.3757 | 2001.5945 | 2004.0542 | 80 | 63 | 0 | 0 | 0 | 0 | 0 | 0 | 0 | 0 | 0 | 0 | 1029.1957 | 1128.2389 | 1232.6327 | 1329.8668 | 0 | 0 | 0 | 0 | -6.4494 | -5.0122 | -4.1525 | 27.5708 | -5.638 | -1.4612 | 0 | -5.236 | 793.5201 | 765.6102 | 773.1143 | 651.8526 | 0.36606 | 0.39562 | 0.37317 | 0.38507 | 290.4769 | 302.8939 | 288.5057 | 251.0108 | 0.089109 | 0.10019 | 0.099249 | 0.10321 | 0.046744 | 0.043448 | 0.043059 | 0.043188 | 70.71 | 76.7075 | 76.7306 | 67.2759 | 37.0921 | 33.2642 | 33.2895 | 28.1525
10 | 28 | 17 | 1906.5799 | 1975.1056 | 2035.9936 | 2046.155 | 80 | 63 | 0 | 0 | 0 | 0 | 0 | 0 | 0 | 0 | 0 | 0 | 394.4424 | 406.8732 | 428.1691 | 457.497 | 0 | 0 | 0 | 0 | -6.4494 | -26.1204 | -0.22934 | 0 | -2.9321 | -1.4009 | 0 | 0 | 1441.519 | 1532.7538 | 1608.0538 | 1588.658 | 0.3796 | 0.40231 | 0.39727 | 0.39167 | 547.2061 | 616.6488 | 638.8307 | 622.227 | 0.089585 | 0.10002 | 0.09982 | 0.10398 | 0.04698 | 0.043285 | 0.044011 | 0.044018 | 129.1383 | 153.3136 | 160.5166 | 165.1909 | 67.7223 | 66.3456 | 70.7724 | 69.9289
10 | 28 | 18 | 2035.9783 | 2117.8609 | 2192.6055 | 2211.5509 | 80 | 63 | 0 | 0 | 0 | 0 | 0 | 0 | 0 | 0 | 0 | 0 | 51.7628 | 39.9879 | 40.9687 | 52.9719 | 0 | 0 | 0 | 0 | -1.4727 | -4.4147 | 8.7456 | 46.019 | 6.5101 | 15.9739 | 16.1609 | 34.1231 | 1899.1781 | 2003.3138 | 2126.7303 | 2078.4369 | 0.38763 | 0.39764 | 0.3935 | 0.37855 | 736.1782 | 796.5939 | 836.8714 | 786.8005 | 0.089763 | 0.10029 | 0.1002 | 0.10409 | 0.047055 | 0.043982 | 0.044685 | 0.044495 | 170.4754 | 200.921 | 213.0993 | 216.3455 | 89.3666 | 88.1089 | 95.0329 | 92.4793
10 | 28 | 19 | 2071.2051 | 2163.7109 | 2250.0871 | 2278.037 | 80 | 63 | 0 | 0 | 0 | 0 | 0 | 0 | 0 | 0 | 0 | 0 | 62.7727 | 46.2973 | 50 | 62 | 0 | 0 | 0 | 0 | 8.7821 | -0.69892 | 17.6487 | 77.8971 | 2.8142 | 16.446 | 16.4949 | 35.8134 | 1916.8361 | 2038.6665 | 2165.9435 | 2102.3266 | 0.39128 | 0.40086 | 0.39698 | 0.38389 | 750.0232 | 817.2256 | 859.844 | 807.0658 | 0.089891 | 0.1003 | 0.10019 | 0.1041 | 0.047085 | 0.043965 | 0.044674 | 0.044455 | 172.3071 | 204.4819 | 217.0094 | 218.8471 | 90.2545 | 89.631 | 96.7618 | 93.4586
10 | 28 | 20 | 2007.2812 | 2099.806 | 2186.4722 | 2215.7048 | 80 | 63 | 0 | 0 | 0 | 0 | 0 | 0 | 0 | 0 | 0 | 0 | 64.0697 | 44.9136 | 49.4079 | 61.4079 | 0 | 0 | 0 | 0 | 2.1606 | 40.4646 | 19.4457 | 52.8545 | 5.6411 | 5.5465 | 12.7548 | 34.3958 | 1855.4098 | 1945.8814 | 2104.8639 | 2067.0466 | 0.39034 | 0.40015 | 0.39617 | 0.38289 | 724.2488 | 778.6525 | 833.8917 | 791.4474 | 0.089725 | 0.1003 | 0.10013 | 0.104 | 0.047004 | 0.043752 | 0.044576 | 0.044369 | 166.4772 | 195.1623 | 210.758 | 214.9629 | 87.211 | 85.1367 | 93.8261 | 91.7134
10 | 28 | 21 | 1927.1429 | 2018.8553 | 2104.9682 | 2135.0752 | 80 | 63 | 0 | 0 | 0 | 0 | 0 | 0 | 0 | 0 | 0 | 0 | 52.6741 | 35.2369 | 37.6396 | 49.6396 | 0 | 0 | 0 | 0 | 10.6957 | 47.4742 | 16.4082 | 56.4226 | 6.1849 | 6.4292 | 12.4711 | 33.6929 | 1777.5881 | 1866.715 | 2038.4493 | 1995.3201 | 0.38547 | 0.3963 | 0.39241 | 0.3776 | 685.2006 | 739.7846 | 799.9124 | 753.4254 | 0.089487 | 0.10026 | 0.09989 | 0.10393 | 0.046905 | 0.043629 | 0.044307 | 0.044261 | 159.0717 | 187.1537 | 203.62 | 207.3656 | 83.3784 | 81.4426 | 90.3171 | 88.3153
10 | 28 | 22 | 1730.6123 | 1815.5095 | 1895.6197 | 1924.8996 | 80 | 63 | 0 | 0 | 0 | 0 | 0 | 0 | 0 | 0 | 0 | 0 | 42.3024 | 26.1955 | 26.7466 | 38.7466 | 0 | 0 | 0 | 0 | 12.4225 | 60.5837 | 25.1519 | 71.8568 | 3.0379 | 9.0665 | 14.6021 | 38.6643 | 1592.8496 | 1656.6638 | 1829.119 | 1775.632 | 0.37586 | 0.38944 | 0.38588 | 0.36712 | 598.6888 | 645.1693 | 705.8127 | 651.8669 | 0.088966 | 0.099947 | 0.099713 | 0.10392 | 0.046593 | 0.043485 | 0.044103 | 0.044015 | 141.7096 | 165.5778 | 182.3863 | 184.5284 | 74.2164 | 72.0402 | 80.6705 | 78.1552
10 | 28 | 23 | 1600.7443 | 1680.5377 | 1755.932 | 1783.9488 | 80 | 63 | 0 | 0 | 0 | 0 | 0 | 0 | 0 | 0 | 0 | 0 | 39.5253 | 23.5162 | 23.6291 | 35.6291 | 0 | 0 | 0 | 0 | 14.2345 | 0.87034 | 64.5115 | 3.223 | 8.5563 | 5.8393 | 5.6608 | 12.3096 | 1458.4282 | 1587.3119 | 1662.1306 | 1732.7871 | 0.36524 | 0.38446 | 0.37959 | 0.36444 | 532.6815 | 610.2525 | 630.9207 | 631.4974 | 0.08886 | 0.099677 | 0.09942 | 0.10366 | 0.04649 | 0.043357 | 0.043831 | 0.043766 | 129.5955 | 158.219 | 165.2489 | 179.6132 | 67.8027 | 68.8215 | 72.8529 | 75.8372
10 | 28 | 24 | 1505.6931 | 1575.8303 | 1640.9295 | 1662.0438 | 80 | 63 | 0 | 0 | 0 | 0 | 0 | 0 | 0 | 0 | 0 | 0 | 42.5582 | 25.7595 | 26.5031 | 38.5031 | 0 | 0 | 0 | 0 | -6.285 | 19.0319 | 38.5705 | -12.0378 | -0.36448 | 30.7738 | 4.5431 | 0.16241 | 1389.7844 | 1437.2651 | 1571.3129 | 1635.4162 | 0.36532 | 0.37062 | 0.37486 | 0.36426 | 507.711 | 532.677 | 589.0285 | 595.7175 | 0.088892 | 0.099584 | 0.099194 | 0.10336 | 0.046355 | 0.043196 | 0.043567 | 0.04341 | 123.5411 | 143.1286 | 155.8649 | 169.0409 | 64.4236 | 62.0844 | 68.4571 | 70.9932
10 | 29 | 1 | 1420.0193 | 1477.5314 | 1528.7085 | 1539.4116 | 80 | 63 | 0 | 0 | 0 | 0 | 0 | 0 | 0 | 0 | 0 | 0 | 47.178 | 29.9205 | 31.4591 | 43.4591 | 0 | 0 | 0 | 0 | -6.4572 | 31.8914 | 49.644 | -0.85997 | 0.15567 | 4.7378 | 5.418 | 11.0243 | 1299.1428 | 1347.9817 | 1442.1874 | 1485.7882 | 0.37115 | 0.38254 | 0.37827 | 0.36417 | 482.172 | 515.6592 | 545.5422 | 541.083 | 0.088886 | 0.099476 | 0.09916 | 0.1033 | 0.046282 | 0.04314 | 0.043379 | 0.043162 | 115.4761 | 134.0914 | 143.0073 | 153.4823 | 60.1269 | 58.1524 | 62.5602 | 64.129
10 | 29 | 2 | 1388.0979 | 1437.2185 | 1479.2356 | 1482.936 | 80 | 63 | 0 | 0 | 0 | 0 | 0 | 0 | 0 | 0 | 0 | 0 | 52.2301 | 35.5836 | 37.7435 | 49.7435 | 0 | 0 | 0 | 0 | -4.6117 | 16.8152 | 10.5703 | -8.8721 | -1.7723 | 2.1094 | 3.1247 | 0 | 1262.2518 | 1319.7103 | 1427.7971 | 1442.0646 | 0.37051 | 0.38125 | 0.37759 | 0.36407 | 467.6779 | 503.133 | 539.1262 | 525.0094 | 0.088924 | 0.099355 | 0.099012 | 0.1032 | 0.046298 | 0.042856 | 0.043215 | 0.042953 | 112.2447 | 131.1198 | 141.3691 | 148.8178 | 58.4402 | 56.5573 | 61.7019 | 61.9409
10 | 29 | 3 | 1370.4678 | 1412.0876 | 1445.8217 | 1442.9446 | 80 | 63 | 0 | 0 | 0 | 0 | 0 | 0 | 0 | 0 | 0 | 0 | 57.4419 | 43.3237 | 45.6619 | 57.6619 | 0 | 0 | 0 | 0 | -3.6542 | 58.7795 | 24.3687 | -17.4582 | -2.1548 | 3.9853 | 4.9278 | 0 | 1238.8349 | 1242.9991 | 1370.8632 | 1402.7409 | 0.36947 | 0.37677 | 0.37471 | 0.36399 | 457.7085 | 468.3293 | 513.6813 | 510.5789 | 0.088846 | 0.099366 | 0.099021 | 0.10321 | 0.04622 | 0.04289 | 0.043213 | 0.042891 | 110.0651 | 123.5113 | 135.7448 | 144.7742 | 57.2589 | 53.3118 | 59.2394 | 60.1654
10 | 29 | 4 | 1404.0566 | 1440.5451 | 1468.1124 | 1459.1943 | 80 | 63 | 0 | 0 | 0 | 0 | 0 | 0 | 0 | 0 | 0 | 0 | 63.9552 | 53.9538 | 55.6211 | 67.6211 | 0 | 0 | 0 | 0 | -3.4293 | 2.7637 | 10.9453 | -18.6232 | 0.049866 | 5.1473 | 3.1333 | 0.035064 | 1263.4808 | 1315.6803 | 1398.4127 | 1410.1613 | 0.36665 | 0.38012 | 0.37574 | 0.364 | 463.2502 | 500.1216 | 525.4422 | 513.3022 | 0.088764 | 0.099372 | 0.099009 | 0.1032 | 0.046179 | 0.042961 | 0.04327 | 0.042912 | 112.1511 | 130.7416 | 138.4561 | 145.53 | 58.3467 | 56.5229 | 60.5095 | 60.5133
10 | 29 | 5 | 1511.8719 | 1545.951 | 1569.73 | 1555.1101 | 80 | 63 | 0 | 0 | 0 | 0 | 0 | 0 | 0 | 0 | 0 | 0 | 74.252 | 68.7907 | 69.6583 | 81.6583 | 0 | 0 | 0 | 0 | 13.3056 | 18.7554 | 2.9211 | -6.675 | 10.338 | 2.3906 | 18.5023 | 0 | 1333.9764 | 1393.0142 | 1478.6483 | 1480.1268 | 0.36507 | 0.38413 | 0.37673 | 0.36411 | 486.995 | 535.1028 | 557.0532 | 538.9295 | 0.088572 | 0.099374 | 0.099002 | 0.10319 | 0.046157 | 0.043058 | 0.043423 | 0.043135 | 118.1524 | 138.4297 | 146.3886 | 152.738 | 61.5721 | 59.9801 | 64.2073 | 63.8448
10 | 29 | 6 | 1709.1069 | 1745.3426 | 1769.8902 | 1751.6996 | 80 | 63 | 0 | 0 | 0 | 0 | 0 | 0 | 0 | 0 | 0 | 0 | 58.0583 | 50.0048 | 50.0923 | 62.0923 | 0 | 0 | 0 | 0 | 11.6097 | 57.1696 | 23.3361 | -3.8242 | 7.8265 | 14.8853 | 25.6237 | 17.9027 | 1551.6123 | 1560.2829 | 1670.8381 | 1675.5288 | 0.37565 | 0.38754 | 0.38116 | 0.36427 | 582.86 | 604.6703 | 636.863 | 610.3372 | 0.088664 | 0.099378 | 0.098951 | 0.10321 | 0.046284 | 0.043218 | 0.043774 | 0.043411 | 137.5722 | 155.057 | 165.3309 | 172.9235 | 71.8152 | 67.4325 | 73.1386 | 72.7359
10 | 29 | 7 | 1864.0914 | 1903.9224 | 1931.9053 | 1914.1394 | 80 | 63 | 0 | 0 | 0 | 0 | 0 | 0 | 0 | 0 | 0 | 0 | 172.321 | 164.1373 | 164.7048 | 177.1681 | 0 | 0 | 0 | 0 | 0.92444 | -2.3395 | -20.9548 | -4.5746 | 2.7474 | 4.6746 | -0.55769 | 2.0148 | 1608.0986 | 1674.4499 | 1788.713 | 1739.531 | 0.37409 | 0.38456 | 0.38293 | 0.3729 | 601.5667 | 643.9213 | 684.9529 | 648.6784 | 0.088821 | 0.099483 | 0.098965 | 0.10323 | 0.046405 | 0.043312 | 0.04315 | 0.042929 | 142.8324 | 166.5801 | 177.0199 | 179.569 | 74.6231 | 72.5246 | 77.1831 | 74.6765
10 | 29 | 8 | 1879.0674 | 1918.3351 | 1947.1474 | 1931.6906 | 80 | 63 | 0 | 0 | 0 | 0 | 0 | 0 | 0 | 0 | 0 | 0 | 576.4629 | 603.0768 | 639.1119 | 680.5335 | 0 | 0 | 0 | 0 | -3.6542 | -18.2835 | -8.8454 | 2.0542 | -4.9524 | 0 | 0 | -9.0016 | 1231.2111 | 1270.5418 | 1316.8809 | 1258.1046 | 0.36583 | 0.38953 | 0.37971 | 0.39001 | 450.4163 | 494.9156 | 500.0346 | 490.672 | 0.090392 | 0.10093 | 0.10008 | 0.1047 | 0.047798 | 0.045969 | 0.044459 | 0.046752 | 111.2915 | 128.2415 | 131.7919 | 131.7177 | 58.8498 | 58.4061 | 58.5474 | 58.8195
10 | 29 | 9 | 1968.3615 | 2014.3336 | 2051.4274 | 2042.8432 | 80 | 63 | 0 | 0 | 0 | 0 | 0 | 0 | 0 | 0 | 0 | 0 | 818.1206 | 880.8803 | 955.0126 | 1027.5392 | 0 | 0 | 0 | 0 | -3.6542 | -29.9508 | -38.3435 | -15.6659 | -7.7815 | -2.2323 | -5.1056 | -34.6719 | 1081.6765 | 1102.6365 | 1139.864 | 1065.6418 | 0.37083 | 0.014884 | 0.38398 | 0.014047 | 401.1175 | 16.4113 | 437.6818 | 14.9693 | 0.091429 | 0.10184 | 0.10096 | 0.1063 | 0.049176 | 0.046808 | 0.047011 | 0.052505 | 98.8961 | 112.2941 | 115.0782 | 113.2775 | 53.1923 | 51.612 | 53.5866 | 55.9513
10 | 29 | 10 | 2012.7489 | 2060.436 | 2098.8934 | 2090.2709 | 80 | 63 | 0 | 0 | 0 | 0 | 0 | 0 | 0 | 0 | 0 | 0 | 896.623 | 995.2504 | 1105.902 | 1208.2455 | 0 | 0 | 0 | 0 | -0.0081227 | -72.0299 | -82.261 | -86.5609 | -6.9834 | -33.0902 | -35.1358 | -39.4573 | 1043.1174 | 1107.3057 | 1110.3882 | 1008.0436 | 0.38038 | 0.014884 | 0.38398 | 0.014884 | 396.7802 | 16.4808 | 426.3638 | 15.0034 | 0.091762 | 0.10173 | 0.10093 | 0.10616 | 0.049693 | 0.047073 | 0.047339 | 0.053234 | 95.7189 | 112.6508 | 112.0766 | 107.0121 | 51.8361 | 52.124 | 52.5642 | 53.6625
10 | 29 | 11 | 2056.7582 | 2106.6701 | 2146.1707 | 2136.1548 | 80 | 63 | 0 | 0 | 0 | 0 | 0 | 0 | 0 | 0 | 0 | 0 | 1114.2897 | 1227.8547 | 1353.9146 | 1468.8383 | 0 | 0 | 0 | 0 | -16.7009 | -70.0336 | -80.9723 | -86.4 | -7.9764 | -34.3464 | -36.0926 | -39.9041 | 887.1458 | 920.1954 | 909.3211 | 793.6205 | 0.3836 | 0.014884 | 0.38398 | 0.014884 | 340.3098 | 13.6959 | 349.1586 | 11.812 | 0.091737 | 0.10178 | 0.10099 | 0.10604 | 0.049688 | 0.047225 | 0.047477 | 0.052565 | 81.3842 | 93.6571 | 91.8316 | 84.1528 | 44.0804 | 43.4567 | 43.1714 | 41.7168
10 | 29 | 12 | 2071.6176 | 2123.4725 | 2164.2502 | 2154.0322 | 80 | 63 | 0 | 0 | 0 | 0 | 0 | 0 | 0 | 0 | 0 | 0 | 1192.1193 | 1319.6407 | 1458.9713 | 1584.5701 | 0 | 0 | 0 | 0 | -15.0654 | -74.916 | -80.9027 | -90.4677 | -7.9299 | -33.4665 | -36.1024 | -40 | 822.4936 | 849.2143 | 822.2839 | 699.9299 | 0.38344 | 0.014884 | 0.38398 | 0.014884 | 315.3754 | 12.6394 | 315.7383 | 10.4175 | 0.091595 | 0.10192 | 0.10102 | 0.10595 | 0.04949 | 0.047161 | 0.047497 | 0.052565 | 75.3361 | 86.5483 | 83.0703 | 74.156 | 40.7052 | 40.0497 | 39.056 | 36.7915
10 | 29 | 13 | 2094.6033 | 2151.4969 | 2197.4902 | 2190.8475 | 80 | 63 | 0 | 0 | 0 | 0 | 0 | 0 | 0 | 0 | 0 | 0 | 1281.3247 | 1424.0183 | 1578.9645 | 1715.2988 | 0 | 0 | 0 | 0 | -3.8235 | -89.416 | -80.5993 | -85.7752 | -6.5064 | -29.8439 | -36.3411 | -39.3539 | 743.6085 | 783.7385 | 735.4662 | 600.6778 | 0.38056 | 0.014884 | 0.38398 | 0.014884 | 282.9862 | 11.6649 | 282.4023 | 8.9403 | 0.090964 | 0.10175 | 0.10075 | 0.10568 | 0.048695 | 0.047063 | 0.046381 | 0.051146 | 67.6416 | 79.7426 | 74.0984 | 63.481 | 36.2102 | 36.8849 | 34.1113 | 30.7226
10 | 29 | 14 | 2091.5977 | 2151.6858 | 2201.4449 | 2198.2109 | 80 | 63 | 0 | 0 | 0 | 0 | 0 | 0 | 0 | 0 | 0 | 0 | 1191.4138 | 1293.2017 | 1424.3356 | 1535.1877 | 0 | 0 | 0 | 0 | -6.4572 | -35.9407 | -46.9538 | -61.0282 | -6.9439 | -30.8156 | -32.2753 | -38.51 | 833.585 | 862.2403 | 856.3384 | 762.5615 | 0.37634 | 0.014773 | 0.38398 | 0.013952 | 313.7134 | 12.7378 | 328.8145 | 10.639 | 0.090168 | 0.10101 | 0.10038 | 0.10512 | 0.04778 | 0.046178 | 0.045247 | 0.047961 | 75.1625 | 87.0945 | 85.9582 | 80.1639 | 39.8285 | 39.817 | 38.7469 | 36.5731
10 | 29 | 15 | 2061.2632 | 2122.4528 | 2173.6439 | 2172.1831 | 80 | 63 | 0 | 0 | 0 | 0 | 0 | 0 | 0 | 0 | 0 | 0 | 1070.8405 | 1123.4728 | 1224.8455 | 1309.3662 | 0 | 0 | 0 | 0 | -6.4572 | -47.7331 | -4.9511 | 10.5198 | -7.2264 | -5.9298 | -10.2922 | -33.2326 | 924.1063 | 989.6429 | 964.0417 | 885.5298 | 0.3716 | 0.014335 | 0.38347 | 0.014454 | 343.4011 | 14.1861 | 369.6786 | 12.7993 | 0.089242 | 0.10092 | 0.099815 | 0.1039 | 0.04689 | 0.044699 | 0.04389 | 0.044449 | 82.4692 | 99.8775 | 96.2256 | 92.0084 | 43.3313 | 44.2361 | 42.312 | 39.3605
10 | 29 | 16 | 2052.3154 | 2121.5351 | 2181.9604 | 2188.6082 | 80 | 63 | 0 | 0 | 0 | 0 | 0 | 0 | 0 | 0 | 0 | 0 | 1009.901 | 1033.5309 | 1113.0119 | 1187.8689 | 0 | 0 | 0 | 0 | -6.4494 | -5.0122 | -4.1525 | 27.5708 | -5.638 | -1.4612 | 0 | -5.236 | 974.5018 | 1031.4777 | 1073.1011 | 978.4045 | 0.36606 | 0.39562 | 0.37317 | 0.38507 | 356.7273 | 408.0775 | 400.4528 | 376.7571 | 0.089109 | 0.10019 | 0.099249 | 0.10321 | 0.046744 | 0.043448 | 0.043059 | 0.043188 | 86.8372 | 103.3452 | 106.5038 | 100.9784 | 45.5518 | 44.8156 | 46.2066 | 42.2558
10 | 29 | 17 | 2056.8626 | 2134.1928 | 2203.6379 | 2217.692 | 80 | 63 | 0 | 0 | 0 | 0 | 0 | 0 | 0 | 0 | 0 | 0 | 549.1139 | 538.1599 | 567.3565 | 608.2206 | 0 | 0 | 0 | 0 | -6.4494 | -26.1204 | -0.22934 | 0 | -2.9321 | -1.4009 | 0 | 0 | 1437.1302 | 1560.5543 | 1636.5107 | 1609.4714 | 0.3796 | 0.40231 | 0.39727 | 0.39167 | 545.5401 | 627.8334 | 650.1358 | 630.3789 | 0.089585 | 0.10002 | 0.09982 | 0.10398 | 0.04698 | 0.043285 | 0.044011 | 0.044018 | 128.7451 | 156.0944 | 163.3571 | 167.3551 | 67.5161 | 67.549 | 72.0248 | 70.845
10 | 29 | 18 | 2175.4866 | 2265.5424 | 2348.2307 | 2370.7896 | 80 | 63 | 0 | 0 | 0 | 0 | 0 | 0 | 0 | 0 | 0 | 0 | 333.3995 | 314.0574 | 332.5751 | 367.5221 | 0 | 0 | 0 | 0 | -1.4727 | -4.4147 | 8.7456 | 46.019 | 6.5101 | 15.9739 | 16.1609 | 34.1231 | 1757.0497 | 1876.9258 | 1990.7491 | 1923.1254 | 0.38763 | 0.39764 | 0.3935 | 0.37855 | 681.085 | 746.3372 | 783.3625 | 728.0067 | 0.089763 | 0.10029 | 0.1002 | 0.10409 | 0.047055 | 0.043982 | 0.044685 | 0.044495 | 157.7176 | 188.245 | 199.4739 | 200.179 | 82.6787 | 82.5501 | 88.9566 | 85.5688
10 | 29 | 19 | 2191.6832 | 2291.2472 | 2384.4835 | 2415.5541 | 80 | 63 | 0 | 0 | 0 | 0 | 0 | 0 | 0 | 0 | 0 | 0 | 385.9309 | 347.8815 | 378.1152 | 416.1954 | 0 | 0 | 0 | 0 | 8.7821 | -0.69892 | 17.6487 | 77.8971 | 2.8142 | 16.446 | 16.4949 | 35.8134 | 1714.156 | 1864.6187 | 1972.2247 | 1885.6482 | 0.39128 | 0.40086 | 0.39698 | 0.38389 | 670.7182 | 747.4563 | 782.9408 | 723.8847 | 0.089891 | 0.1003 | 0.10019 | 0.1041 | 0.047085 | 0.043965 | 0.044674 | 0.044455 | 154.0879 | 187.0246 | 197.6004 | 196.2914 | 80.7113 | 81.9789 | 88.1076 | 83.8262
10 | 29 | 20 | 2117.4745 | 2216.4552 | 2309.3958 | 2341.4826 | 80 | 63 | 0 | 0 | 0 | 0 | 0 | 0 | 0 | 0 | 0 | 0 | 468.6149 | 429.2268 | 463.1792 | 508.8765 | 0 | 0 | 0 | 0 | 2.1606 | 40.4646 | 19.4457 | 52.8545 | 5.6411 | 5.5465 | 12.7548 | 34.3958 | 1561.058 | 1678.2173 | 1814.0162 | 1745.3559 | 0.39034 | 0.40015 | 0.39617 | 0.38289 | 609.3502 | 671.5456 | 718.6655 | 668.2759 | 0.089725 | 0.1003 | 0.10013 | 0.104 | 0.047004 | 0.043752 | 0.044576 | 0.044369 | 140.0664 | 168.3169 | 181.6357 | 181.5086 | 73.3754 | 73.4258 | 80.8613 | 77.4402
10 | 29 | 21 | 2010.7499 | 2107.3605 | 2198.234 | 2230.5067 | 80 | 63 | 0 | 0 | 0 | 0 | 0 | 0 | 0 | 0 | 0 | 0 | 560.2788 | 552.1028 | 575.9217 | 628.7464 | 0 | 0 | 0 | 0 | 10.6957 | 47.4742 | 16.4082 | 56.4226 | 6.1849 | 6.4292 | 12.4711 | 33.6929 | 1353.5905 | 1438.3543 | 1593.433 | 1511.6447 | 0.38547 | 0.3963 | 0.39241 | 0.3776 | 521.7637 | 570.024 | 625.2826 | 570.7914 | 0.089487 | 0.10026 | 0.09989 | 0.10393 | 0.046905 | 0.043629 | 0.044307 | 0.044261 | 121.1293 | 144.207 | 159.1675 | 157.0991 | 63.4907 | 62.7537 | 70.5998 | 66.9072
10 | 29 | 22 | 1837.9372 | 1929.1221 | 2015.3434 | 2047.4032 | 80 | 63 | 0 | 0 | 0 | 0 | 0 | 0 | 0 | 0 | 0 | 0 | 537.0544 | 544.4112 | 559.0156 | 610.5242 | 0 | 0 | 0 | 0 | 12.4225 | 60.5837 | 25.1519 | 71.8568 | 3.0379 | 9.0665 | 14.6021 | 38.6643 | 1205.4225 | 1252.0606 | 1416.5737 | 1326.358 | 0.37586 | 0.38944 | 0.38588 | 0.36712 | 453.0704 | 487.6011 | 546.6214 | 486.9302 | 0.088966 | 0.099947 | 0.099713 | 0.10392 | 0.046593 | 0.043485 | 0.044103 | 0.044015 | 107.2417 | 125.1391 | 141.2503 | 137.8387 | 56.1648 | 54.446 | 62.4758 | 58.3803
10 | 29 | 23 | 1685.3308 | 1770.0798 | 1850.2904 | 1880.4983 | 80 | 63 | 0 | 0 | 0 | 0 | 0 | 0 | 0 | 0 | 0 | 0 | 539.5384 | 557.0167 | 567.8114 | 618.2105 | 0 | 0 | 0 | 0 | 14.2345 | 0.87034 | 64.5115 | 3.223 | 8.5563 | 5.8393 | 5.6608 | 12.3096 | 1043.0017 | 1143.3535 | 1212.3068 | 1246.7551 | 0.36524 | 0.38446 | 0.37959 | 0.36444 | 380.9496 | 439.5698 | 460.1741 | 454.3678 | 0.08886 | 0.099677 | 0.09942 | 0.10366 | 0.04649 | 0.043357 | 0.043831 | 0.043766 | 92.6808 | 113.9664 | 120.5274 | 129.2332 | 48.4894 | 49.5727 | 53.1366 | 54.5656
10 | 29 | 24 | 1553.1987 | 1626.119 | 1693.9232 | 1716.2681 | 80 | 63 | 0 | 0 | 0 | 0 | 0 | 0 | 0 | 0 | 0 | 0 | 547.9549 | 567.3799 | 580.4054 | 627.415 | 0 | 0 | 0 | 0 | -6.285 | 19.0319 | 38.5705 | -12.0378 | -0.36448 | 30.7738 | 4.5431 | 0.16241 | 931.8933 | 945.9334 | 1070.4043 | 1100.7284 | 0.36532 | 0.37062 | 0.37486 | 0.36426 | 340.4359 | 350.5804 | 401.2559 | 400.9519 | 0.088892 | 0.099584 | 0.099194 | 0.10336 | 0.046355 | 0.043196 | 0.043567 | 0.04341 | 82.8381 | 94.1998 | 106.1777 | 113.7742 | 43.198 | 40.8607 | 46.6341 | 47.7825
10 | 30 | 1 | 1478.2993 | 1539.2259 | 1593.7214 | 1605.9341 | 80 | 63 | 0 | 0 | 0 | 0 | 0 | 0 | 0 | 0 | 0 | 0 | 537.607 | 554.6872 | 570.0885 | 613.8361 | 0 | 0 | 0 | 0 | -6.4572 | 31.8914 | 49.644 | -0.85997 | 0.15567 | 4.7378 | 5.418 | 11.0243 | 866.9939 | 884.9094 | 968.5708 | 981.9337 | 0.37115 | 0.38254 | 0.37827 | 0.36417 | 321.7815 | 338.5148 | 366.3853 | 357.5931 | 0.088886 | 0.099476 | 0.09916 | 0.1033 | 0.046282 | 0.04314 | 0.043379 | 0.043162 | 77.0639 | 88.027 | 96.0435 | 101.434 | 40.1262 | 38.1753 | 42.0153 | 42.3818
10 | 30 | 2 | 1439.8013 | 1491.951 | 1536.9121 | 1541.9518 | 80 | 63 | 0 | 0 | 0 | 0 | 0 | 0 | 0 | 0 | 0 | 0 | 489.9269 | 501.0234 | 516.0053 | 557.3858 | 0 | 0 | 0 | 0 | -4.6117 | 16.8152 | 10.5703 | -8.8721 | -1.7723 | 2.1094 | 3.1247 | 0 | 876.2585 | 909.003 | 1007.2118 | 993.4381 | 0.37051 | 0.38125 | 0.37759 | 0.36407 | 324.6632 | 346.5529 | 380.3161 | 361.6789 | 0.088924 | 0.099355 | 0.099012 | 0.1032 | 0.046298 | 0.042856 | 0.043215 | 0.042953 | 77.9206 | 90.314 | 99.7261 | 102.5206 | 40.5693 | 38.9561 | 43.5264 | 42.6711
10 | 30 | 3 | 1419.0928 | 1463.5614 | 1500.0642 | 1498.4466 | 80 | 63 | 0 | 0 | 0 | 0 | 0 | 0 | 0 | 0 | 0 | 0 | 494.0892 | 503.1562 | 519.9703 | 560.8625 | 0 | 0 | 0 | 0 | -3.6542 | 58.7795 | 24.3687 | -17.4582 | -2.1548 | 3.9853 | 4.9278 | 0 | 850.8126 | 834.6403 | 950.7973 | 955.0424 | 0.36947 | 0.37677 | 0.37471 | 0.36399 | 314.3471 | 314.4705 | 356.2768 | 347.6226 | 0.088846 | 0.099366 | 0.099021 | 0.10321 | 0.04622 | 0.04289 | 0.043213 | 0.042891 | 75.591 | 82.9345 | 94.1493 | 98.5681 | 39.3245 | 35.7974 | 41.087 | 40.963
10 | 30 | 4 | 1445.5453 | 1484.4645 | 1514.3941 | 1506.5506 | 80 | 63 | 0 | 0 | 0 | 0 | 0 | 0 | 0 | 0 | 0 | 0 | 526.3102 | 529.2162 | 552.6928 | 592.9557 | 0 | 0 | 0 | 0 | -3.4293 | 2.7637 | 10.9453 | -18.6232 | 0.049866 | 5.1473 | 3.1333 | 0.035064 | 842.6146 | 884.3373 | 947.6227 | 932.183 | 0.36665 | 0.38012 | 0.37574 | 0.364 | 308.9413 | 336.1578 | 356.0615 | 339.3169 | 0.088764 | 0.099372 | 0.099009 | 0.1032 | 0.046179 | 0.042961 | 0.04327 | 0.042912 | 74.7935 | 87.8783 | 93.8236 | 96.2022 | 38.9113 | 37.992 | 41.0038 | 40.0021
10 | 30 | 5 | 1533.3509 | 1568.6883 | 1593.6904 | 1579.6268 | 80 | 63 | 0 | 0 | 0 | 0 | 0 | 0 | 0 | 0 | 0 | 0 | 548.2603 | 539.8018 | 568.5621 | 612.2375 | 0 | 0 | 0 | 0 | 13.3056 | 18.7554 | 2.9211 | -6.675 | 10.338 | 2.3906 | 18.5023 | 0 | 881.447 | 944.7404 | 1003.7048 | 974.0643 | 0.36507 | 0.38413 | 0.37673 | 0.36411 | 321.79 | 362.906 | 378.1271 | 354.6669 | 0.088572 | 0.099374 | 0.099002 | 0.10319 | 0.046157 | 0.043058 | 0.043423 | 0.043135 | 78.0712 | 93.8829 | 99.3684 | 100.5161 | 40.6848 | 40.6784 | 43.5839 | 42.016
10 | 30 | 6 | 1735.4833 | 1773.2643 | 1799.3138 | 1781.8064 | 80 | 63 | 0 | 0 | 0 | 0 | 0 | 0 | 0 | 0 | 0 | 0 | 563.2792 | 548.6596 | 582.9498 | 624.768 | 0 | 0 | 0 | 0 | 11.6097 | 57.1696 | 23.3361 | -3.8242 | 7.8265 | 14.8853 | 25.6237 | 17.9027 | 1072.7679 | 1089.5499 | 1167.4041 | 1142.96 | 0.37565 | 0.38754 | 0.38116 | 0.36427 | 402.9831 | 422.2429 | 444.9722 | 416.3408 | 0.088664 | 0.099378 | 0.098951 | 0.10321 | 0.046284 | 0.043218 | 0.043774 | 0.043411 | 95.1159 | 108.2767 | 115.5156 | 117.9595 | 49.6522 | 47.0883 | 51.1015 | 49.6167
10 | 30 | 7 | 1853.317 | 1892.5167 | 1919.8862 | 1901.8411 | 80 | 63 | 0 | 0 | 0 | 0 | 0 | 0 | 0 | 0 | 0 | 0 | 924.917 | 922.8399 | 960.4663 | 1002.3525 | 0 | 0 | 0 | 0 | 0.92444 | -2.3395 | -20.9548 | -4.5746 | 2.7474 | 4.6746 | -0.55769 | 2.0148 | 844.7281 | 904.3416 | 980.9323 | 902.0483 | 0.37409 | 0.38456 | 0.38293 | 0.3729 | 316.0007 | 347.7708 | 375.629 | 336.3776 | 0.088821 | 0.099483 | 0.098965 | 0.10323 | 0.046405 | 0.043312 | 0.04315 | 0.042929 | 75.0293 | 89.967 | 97.0779 | 93.117 | 39.1992 | 39.1693 | 42.3273 | 38.7241
10 | 30 | 8 | 1881.1663 | 1920.557 | 1949.4888 | 1934.0864 | 80 | 63 | 0 | 0 | 0 | 0 | 0 | 0 | 0 | 0 | 0 | 0 | 1501.4922 | 1560.7186 | 1650.9461 | 1740.1056 | 0 | 0 | 0 | 0 | -3.6542 | -18.2835 | -8.8454 | 2.0542 | -4.9524 | 0 | 0 | -9.0016 | 308.2807 | 315.1219 | 307.3881 | 200.9282 | 0.36583 | 0.38953 | 0.37971 | 0.39001 | 112.7789 | 122.7498 | 116.7187 | 78.3638 | 0.090392 | 0.10093 | 0.10008 | 0.1047 | 0.047798 | 0.045969 | 0.044459 | 0.046752 | 27.8661 | 31.8067 | 30.7631 | 21.0362 | 14.7353 | 14.486 | 13.6662 | 9.3939
10 | 30 | 9 | 1957.657 | 2003.002 | 2039.4862 | 2030.6247 | 80 | 63 | 0 | 0 | 0 | 0 | 0 | 0 | 0 | 0 | 0 | 0 | 1817.0722 | 1937.6505 | 2083.1088 | 2218.4076 | 0 | 0 | 0 | 0 | -3.6542 | -29.9508 | -38.3435 | -15.6659 | -7.7815 | -2.2323 | -5.1056 | -34.6719 | 72.0205 | 34.5347 | -0.17347 | -137.445 | 0.37083 | 0.014884 | 0.38398 | 0.014047 | 26.7073 | 0.514 | -0.066608 | -1.9307 | 0.091429 | 0.10184 | 0.10096 | 0.1063 | 0.049176 | 0.046808 | 0.047011 | 0.052505 | 6.5847 | 3.5171 | -0.017513 | -14.6104 | 3.5417 | 1.6165 | -0.008155 | -7.2165
10 | 30 | 10 | 2009.7405 | 2057.2513 | 2095.5373 | 2086.8369 | 80 | 63 | 0 | 0 | 0 | 0 | 0 | 0 | 0 | 0 | 0 | 0 | 1966.4483 | 2132.908 | 2316.2206 | 2478.1096 | 0 | 0 | 0 | 0 | -0.0081227 | -72.0299 | -82.261 | -86.5609 | -6.9834 | -33.0902 | -35.1358 | -39.4573 | -29.7163 | -33.5366 | -103.2864 | -265.2545 | 0.38038 | 0.014884 | 0.38398 | 0.014884 | -11.3035 | -0.49915 | -39.6596 | -3.948 | 0.091762 | 0.10173 | 0.10093 | 0.10616 | 0.049693 | 0.047073 | 0.047339 | 0.053234 | -2.7268 | -3.4118 | -10.4252 | -28.1589 | -1.4767 | -1.5787 | -4.8894 | -14.1206
10 | 30 | 11 | 2037.658 | 2086.4509 | 2124.864 | 2114.3533 | 80 | 63 | 0 | 0 | 0 | 0 | 0 | 0 | 0 | 0 | 0 | 0 | 2030.4708 | 2235.2526 | 2448.5858 | 2638.3461 | 0 | 0 | 0 | 0 | -16.7009 | -70.0336 | -80.9723 | -86.4 | -7.9764 | -34.3464 | -36.0926 | -39.9041 | -48.1354 | -107.4216 | -206.6569 | -397.6888 | 0.3836 | 0.014884 | 0.38398 | 0.014884 | -18.4648 | -1.5988 | -79.3515 | -5.9191 | 0.091737 | 0.10178 | 0.10099 | 0.10604 | 0.049688 | 0.047225 | 0.047477 | 0.052565 | -4.4158 | -10.9333 | -20.8701 | -42.1695 | -2.3917 | -5.073 | -9.8113 | -20.9046
10 | 30 | 12 | 2034.2568 | 2083.9229 | 2122.5732 | 2111.3876 | 80 | 63 | 0 | 0 | 0 | 0 | 0 | 0 | 0 | 0 | 0 | 0 | 2042.7344 | 2269.9698 | 2496.1289 | 2697.1133 | 0 | 0 | 0 | 0 | -15.0654 | -74.916 | -80.9027 | -90.4677 | -7.9299 | -33.4665 | -36.1024 | -40 | -65.4823 | -140.6644 | -256.5506 | -455.258 | 0.38344 | 0.014884 | 0.38398 | 0.014884 | -25.1084 | -2.0936 | -98.5096 | -6.7759 | 0.091595 | 0.10192 | 0.10102 | 0.10595 | 0.04949 | 0.047161 | 0.047497 | 0.052565 | -5.9978 | -14.3359 | -25.9177 | -48.2336 | -3.2407 | -6.6339 | -12.1854 | -23.9305
10 | 30 | 13 | 2043.5995 | 2097.505 | 2140.5942 | 2132.6303 | 80 | 63 | 0 | 0 | 0 | 0 | 0 | 0 | 0 | 0 | 0 | 0 | 2007.6768 | 2236.8796 | 2462.4415 | 2662.3946 | 0 | 0 | 0 | 0 | -3.8235 | -89.416 | -80.5993 | -85.7752 | -6.5064 | -29.8439 | -36.3411 | -39.3539 | -33.7474 | -83.1147 | -204.9069 | -404.6352 | 0.38056 | 0.014884 | 0.38398 | 0.014884 | -12.8429 | -1.2371 | -78.6796 | -6.0225 | 0.090964 | 0.10175 | 0.10075 | 0.10568 | 0.048695 | 0.047063 | 0.046381 | 0.051146 | -3.0698 | -8.4566 | -20.6444 | -42.7628 | -1.6433 | -3.9116 | -9.5037 | -20.6957
10 | 30 | 14 | 2029.1198 | 2085.5476 | 2131.7492 | 2126.8969 | 80 | 63 | 0 | 0 | 0 | 0 | 0 | 0 | 0 | 0 | 0 | 0 | 1815.2593 | 2025.6299 | 2232.4894 | 2417.8044 | 0 | 0 | 0 | 0 | -6.4572 | -35.9407 | -46.9538 | -61.0282 | -6.9439 | -30.8156 | -32.2753 | -38.51 | 147.2616 | 63.6739 | -21.5111 | -191.3692 | 0.37634 | 0.014773 | 0.38398 | 0.013952 | 55.4208 | 0.94065 | -8.2598 | -2.6699 | 0.090168 | 0.10101 | 0.10038 | 0.10512 | 0.04778 | 0.046178 | 0.045247 | 0.047961 | 13.2782 | 6.4317 | -2.1593 | -20.1176 | 7.0361 | 2.9404 | -0.97332 | -9.1782
10 | 30 | 15 | 2008.0206 | 2066.0909 | 2114.2504 | 2111.4105 | 80 | 63 | 0 | 0 | 0 | 0 | 0 | 0 | 0 | 0 | 0 | 0 | 1389.7563 | 1565.377 | 1738.3986 | 1898.4652 | 0 | 0 | 0 | 0 | -6.4572 | -47.7331 | -4.9511 | 10.5198 | -7.2264 | -5.9298 | -10.2922 | -33.2326 | 551.9479 | 491.3768 | 391.0951 | 235.6581 | 0.3716 | 0.014335 | 0.38347 | 0.014454 | 205.1058 | 7.0437 | 149.9722 | 3.4062 | 0.089242 | 0.10092 | 0.099815 | 0.1039 | 0.04689 | 0.044699 | 0.04389 | 0.044449 | 49.257 | 49.5911 | 39.0371 | 24.4854 | 25.8808 | 21.9641 | 17.1652 | 10.4747
10 | 30 | 16 | 1982.7711 | 2047.9166 | 2104.382 | 2109.2284 | 80 | 63 | 0 | 0 | 0 | 0 | 0 | 0 | 0 | 0 | 0 | 0 | 1001.7298 | 1120.0864 | 1240.5061 | 1358.101 | 0 | 0 | 0 | 0 | -6.4494 | -5.0122 | -4.1525 | 27.5708 | -5.638 | -1.4612 | 0 | -5.236 | 913.1287 | 871.3036 | 868.0284 | 728.7926 | 0.36606 | 0.39562 | 0.37317 | 0.38507 | 334.261 | 344.7088 | 323.9252 | 280.6383 | 0.089109 | 0.10019 | 0.099249 | 0.10321 | 0.046744 | 0.043448 | 0.043059 | 0.043188 | 81.3683 | 87.2971 | 86.1507 | 75.2166 | 42.683 | 37.8563 | 37.3764 | 31.4754
10 | 30 | 17 | 1969.0577 | 2041.2438 | 2105.6893 | 2117.469 | 80 | 63 | 0 | 0 | 0 | 0 | 0 | 0 | 0 | 0 | 0 | 0 | 573.8608 | 603.657 | 647.4658 | 700.7647 | 0 | 0 | 0 | 0 | -6.4494 | -26.1204 | -0.22934 | 0 | -2.9321 | -1.4009 | 0 | 0 | 1324.5785 | 1402.1081 | 1458.4528 | 1416.7044 | 0.3796 | 0.40231 | 0.39727 | 0.39167 | 502.8151 | 564.0882 | 579.3988 | 554.8782 | 0.089585 | 0.10002 | 0.09982 | 0.10398 | 0.04698 | 0.043285 | 0.044011 | 0.044018 | 118.6622 | 140.2458 | 145.5833 | 147.3109 | 62.2285 | 60.6906 | 64.1883 | 62.3599
10 | 30 | 18 | 2109.2307 | 2195.4048 | 2274.3205 | 2295.1632 | 80 | 63 | 0 | 0 | 0 | 0 | 0 | 0 | 0 | 0 | 0 | 0 | 400.5839 | 402.1286 | 420.6694 | 450.8428 | 0 | 0 | 0 | 0 | -1.4727 | -4.4147 | 8.7456 | 46.019 | 6.5101 | 15.9739 | 16.1609 | 34.1231 | 1623.6094 | 1718.717 | 1828.7445 | 1764.1783 | 0.38763 | 0.39764 | 0.3935 | 0.37855 | 629.3596 | 683.4274 | 719.6135 | 667.8367 | 0.089763 | 0.10029 | 0.1002 | 0.10409 | 0.047055 | 0.043982 | 0.044685 | 0.044495 | 145.7396 | 172.3775 | 183.241 | 183.6341 | 76.3996 | 75.5919 | 81.7174 | 78.4965
10 | 30 | 19 | 2153.4128 | 2250.7348 | 2341.7919 | 2371.8713 | 80 | 63 | 0 | 0 | 0 | 0 | 0 | 0 | 0 | 0 | 0 | 0 | 374.8124 | 376.8798 | 395.1885 | 421.3826 | 0 | 0 | 0 | 0 | 8.7821 | -0.69892 | 17.6487 | 77.8971 | 2.8142 | 16.446 | 16.4949 | 35.8134 | 1687.0041 | 1795.108 | 1912.4599 | 1836.7782 | 0.39128 | 0.40086 | 0.39698 | 0.38389 | 660.0941 | 719.5921 | 759.2152 | 705.1239 | 0.089891 | 0.1003 | 0.10019 | 0.1041 | 0.047085 | 0.043965 | 0.044674 | 0.044455 | 151.6472 | 180.0526 | 191.6124 | 191.2042 | 79.4328 | 78.9228 | 85.4376 | 81.6537
10 | 30 | 20 | 2092.0076 | 2189.4963 | 2280.9868 | 2312.414 | 80 | 63 | 0 | 0 | 0 | 0 | 0 | 0 | 0 | 0 | 0 | 0 | 349.5422 | 355.6062 | 371.5079 | 394.8033 | 0 | 0 | 0 | 0 | 2.1606 | 40.4646 | 19.4457 | 52.8545 | 5.6411 | 5.5465 | 12.7548 | 34.3958 | 1654.6638 | 1724.879 | 1877.2785 | 1830.3604 | 0.39034 | 0.40015 | 0.39617 | 0.38289 | 645.8887 | 690.2175 | 743.7283 | 700.8231 | 0.089725 | 0.1003 | 0.10013 | 0.104 | 0.047004 | 0.043752 | 0.044576 | 0.044369 | 148.4652 | 172.9968 | 187.9701 | 190.3487 | 77.7752 | 75.4674 | 83.6812 | 81.2118
10 | 30 | 21 | 1993.9585 | 2089.5854 | 2179.5028 | 2211.3405 | 80 | 63 | 0 | 0 | 0 | 0 | 0 | 0 | 0 | 0 | 0 | 0 | 320.9435 | 327.3706 | 341.6911 | 362.9397 | 0 | 0 | 0 | 0 | 10.6957 | 47.4742 | 16.4082 | 56.4226 | 6.1849 | 6.4292 | 12.4711 | 33.6929 | 1576.1344 | 1645.3115 | 1808.9323 | 1758.2852 | 0.38547 | 0.3963 | 0.39241 | 0.3776 | 607.5469 | 652.0417 | 709.8472 | 663.9219 | 0.089487 | 0.10026 | 0.09989 | 0.10393 | 0.046905 | 0.043629 | 0.044307 | 0.044261 | 141.0441 | 164.9562 | 180.6937 | 182.7315 | 73.9292 | 71.783 | 80.1479 | 77.8239
10 | 30 | 22 | 1814.849 | 1904.6813 | 1989.5879 | 2021.0498 | 80 | 63 | 0 | 0 | 0 | 0 | 0 | 0 | 0 | 0 | 0 | 0 | 253.7065 | 252.5914 | 263.8139 | 284.8658 | 0 | 0 | 0 | 0 | 12.4225 | 60.5837 | 25.1519 | 71.8568 | 3.0379 | 9.0665 | 14.6021 | 38.6643 | 1465.6822 | 1519.4396 | 1686.02 | 1625.663 | 0.37586 | 0.38944 | 0.38588 | 0.36712 | 550.8916 | 591.7289 | 650.5942 | 596.8105 | 0.088966 | 0.099947 | 0.099713 | 0.10392 | 0.046593 | 0.043485 | 0.044103 | 0.044015 | 130.396 | 151.8627 | 168.1175 | 168.9432 | 68.2912 | 66.073 | 74.3593 | 71.5543
10 | 30 | 23 | 1668.1196 | 1751.8603 | 1831.0909 | 1860.853 | 80 | 63 | 0 | 0 | 0 | 0 | 0 | 0 | 0 | 0 | 0 | 0 | 148.1901 | 133.4369 | 139.5756 | 161.2716 | 0 | 0 | 0 | 0 | 14.2345 | 0.87034 | 64.5115 | 3.223 | 8.5563 | 5.8393 | 5.6608 | 12.3096 | 1417.1388 | 1548.7138 | 1621.343 | 1684.0487 | 0.36524 | 0.38446 | 0.37959 | 0.36444 | 517.6008 | 595.4133 | 615.4383 | 613.7352 | 0.08886 | 0.099677 | 0.09942 | 0.10366 | 0.04649 | 0.043357 | 0.043831 | 0.043766 | 125.9266 | 154.3716 | 161.1938 | 174.5612 | 65.8831 | 67.148 | 71.0651 | 73.7042
10 | 30 | 24 | 1539.9056 | 1612.0471 | 1679.0944 | 1701.0949 | 80 | 63 | 0 | 0 | 0 | 0 | 0 | 0 | 0 | 0 | 0 | 0 | 81.5437 | 60.867 | 61.9454 | 84.6186 | 0 | 0 | 0 | 0 | -6.285 | 19.0319 | 38.5705 | -12.0378 | -0.36448 | 30.7738 | 4.5431 | 0.16241 | 1385.0113 | 1438.3743 | 1574.0354 | 1628.3517 | 0.36532 | 0.37062 | 0.37486 | 0.36426 | 505.9673 | 533.0881 | 590.0491 | 593.1442 | 0.088892 | 0.099584 | 0.099194 | 0.10336 | 0.046355 | 0.043196 | 0.043567 | 0.04341 | 123.1168 | 143.2391 | 156.1349 | 168.3107 | 64.2023 | 62.1323 | 68.5758 | 70.6865
10 | 31 | 1 | 1471.3029 | 1531.8196 | 1585.9168 | 1597.9482 | 80 | 63 | 0 | 0 | 0 | 0 | 0 | 0 | 0 | 0 | 0 | 0 | 68.4242 | 49.8607 | 48.1052 | 71.691 | 0 | 0 | 0 | 0 | -6.4572 | 31.8914 | 49.644 | -0.85997 | 0.15567 | 4.7378 | 5.418 | 11.0243 | 1329.1803 | 1382.3297 | 1482.7495 | 1516.0928 | 0.37115 | 0.38254 | 0.37827 | 0.36417 | 493.3203 | 528.7988 | 560.8858 | 552.1191 | 0.088886 | 0.099476 | 0.09916 | 0.1033 | 0.046282 | 0.04314 | 0.043379 | 0.043162 | 118.146 | 137.5082 | 147.0294 | 156.6128 | 61.5171 | 59.6341 | 64.3197 | 65.4369
10 | 31 | 2 | 1432.1752 | 1483.8782 | 1528.405 | 1533.2472 | 80 | 63 | 0 | 0 | 0 | 0 | 0 | 0 | 0 | 0 | 0 | 0 | 66.9948 | 50.8668 | 48.7903 | 71.0029 | 0 | 0 | 0 | 0 | -4.6117 | 16.8152 | 10.5703 | -8.8721 | -1.7723 | 2.1094 | 3.1247 | 0 | 1291.5644 | 1351.0867 | 1465.9198 | 1471.1164 | 0.37051 | 0.38125 | 0.37759 | 0.36407 | 478.5386 | 515.0951 | 553.5211 | 535.5862 | 0.088924 | 0.099355 | 0.099012 | 0.1032 | 0.046298 | 0.042856 | 0.043215 | 0.042953 | 114.8513 | 134.2372 | 145.1438 | 151.8159 | 59.7973 | 57.9019 | 63.3493 | 63.1888
10 | 31 | 3 | 1413.9854 | 1458.1548 | 1494.3668 | 1492.6169 | 80 | 63 | 0 | 0 | 0 | 0 | 0 | 0 | 0 | 0 | 0 | 0 | 75.1973 | 62.0098 | 60.2261 | 81.371 | 0 | 0 | 0 | 0 | -3.6542 | 58.7795 | 24.3687 | -17.4582 | -2.1548 | 3.9853 | 4.9278 | 0 | 1264.5971 | 1270.3801 | 1404.8441 | 1428.7041 | 0.36947 | 0.37677 | 0.37471 | 0.36399 | 467.2268 | 478.6458 | 526.4144 | 520.0291 | 0.088846 | 0.099366 | 0.099021 | 0.10321 | 0.04622 | 0.04289 | 0.043213 | 0.042891 | 112.354 | 126.232 | 139.1096 | 147.4538 | 58.4496 | 54.4862 | 60.7078 | 61.279
10 | 31 | 4 | 1442.4669 | 1481.2057 | 1510.96 | 1503.0368 | 80 | 63 | 0 | 0 | 0 | 0 | 0 | 0 | 0 | 0 | 0 | 0 | 93.729 | 84.4025 | 84.163 | 103.3455 | 0 | 0 | 0 | 0 | -3.4293 | 2.7637 | 10.9453 | -18.6232 | 0.049866 | 5.1473 | 3.1333 | 0.035064 | 1272.1174 | 1325.8922 | 1412.7184 | 1418.2795 | 0.36665 | 0.38012 | 0.37574 | 0.364 | 466.4167 | 504.0034 | 530.8175 | 516.2572 | 0.088764 | 0.099372 | 0.099009 | 0.1032 | 0.046179 | 0.042961 | 0.04327 | 0.042912 | 112.9177 | 131.7564 | 139.8725 | 146.3678 | 58.7455 | 56.9616 | 61.1286 | 60.8616
10 | 31 | 5 | 1542.0964 | 1577.9462 | 1603.4462 | 1589.6091 | 80 | 63 | 0 | 0 | 0 | 0 | 0 | 0 | 0 | 0 | 0 | 0 | 121.7781 | 115.5263 | 117.6876 | 135.6565 | 0 | 0 | 0 | 0 | 13.3056 | 18.7554 | 2.9211 | -6.675 | 10.338 | 2.3906 | 18.5023 | 0 | 1316.6747 | 1378.2738 | 1464.3352 | 1460.6276 | 0.36507 | 0.38413 | 0.37673 | 0.36411 | 480.6787 | 529.4405 | 551.661 | 531.8297 | 0.088572 | 0.099374 | 0.099002 | 0.10319 | 0.046157 | 0.043058 | 0.043423 | 0.043135 | 116.62 | 136.9649 | 144.9715 | 150.7258 | 60.7735 | 59.3454 | 63.5858 | 63.0037
10 | 31 | 6 | 1741.5702 | 1779.7078 | 1806.1038 | 1788.7542 | 80 | 63 | 0 | 0 | 0 | 0 | 0 | 0 | 0 | 0 | 0 | 0 | 138.3847 | 130.4327 | 135.2917 | 152.8345 | 0 | 0 | 0 | 0 | 11.6097 | 57.1696 | 23.3361 | -3.8242 | 7.8265 | 14.8853 | 25.6237 | 17.9027 | 1503.7493 | 1514.2203 | 1621.8523 | 1621.8412 | 0.37565 | 0.38754 | 0.38116 | 0.36427 | 564.8804 | 586.8192 | 618.1914 | 590.7806 | 0.088664 | 0.099378 | 0.098951 | 0.10321 | 0.046284 | 0.043218 | 0.043774 | 0.043411 | 133.3285 | 150.4794 | 160.4837 | 167.3826 | 69.5999 | 65.4418 | 70.9943 | 70.4053
10 | 31 | 7 | 1850.6583 | 1889.7023 | 1916.9204 | 1898.8065 | 80 | 63 | 0 | 0 | 0 | 0 | 0 | 0 | 0 | 0 | 0 | 0 | 484.7049 | 477.4878 | 487.3461 | 507.452 | 0 | 0 | 0 | 0 | 0.92444 | -2.3395 | -20.9548 | -4.5746 | 2.7474 | 4.6746 | -0.55769 | 2.0148 | 1282.2816 | 1346.8793 | 1451.0868 | 1393.9142 | 0.37409 | 0.38456 | 0.38293 | 0.3729 | 479.6833 | 517.9518 | 555.6655 | 519.7965 | 0.088821 | 0.099483 | 0.098965 | 0.10323 | 0.046405 | 0.043312 | 0.04315 | 0.042929 | 113.8931 | 133.9922 | 143.6067 | 143.8915 | 59.5037 | 58.3367 | 62.6145 | 59.8395
10 | 31 | 8 | 1883.5451 | 1923.0751 | 1952.1424 | 1936.8016 | 80 | 63 | 0 | 0 | 0 | 0 | 0 | 0 | 0 | 0 | 0 | 0 | 1074.4477 | 1132.1127 | 1204.7163 | 1279.5386 | 0 | 0 | 0 | 0 | -3.6542 | -18.2835 | -8.8454 | 2.0542 | -4.9524 | 0 | 0 | -9.0016 | 737.704 | 746.2459 | 756.2716 | 664.2105 | 0.36583 | 0.38953 | 0.37971 | 0.39001 | 269.8756 | 290.686 | 287.1649 | 259.048 | 0.090392 | 0.10093 | 0.10008 | 0.1047 | 0.047798 | 0.045969 | 0.044459 | 0.046752 | 66.6825 | 75.322 | 75.6868 | 69.5397 | 35.261 | 34.3045 | 33.6232 | 31.0535
10 | 31 | 9 | 1940.5158 | 1984.8566 | 2020.3648 | 2011.0593 | 80 | 63 | 0 | 0 | 0 | 0 | 0 | 0 | 0 | 0 | 0 | 0 | 1402.9395 | 1529.482 | 1663.8366 | 1790.1621 | 0 | 0 | 0 | 0 | -3.6542 | -29.9508 | -38.3435 | -15.6659 | -7.7815 | -2.2323 | -5.1056 | -34.6719 | 469.012 | 424.5577 | 399.9773 | 271.235 | 0.37083 | 0.014884 | 0.38398 | 0.014047 | 173.9235 | 6.319 | 153.5822 | 3.8101 | 0.091429 | 0.10184 | 0.10096 | 0.1063 | 0.049176 | 0.046808 | 0.047011 | 0.052505 | 42.8811 | 43.2376 | 40.3809 | 28.8322 | 23.064 | 19.8726 | 18.8035 | 14.2411
10 | 31 | 10 | 1999.5257 | 2046.4381 | 2084.1425 | 2075.1775 | 80 | 63 | 0 | 0 | 0 | 0 | 0 | 0 | 0 | 0 | 0 | 0 | 1604.0007 | 1779.6548 | 1960.2767 | 2119.8835 | 0 | 0 | 0 | 0 | -0.0081227 | -72.0299 | -82.261 | -86.5609 | -6.9834 | -33.0902 | -35.1358 | -39.4573 | 322.5166 | 308.9034 | 241.2627 | 81.3123 | 0.38038 | 0.014884 | 0.38398 | 0.014884 | 122.6786 | 4.5976 | 92.6394 | 1.2102 | 0.091762 | 0.10173 | 0.10093 | 0.10616 | 0.049693 | 0.047073 | 0.047339 | 0.053234 | 29.5949 | 31.426 | 24.3518 | 8.632 | 16.027 | 14.541 | 11.421 | 4.3286
10 | 31 | 11 | 2013.8003 | 2061.1955 | 2098.25 | 2087.1214 | 80 | 63 | 0 | 0 | 0 | 0 | 0 | 0 | 0 | 0 | 0 | 0 | 1673.8498 | 1888.7674 | 2105.978 | 2292.7111 | 0 | 0 | 0 | 0 | -16.7009 | -70.0336 | -80.9723 | -86.4 | -7.9764 | -34.3464 | -36.0926 | -39.9041 | 284.6278 | 213.8081 | 109.337 | -79.2857 | 0.3836 | 0.014884 | 0.38398 | 0.014884 | 109.1835 | 3.1822 | 41.9829 | -1.1801 | 0.091737 | 0.10178 | 0.10099 | 0.10604 | 0.049688 | 0.047225 | 0.047477 | 0.052565 | 26.1109 | 21.7613 | 11.0419 | -8.4072 | 14.1426 | 10.0972 | 5.1909 | -4.1677
10 | 31 | 12 | 2018.5149 | 2067.2587 | 2105.0127 | 2093.4193 | 80 | 63 | 0 | 0 | 0 | 0 | 0 | 0 | 0 | 0 | 0 | 0 | 1704.1591 | 1939.3779 | 2173.2869 | 2374.1271 | 0 | 0 | 0 | 0 | -15.0654 | -74.916 | -80.9027 | -90.4677 | -7.9299 | -33.4665 | -36.1024 | -40 | 257.3512 | 173.2633 | 48.731 | -150.2401 | 0.38344 | 0.014884 | 0.38398 | 0.014884 | 98.6783 | 2.5788 | 18.7116 | -2.2361 | 0.091595 | 0.10192 | 0.10102 | 0.10595 | 0.04949 | 0.047161 | 0.047497 | 0.052565 | 23.572 | 17.6583 | 4.923 | -15.9176 | 12.7363 | 8.1713 | 2.3146 | -7.8973
10 | 31 | 13 | 2037.2328 | 2090.7653 | 2133.4919 | 2125.3632 | 80 | 63 | 0 | 0 | 0 | 0 | 0 | 0 | 0 | 0 | 0 | 0 | 1756.3873 | 1996.3141 | 2232.9842 | 2436.8112 | 0 | 0 | 0 | 0 | -3.8235 | -89.416 | -80.5993 | -85.7752 | -6.5064 | -29.8439 | -36.3411 | -39.3539 | 211.1753 | 150.7111 | 17.4481 | -186.3189 | 0.38056 | 0.014884 | 0.38398 | 0.014884 | 80.3645 | 2.2431 | 6.6997 | -2.7731 | 0.090964 | 0.10175 | 0.10075 | 0.10568 | 0.048695 | 0.047063 | 0.046381 | 0.051146 | 19.2093 | 15.3343 | 1.7579 | -19.6906 | 10.2832 | 7.0929 | 0.80925 | -9.5296
10 | 31 | 14 | 2044.302 | 2101.6192 | 2148.6854 | 2144.2263 | 80 | 63 | 0 | 0 | 0 | 0 | 0 | 0 | 0 | 0 | 0 | 0 | 1659.6516 | 1882.7499 | 2102.1676 | 2293.144 | 0 | 0 | 0 | 0 | -6.4572 | -35.9407 | -46.9538 | -61.0282 | -6.9439 | -30.8156 | -32.2753 | -38.51 | 318.0516 | 222.6256 | 125.7469 | -49.3795 | 0.37634 | 0.014773 | 0.38398 | 0.013952 | 119.6963 | 3.2888 | 48.2839 | -0.68893 | 0.090168 | 0.10101 | 0.10038 | 0.10512 | 0.04778 | 0.046178 | 0.045247 | 0.047961 | 28.678 | 22.4873 | 12.6223 | -5.191 | 15.1964 | 10.2805 | 5.6897 | -2.3683
10 | 31 | 15 | 2025.9314 | 2085.0511 | 2134.2303 | 2131.8544 | 80 | 63 | 0 | 0 | 0 | 0 | 0 | 0 | 0 | 0 | 0 | 0 | 1467.8409 | 1651.996 | 1835.8312 | 1997.9256 | 0 | 0 | 0 | 0 | -6.4572 | -47.7331 | -4.9511 | 10.5198 | -7.2264 | -5.9298 | -10.2922 | -33.2326 | 491.7741 | 423.7179 | 313.6424 | 156.6416 | 0.3716 | 0.014335 | 0.38347 | 0.014454 | 182.745 | 6.0738 | 120.2716 | 2.2641 | 0.089242 | 0.10092 | 0.099815 | 0.1039 | 0.04689 | 0.044699 | 0.04389 | 0.044449 | 43.887 | 42.7628 | 31.3061 | 16.2754 | 23.0592 | 18.9398 | 13.7658 | 6.9625
10 | 31 | 16 | 2000.1921 | 2066.3583 | 2123.8156 | 2129.1133 | 80 | 63 | 0 | 0 | 0 | 0 | 0 | 0 | 0 | 0 | 0 | 0 | 1031.354 | 1142.7345 | 1257.3403 | 1362.9122 | 0 | 0 | 0 | 0 | -6.4494 | -5.0122 | -4.1525 | 27.5708 | -5.638 | -1.4612 | 0 | -5.236 | 900.9255 | 867.0971 | 870.6279 | 743.8662 | 0.36606 | 0.39562 | 0.37317 | 0.38507 | 329.7939 | 343.0446 | 324.8952 | 286.4428 | 0.089109 | 0.10019 | 0.099249 | 0.10321 | 0.046744 | 0.043448 | 0.043059 | 0.043188 | 80.2809 | 86.8756 | 86.4086 | 76.7724 | 42.1126 | 37.6736 | 37.4883 | 32.1264
10 | 31 | 17 | 1970.2471 | 2042.5029 | 2107.0161 | 2118.8266 | 80 | 63 | 0 | 0 | 0 | 0 | 0 | 0 | 0 | 0 | 0 | 0 | 393.815 | 420.112 | 451.9059 | 489.8646 | 0 | 0 | 0 | 0 | -6.4494 | -26.1204 | -0.22934 | 0 | -2.9321 | -1.4009 | 0 | 0 | 1505.8136 | 1586.9122 | 1655.3395 | 1628.962 | 0.3796 | 0.40231 | 0.39727 | 0.39167 | 571.6126 | 638.4375 | 657.6159 | 638.0128 | 0.089585 | 0.10002 | 0.09982 | 0.10398 | 0.04698 | 0.043285 | 0.044011 | 0.044018 | 134.8981 | 158.7308 | 165.2366 | 169.3818 | 70.7429 | 68.6899 | 72.8535 | 71.703
10 | 31 | 18 | 2063.2643 | 2146.7454 | 2223.0438 | 2242.6959 | 80 | 63 | 0 | 0 | 0 | 0 | 0 | 0 | 0 | 0 | 0 | 0 | 68.0068 | 62.8938 | 62.9001 | 74.9052 | 0 | 0 | 0 | 0 | -1.4727 | -4.4147 | 8.7456 | 46.019 | 6.5101 | 15.9739 | 16.1609 | 34.1231 | 1910.2201 | 2009.2925 | 2135.2372 | 2087.6485 | 0.38763 | 0.39764 | 0.3935 | 0.37855 | 740.4584 | 798.9712 | 840.2188 | 790.2876 | 0.089763 | 0.10029 | 0.1002 | 0.10409 | 0.047055 | 0.043982 | 0.044685 | 0.044495 | 171.4666 | 201.5206 | 213.9517 | 217.3043 | 89.8862 | 88.3718 | 95.413 | 92.8892
10 | 31 | 19 | 2034.9637 | 2125.3462 | 2209.6589 | 2236.6701 | 80 | 63 | 0 | 0 | 0 | 0 | 0 | 0 | 0 | 0 | 0 | 0 | 61.9235 | 55.2551 | 55.2551 | 67.2551 | 0 | 0 | 0 | 0 | 8.7821 | -0.69892 | 17.6487 | 77.8971 | 2.8142 | 16.446 | 16.4949 | 35.8134 | 1881.444 | 1991.3441 | 2120.2602 | 2055.7045 | 0.39128 | 0.40086 | 0.39698 | 0.38389 | 736.1749 | 798.2558 | 841.7085 | 789.1679 | 0.089891 | 0.1003 | 0.10019 | 0.1041 | 0.047085 | 0.043965 | 0.044674 | 0.044455 | 169.1256 | 199.7354 | 212.4323 | 213.9939 | 88.5881 | 87.5504 | 94.7209 | 91.386
10 | 31 | 20 | 1982.234 | 2073.2915 | 2158.5315 | 2187.1153 | 80 | 63 | 0 | 0 | 0 | 0 | 0 | 0 | 0 | 0 | 0 | 0 | 59.3494 | 52.096 | 52.096 | 64.096 | 0 | 0 | 0 | 0 | 2.1606 | 40.4646 | 19.4457 | 52.8545 | 5.6411 | 5.5465 | 12.7548 | 34.3958 | 1835.0829 | 1912.1844 | 2074.235 | 2035.769 | 0.39034 | 0.40015 | 0.39617 | 0.38289 | 716.3143 | 765.1685 | 821.7573 | 779.4715 | 0.089725 | 0.1003 | 0.10013 | 0.104 | 0.047004 | 0.043752 | 0.044576 | 0.044369 | 164.6534 | 191.7826 | 207.6912 | 211.7102 | 86.2555 | 83.6624 | 92.4607 | 90.3256
10 | 31 | 21 | 1913.29 | 2004.1908 | 2089.5149 | 2119.2632 | 80 | 63 | 0 | 0 | 0 | 0 | 0 | 0 | 0 | 0 | 0 | 0 | 54.5434 | 46.0862 | 46.0862 | 58.0862 | 0 | 0 | 0 | 0 | 10.6957 | 47.4742 | 16.4082 | 56.4226 | 6.1849 | 6.4292 | 12.4711 | 33.6929 | 1761.866 | 1841.2013 | 2014.5494 | 1971.0614 | 0.38547 | 0.3963 | 0.39241 | 0.3776 | 679.1402 | 729.6734 | 790.5338 | 744.2654 | 0.089487 | 0.10026 | 0.09989 | 0.10393 | 0.046905 | 0.043629 | 0.044307 | 0.044261 | 157.6648 | 184.5958 | 201.2327 | 204.8444 | 82.641 | 80.3295 | 89.2581 | 87.2416
10 | 31 | 22 | 1798.1276 | 1886.9803 | 1970.9348 | 2001.9635 | 80 | 63 | 0 | 0 | 0 | 0 | 0 | 0 | 0 | 0 | 0 | 0 | 49.8025 | 40.1193 | 40.1193 | 52.1193 | 0 | 0 | 0 | 0 | 12.4225 | 60.5837 | 25.1519 | 71.8568 | 3.0379 | 9.0665 | 14.6021 | 38.6643 | 1652.8648 | 1714.2107 | 1891.0614 | 1839.3232 | 0.37586 | 0.38944 | 0.38588 | 0.36712 | 621.2462 | 667.5803 | 729.7147 | 675.2491 | 0.088966 | 0.099947 | 0.099713 | 0.10392 | 0.046593 | 0.043485 | 0.044103 | 0.044015 | 147.0489 | 171.3294 | 188.5628 | 191.1474 | 77.0127 | 74.5426 | 83.4024 | 80.9586
10 | 31 | 23 | 1628.0302 | 1709.4223 | 1786.3702 | 1815.0938 | 80 | 63 | 0 | 0 | 0 | 0 | 0 | 0 | 0 | 0 | 0 | 0 | 48.9653 | 39.0984 | 39.0984 | 51.0984 | 0 | 0 | 0 | 0 | 14.2345 | 0.87034 | 64.5115 | 3.223 | 8.5563 | 5.8393 | 5.6608 | 12.3096 | 1476.2741 | 1600.6142 | 1677.0995 | 1748.4628 | 0.36524 | 0.38446 | 0.37959 | 0.36444 | 539.1996 | 615.3667 | 636.6027 | 637.2103 | 0.08886 | 0.099677 | 0.09942 | 0.10366 | 0.04649 | 0.043357 | 0.043831 | 0.043766 | 131.1813 | 159.5449 | 166.7371 | 181.2381 | 68.6323 | 69.3982 | 73.509 | 76.5233
10 | 31 | 24 | 1530.3904 | 1601.9745 | 1668.48 | 1690.234 | 80 | 63 | 0 | 0 | 0 | 0 | 0 | 0 | 0 | 0 | 0 | 0 | 47.1996 | 36.7509 | 36.7509 | 48.7509 | 0 | 0 | 0 | 0 | -6.285 | 19.0319 | 38.5705 | -12.0378 | -0.36448 | 30.7738 | 4.5431 | 0.16241 | 1409.8402 | 1452.4179 | 1588.6156 | 1653.3586 | 0.36532 | 0.37062 | 0.37486 | 0.36426 | 515.0377 | 538.2929 | 595.5147 | 602.2532 | 0.088892 | 0.099584 | 0.099194 | 0.10336 | 0.046355 | 0.043196 | 0.043567 | 0.04341 | 125.3239 | 144.6376 | 157.5812 | 170.8955 | 65.3533 | 62.739 | 69.211 | 71.772
11 | 1 | 1 | 1455.84 | 1519.1177 | 1576.636 | 1592.1086 | 80 | 63 | 0 | 0 | 0 | 0 | 0 | 0 | 0 | 0 | 0 | 0 | 50.2144 | 40.6765 | 40.6765 | 52.6765 | 0 | 0 | 0 | 0 | 1.7634 | 31.7944 | 38.3179 | 7.0762 | 1.8044 | 17.235 | 24.847 | 3.8554 | 1322.0578 | 1366.4118 | 1472.7945 | 1528.5005 | 0.3688 | 0.37024 | 0.36683 | 0.36949 | 487.579 | 505.9 | 540.2708 | 564.7702 | 0.094469 | 0.098209 | 0.097062 | 0.10373 | 0.047052 | 0.04285 | 0.043165 | 0.043038 | 124.893 | 134.1945 | 142.9525 | 158.544 | 62.2054 | 58.5505 | 63.5732 | 65.7834
11 | 1 | 2 | 1421.0032 | 1476.3785 | 1525.2334 | 1534.0898 | 80 | 63 | 0 | 0 | 0 | 0 | 0 | 0 | 0 | 0 | 0 | 0 | 51.1464 | 41.786 | 41.7823 | 53.7999 | 0 | 0 | 0 | 0 | -4.797 | 57.8597 | 50.284 | -2.7504 | 1.4067 | 3.4827 | 6.1865 | 3.6021 | 1293.2471 | 1310.2502 | 1426.9805 | 1479.4383 | 0.36982 | 0.36893 | 0.36693 | 0.36762 | 478.2664 | 483.3853 | 523.6078 | 543.8736 | 0.094586 | 0.098206 | 0.09695 | 0.10369 | 0.047155 | 0.042653 | 0.042937 | 0.042776 | 122.3233 | 128.6739 | 138.3459 | 153.4021 | 60.983 | 55.8863 | 61.2708 | 63.2841
11 | 1 | 3 | 1408.5094 | 1457.5643 | 1499.4313 | 1502.7045 | 80 | 63 | 0 | 0 | 0 | 0 | 0 | 0 | 0 | 0 | 0 | 0 | 56.9854 | 48.7279 | 48.6564 | 61.0008 | 0 | 0 | 0 | 0 | -4.0968 | 6.9287 | -2.8919 | 0.99727 | -1.3323 | 4.517 | 11.2728 | 0.7591 | 1276.9532 | 1334.3906 | 1442.3939 | 1439.9474 | 0.37 | 0.37041 | 0.36674 | 0.36591 | 472.4742 | 494.2722 | 528.9892 | 526.8917 | 0.09462 | 0.098223 | 0.096957 | 0.1037 | 0.047191 | 0.042559 | 0.0429 | 0.042721 | 120.8254 | 131.0673 | 139.8499 | 149.3171 | 60.2611 | 56.79 | 61.878 | 61.5154
11 | 1 | 4 | 1438.2015 | 1483.8408 | 1521.5434 | 1520.5958 | 80 | 63 | 0 | 0 | 0 | 0 | 0 | 0 | 0 | 0 | 0 | 0 | 69.7368 | 63.9713 | 63.7441 | 76.8388 | 0 | 0 | 0 | 0 | -1.2886 | 2.3169 | -0.017509 | -0.063315 | -3.4207 | 5.0706 | 4.3636 | 0.90124 | 1293.1739 | 1349.482 | 1453.4532 | 1442.9191 | 0.37047 | 0.36757 | 0.36593 | 0.36392 | 479.0875 | 496.0258 | 531.8612 | 525.1125 | 0.094607 | 0.098199 | 0.096963 | 0.10369 | 0.04715 | 0.042577 | 0.042907 | 0.042692 | 122.3438 | 132.5177 | 140.9317 | 149.6214 | 60.9737 | 57.457 | 62.3638 | 61.6013
11 | 1 | 5 | 1540.3714 | 1584.9605 | 1620.4848 | 1615.3547 | 80 | 63 | 0 | 0 | 0 | 0 | 0 | 0 | 0 | 0 | 0 | 0 | 61.5405 | 53.0966 | 52.7658 | 66.3599 | 0 | 0 | 0 | 0 | -2.2278 | 33.7526 | -8.2776 | 20.12 | -2.2973 | 5.7785 | 6.2251 | 0.55535 | 1403.356 | 1429.3329 | 1569.7715 | 1528.3195 | 0.3683 | 0.36546 | 0.36536 | 0.36382 | 516.851 | 522.359 | 573.5292 | 556.0367 | 0.094456 | 0.09823 | 0.096944 | 0.10366 | 0.047064 | 0.042711 | 0.042946 | 0.042686 | 132.5557 | 140.403 | 152.1796 | 158.4235 | 66.0472 | 61.0483 | 67.4152 | 65.2386
11 | 1 | 6 | 1724.0101 | 1770.6784 | 1807.0153 | 1798.6635 | 80 | 63 | 0 | 0 | 0 | 0 | 0 | 0 | 0 | 0 | 0 | 0 | 60.8786 | 52.7064 | 52.4796 | 65.5724 | 0 | 0 | 0 | 0 | 0.28662 | 37.4484 | 37.4454 | -14.9614 | 1.9263 | 8.9176 | 14.6761 | 13.2989 | 1580.9186 | 1608.606 | 1702.414 | 1734.7536 | 0.3671 | 0.37164 | 0.36654 | 0.36504 | 580.3582 | 597.8156 | 624 | 633.2613 | 0.094258 | 0.098214 | 0.096935 | 0.10367 | 0.04698 | 0.043024 | 0.043089 | 0.042841 | 149.0146 | 157.9879 | 165.0238 | 179.8366 | 74.2723 | 69.2082 | 73.3555 | 74.3188
11 | 1 | 7 | 1851.6445 | 1899.2892 | 1936.3296 | 1926.6663 | 80 | 63 | 0 | 0 | 0 | 0 | 0 | 0 | 0 | 0 | 0 | 0 | 400.1723 | 395.1164 | 397.5866 | 412.0687 | 0 | 0 | 0 | 0 | 5.0065 | 41.0396 | 61.561 | 28.861 | 4.9853 | 13.078 | 12.3605 | 4.4764 | 1361.4804 | 1387.0552 | 1464.8215 | 1481.2601 | 0.37421 | 0.37971 | 0.37449 | 0.37153 | 509.4772 | 526.6843 | 548.5576 | 550.3311 | 0.09451 | 0.098223 | 0.096924 | 0.10368 | 0.047161 | 0.043201 | 0.043398 | 0.043078 | 128.674 | 136.241 | 141.9757 | 153.5753 | 64.2083 | 59.9228 | 63.5706 | 63.8094
11 | 1 | 8 | 1882.4604 | 1928.4468 | 1964.8829 | 1955.8966 | 80 | 63 | 0 | 0 | 0 | 0 | 0 | 0 | 0 | 0 | 0 | 0 | 997.2178 | 1056.3086 | 1122.3558 | 1188.6582 | 0 | 0 | 0 | 0 | -3.6839 | -25.3221 | -10.2984 | -8.8329 | 2.7034 | -1.3203 | -3.2494 | -9.4865 | 806.2232 | 835.7806 | 856.0749 | 785.5578 | 0.37146 | 0.3818 | 0.38331 | 0.37768 | 299.4826 | 319.1032 | 328.1437 | 296.6907 | 0.095101 | 0.098747 | 0.09706 | 0.10386 | 0.04769 | 0.043219 | 0.042842 | 0.043107 | 76.6728 | 82.5308 | 83.0903 | 81.5901 | 38.4489 | 36.1218 | 36.6761 | 33.8627
11 | 1 | 9 | 1945.9546 | 1996.9598 | 2039.9865 | 2036.9861 | 80 | 63 | 0 | 0 | 0 | 0 | 0 | 0 | 0 | 0 | 0 | 0 | 1365.577 | 1496.0576 | 1631.9601 | 1754.9419 | 0 | 0 | 0 | 0 | 1.7634 | -7.6241 | 1.6737 | -15.398 | -1.5659 | -0.57599 | -0.56537 | -9.4865 | 500.18 | 446.1022 | 406.9181 | 306.9287 | 0.37123 | 0.22113 | 0.22 | 0.23066 | 185.6816 | 98.6482 | 89.5236 | 70.7948 | 0.097711 | 0.099712 | 0.098125 | 0.10607 | 0.050231 | 0.045581 | 0.044892 | 0.04827 | 48.873 | 44.4817 | 39.929 | 32.5553 | 25.1248 | 20.3337 | 18.2674 | 14.8155
11 | 1 | 10 | 1978.9694 | 2030.8479 | 2074.3956 | 2070.9007 | 80 | 63 | 0 | 0 | 0 | 0 | 0 | 0 | 0 | 0 | 0 | 0 | 1575.5528 | 1757.299 | 1944.4515 | 2109.2554 | 0 | 0 | 0 | 0 | 0 | -30.4055 | -37.4468 | -40.4188 | -5.3455 | -14.0398 | -12.8119 | -15.2259 | 328.7621 | 254.9942 | 180.2029 | 17.29 | 0.3751 | 0.22969 | 0.22687 | 0.23713 | 123.3197 | 58.569 | 40.8835 | 4.1 | 0.099236 | 0.098858 | 0.098802 | 0.10708 | 0.05231 | 0.04642 | 0.047068 | 0.052607 | 32.6251 | 25.2082 | 17.8045 | 1.8514 | 17.1975 | 11.8369 | 8.4818 | 0.90958
11 | 1 | 11 | 1993.8753 | 2046.0069 | 2088.6575 | 2082.7966 | 80 | 63 | 0 | 0 | 0 | 0 | 0 | 0 | 0 | 0 | 0 | 0 | 1701.6328 | 1921.9233 | 2147.1887 | 2343.1106 | 0 | 0 | 0 | 0 | 0 | -32.6514 | -75.046 | -48.7831 | -6.5712 | -16.4102 | -25.3542 | -29.0907 | 218.8137 | 110.1452 | 41.869 | -182.4402 | 0.37749 | 0.2322 | 0.2322 | 0 | 82.6 | 25.5758 | 9.722 | 0 | 0.10113 | 0.099515 | 0.098939 | 0.10718 | 0.054877 | 0.048353 | 0.047705 | 0.054208 | 22.1278 | 10.9611 | 4.1425 | -19.5546 | 12.0078 | 5.3259 | 1.9973 | -9.8897
11 | 1 | 12 | 2004.0642 | 2057.3919 | 2100.5254 | 2093.9015 | 80 | 63 | 0 | 0 | 0 | 0 | 0 | 0 | 0 | 0 | 0 | 0 | 1717.7297 | 1950.0526 | 2188.9511 | 2396.004 | 0 | 0 | 0 | 0 | -4.1029 | -80.0214 | -85.7982 | -88.3962 | -7.8293 | -33.8104 | -36.1138 | -37.6052 | 218.2667 | 158.171 | 33.4863 | -176.101 | 0.38446 | 0.2322 | 0.2322 | 0 | 83.9146 | 36.7274 | 7.7756 | 0 | 0.10163 | 0.10002 | 0.098995 | 0.10756 | 0.055742 | 0.049464 | 0.048291 | 0.055061 | 22.1831 | 15.8202 | 3.315 | -18.941 | 12.1667 | 7.8237 | 1.6171 | -9.6963
11 | 1 | 13 | 2028.9938 | 2088.4724 | 2138.0848 | 2136.0941 | 80 | 63 | 0 | 0 | 0 | 0 | 0 | 0 | 0 | 0 | 0 | 0 | 1611.3976 | 1838.5393 | 2073.7838 | 2277.8532 | 0 | 0 | 0 | 0 | -9.5971 | -76.2293 | -85.7672 | -92.1067 | -7.5653 | -35.0532 | -38.1522 | -40 | 354.7586 | 298.2156 | 188.2205 | -9.6525 | 0.38397 | 0.2322 | 0.2322 | 0 | 136.2184 | 69.2459 | 43.705 | 0 | 0.099751 | 0.09917 | 0.099107 | 0.10758 | 0.054899 | 0.046446 | 0.048478 | 0.055174 | 35.3875 | 29.574 | 18.6539 | -1.0385 | 19.4758 | 13.851 | 9.1246 | -0.53256
11 | 1 | 14 | 2020.395 | 2082.4211 | 2135.114 | 2136.0683 | 80 | 63 | 0 | 0 | 0 | 0 | 0 | 0 | 0 | 0 | 0 | 0 | 1564.9656 | 1774.5816 | 1993.816 | 2184.8138 | 0 | 0 | 0 | 0 | -4.1582 | -82.0828 | -83.1649 | -79.3004 | -7.0638 | -35.185 | -35.366 | -40 | 386.6513 | 362.1074 | 259.8289 | 70.5549 | 0.38397 | 0.2322 | 0.2322 | 0 | 148.4644 | 84.0816 | 60.3326 | 0 | 0.099454 | 0.10011 | 0.099499 | 0.10744 | 0.053722 | 0.047552 | 0.048979 | 0.054138 | 38.4541 | 36.2507 | 25.8528 | 7.5807 | 20.7715 | 17.219 | 12.7262 | 3.8197
11 | 1 | 15 | 2006.1926 | 2070.4217 | 2125.6465 | 2128.9516 | 80 | 63 | 0 | 0 | 0 | 0 | 0 | 0 | 0 | 0 | 0 | 0 | 1406.9745 | 1578.001 | 1760.2021 | 1920.9635 | 0 | 0 | 0 | 0 | -1.6055 | -48.6334 | -54.4172 | -69.1463 | -5.6584 | -12.5048 | -20.037 | -24.7562 | 526.4819 | 490.5589 | 439.8985 | 301.8906 | 0.38285 | 0.2322 | 0.2322 | 0 | 201.563 | 113.9082 | 102.145 | 0 | 0.098011 | 0.10014 | 0.098625 | 0.10644 | 0.051093 | 0.046368 | 0.046093 | 0.049561 | 51.6009 | 49.1229 | 43.3848 | 32.1337 | 26.8996 | 22.7462 | 20.2765 | 14.9621
11 | 1 | 16 | 1988.5851 | 2060.4658 | 2124.5816 | 2135.9034 | 80 | 63 | 0 | 0 | 0 | 0 | 0 | 0 | 0 | 0 | 0 | 0 | 878.3717 | 975.1502 | 1084.9314 | 1186.5642 | 0 | 0 | 0 | 0 | -1.174 | -12.7951 | -13.542 | 6.4338 | -2.3103 | -0.66454 | -1.4277 | 0 | 1033.6976 | 1035.7753 | 1054.6199 | 942.9054 | 0.36639 | 0.37183 | 0.37526 | 0.38586 | 378.736 | 385.1301 | 395.754 | 363.8341 | 0.095756 | 0.09962 | 0.097464 | 0.10426 | 0.04842 | 0.044455 | 0.043398 | 0.044138 | 98.9824 | 103.1837 | 102.7876 | 98.3044 | 50.0519 | 46.0459 | 45.768 | 41.6176
11 | 1 | 17 | 1999.7697 | 2076.9862 | 2146.8807 | 2162.6557 | 80 | 63 | 0 | 0 | 0 | 0 | 0 | 0 | 0 | 0 | 0 | 0 | 297.515 | 312.2437 | 341.5865 | 377.5439 | 0 | 0 | 0 | 0 | -4.8366 | -12.0146 | -2.2524 | 2.9215 | 0.98602 | 0.10762 | -0.66454 | 0 | 1626.1052 | 1713.6494 | 1808.2111 | 1782.1903 | 0.37929 | 0.39223 | 0.38711 | 0.38707 | 616.76 | 672.1442 | 699.9773 | 689.8385 | 0.094466 | 0.098916 | 0.097718 | 0.10429 | 0.047197 | 0.043507 | 0.043749 | 0.04362 | 153.6119 | 169.5068 | 176.6954 | 185.8631 | 76.7471 | 74.5563 | 79.107 | 77.7384
11 | 1 | 18 | 2135.324 | 2228.5183 | 2315.2087 | 2342.1661 | 80 | 63 | 0 | 0 | 0 | 0 | 0 | 0 | 0 | 0 | 0 | 0 | 40.9832 | 26.462 | 26.4665 | 38.4702 | 0 | 0 | 0 | 0 | -3.0089 | -6.1201 | 1.7008 | 15.6802 | 3.6023 | 10.7408 | 6.2737 | 25.2731 | 2013.7474 | 2134.4357 | 2280.7677 | 2262.7425 | 0.38908 | 0.39443 | 0.3893 | 0.38442 | 783.5167 | 841.8895 | 887.9142 | 869.8429 | 0.094581 | 0.098866 | 0.097749 | 0.10422 | 0.047238 | 0.043819 | 0.044194 | 0.043911 | 190.4622 | 211.0223 | 222.943 | 235.8129 | 95.1259 | 93.529 | 100.7958 | 99.3594
11 | 1 | 19 | 2150.6223 | 2252.0767 | 2347.8996 | 2382.1719 | 80 | 63 | 0 | 0 | 0 | 0 | 0 | 0 | 0 | 0 | 0 | 0 | 41.8276 | 27.8751 | 27.8751 | 39.8751 | 0 | 0 | 0 | 0 | -0.32566 | -3.8092 | 12.2153 | 99.2561 | 2.6108 | 5.3746 | 6.6831 | 20.0355 | 2026.5096 | 2159.6363 | 2301.1261 | 2223.0052 | 0.39237 | 0.3967 | 0.39262 | 0.38839 | 795.1497 | 856.7275 | 903.4634 | 863.4041 | 0.094473 | 0.098882 | 0.097757 | 0.10422 | 0.04721 | 0.0437 | 0.044169 | 0.043849 | 191.451 | 213.5489 | 224.9513 | 231.6869 | 95.6707 | 94.377 | 101.6374 | 97.4768
11 | 1 | 20 | 2092.2891 | 2193.5295 | 2289.324 | 2324.4796 | 80 | 63 | 0 | 0 | 0 | 0 | 0 | 0 | 0 | 0 | 0 | 0 | 41.7315 | 27.7143 | 27.7143 | 39.7143 | 0 | 0 | 0 | 0 | -0.16003 | -5.7825 | 2.6154 | 25.1925 | 3.2858 | 6.8448 | 5.5963 | 31.4689 | 1967.4319 | 2101.7529 | 2253.3981 | 2228.1039 | 0.3924 | 0.39622 | 0.39194 | 0.38777 | 772.0261 | 832.7654 | 883.2027 | 863.9954 | 0.094395 | 0.098858 | 0.097735 | 0.10417 | 0.047201 | 0.043554 | 0.044029 | 0.043835 | 185.7159 | 207.7744 | 220.2361 | 232.1057 | 92.8653 | 91.5405 | 99.2147 | 97.6699
11 | 1 | 21 | 1988.5747 | 2085.4356 | 2176.8408 | 2210.1154 | 80 | 63 | 0 | 0 | 0 | 0 | 0 | 0 | 0 | 0 | 0 | 0 | 44.7999 | 32.0422 | 32.2081 | 44.2336 | 0 | 0 | 0 | 0 | 3.0376 | 6.5638 | 6.3303 | 68.5352 | 3.1457 | 6.6294 | 6.4248 | 20.8714 | 1857.5916 | 1977.2002 | 2131.8776 | 2076.4752 | 0.39025 | 0.39436 | 0.39015 | 0.38582 | 724.9175 | 779.7332 | 831.7542 | 801.1446 | 0.094383 | 0.098849 | 0.097676 | 0.10417 | 0.047178 | 0.043564 | 0.043935 | 0.043786 | 175.3244 | 195.4439 | 208.2323 | 216.3091 | 87.6382 | 86.135 | 93.6646 | 90.9198
11 | 1 | 22 | 1808.377 | 1897.529 | 1981.7434 | 2012.7833 | 80 | 63 | 0 | 0 | 0 | 0 | 0 | 0 | 0 | 0 | 0 | 0 | 57.2933 | 43.6659 | 45.5581 | 58.1575 | 0 | 0 | 0 | 0 | 2.9161 | 6.5155 | 7.5733 | 23.7993 | 3.6715 | 5.4259 | 6.5333 | 17.536 | 1664.4962 | 1778.9216 | 1922.0787 | 1913.2905 | 0.38615 | 0.39118 | 0.3871 | 0.38217 | 642.7375 | 695.8765 | 744.0456 | 731.1978 | 0.094198 | 0.098809 | 0.097659 | 0.10415 | 0.047095 | 0.043561 | 0.043896 | 0.043756 | 156.7926 | 175.7727 | 187.7076 | 199.2616 | 78.3898 | 77.4914 | 84.3715 | 83.7173
11 | 1 | 23 | 1661.8014 | 1745.7006 | 1825.1954 | 1855.3557 | 80 | 63 | 0 | 0 | 0 | 0 | 0 | 0 | 0 | 0 | 0 | 0 | 91.5908 | 73.7257 | 79.5535 | 94.9959 | 0 | 0 | 0 | 0 | 8.5925 | 23.4965 | 32.2242 | 12.9814 | 4.6857 | 6.3989 | 5.2078 | 5.8187 | 1476.9323 | 1579.0795 | 1708.2099 | 1741.5597 | 0.37881 | 0.38565 | 0.38202 | 0.38151 | 559.4811 | 608.9738 | 652.5783 | 664.4177 | 0.094127 | 0.098451 | 0.097584 | 0.10412 | 0.047012 | 0.043385 | 0.043767 | 0.043629 | 139.0192 | 155.4623 | 166.6938 | 181.3282 | 69.4339 | 68.5083 | 74.763 | 75.9822
11 | 1 | 24 | 1533.1869 | 1606.5393 | 1675.0592 | 1698.5112 | 80 | 63 | 0 | 0 | 0 | 0 | 0 | 0 | 0 | 0 | 0 | 0 | 136.0715 | 113.8458 | 124.0657 | 143.0571 | 0 | 0 | 0 | 0 | 2.573 | 44.3515 | 55.1364 | -0.48779 | 2.2525 | 11.696 | 12.9269 | 6.673 | 1312.2899 | 1373.6459 | 1482.9302 | 1549.2688 | 0.37303 | 0.37589 | 0.37336 | 0.37439 | 489.5212 | 516.3366 | 553.6738 | 580.032 | 0.094292 | 0.098246 | 0.097216 | 0.10384 | 0.047015 | 0.043186 | 0.043448 | 0.043347 | 123.7381 | 134.9558 | 144.1641 | 160.8831 | 61.6971 | 59.3222 | 64.4304 | 67.1556
11 | 2 | 1 | 1467.3141 | 1531.264 | 1589.4356 | 1605.2055 | 80 | 63 | 0 | 0 | 0 | 0 | 0 | 0 | 0 | 0 | 0 | 0 | 158.9451 | 135.0883 | 147.3186 | 168.0574 | 0 | 0 | 0 | 0 | 1.7634 | 31.7944 | 38.3179 | 7.0762 | 1.8044 | 17.235 | 24.847 | 3.8554 | 1224.8012 | 1284.1463 | 1378.952 | 1426.2165 | 0.3688 | 0.37024 | 0.36683 | 0.36949 | 451.7104 | 475.4421 | 505.8462 | 526.977 | 0.094469 | 0.098209 | 0.097062 | 0.10373 | 0.047052 | 0.04285 | 0.043165 | 0.043038 | 115.7053 | 126.1152 | 133.8439 | 147.9346 | 57.6292 | 55.0254 | 59.5225 | 61.3813
11 | 2 | 2 | 1426.9502 | 1482.6738 | 1531.8674 | 1540.8778 | 80 | 63 | 0 | 0 | 0 | 0 | 0 | 0 | 0 | 0 | 0 | 0 | 159.8356 | 133.2148 | 146.1151 | 167.7907 | 0 | 0 | 0 | 0 | -4.797 | 57.8597 | 50.284 | -2.7504 | 1.4067 | 3.4827 | 6.1865 | 3.6021 | 1190.5049 | 1225.1166 | 1329.2817 | 1372.2354 | 0.36982 | 0.36893 | 0.36693 | 0.36762 | 440.2704 | 451.9773 | 487.7587 | 504.4635 | 0.094586 | 0.098206 | 0.09695 | 0.10369 | 0.047155 | 0.042653 | 0.042937 | 0.042776 | 112.6053 | 120.3133 | 128.874 | 142.2863 | 56.1382 | 52.2551 | 57.0759 | 58.6984
11 | 2 | 3 | 1412.3575 | 1461.6378 | 1503.7238 | 1507.0968 | 80 | 63 | 0 | 0 | 0 | 0 | 0 | 0 | 0 | 0 | 0 | 0 | 161.3092 | 132.7825 | 145.8384 | 168.7368 | 0 | 0 | 0 | 0 | -4.0968 | 6.9287 | -2.8919 | 0.99727 | -1.3323 | 4.517 | 11.2728 | 0.7591 | 1176.4774 | 1254.4095 | 1349.5045 | 1336.6036 | 0.37 | 0.37041 | 0.36674 | 0.36591 | 435.298 | 464.6463 | 494.9225 | 489.0771 | 0.09462 | 0.098223 | 0.096957 | 0.1037 | 0.047191 | 0.042559 | 0.0429 | 0.042721 | 111.3184 | 123.2114 | 130.8437 | 138.6008 | 55.5195 | 53.3861 | 57.8931 | 57.1005
11 | 2 | 4 | 1441.2099 | 1487.0255 | 1524.8994 | 1524.0297 | 80 | 63 | 0 | 0 | 0 | 0 | 0 | 0 | 0 | 0 | 0 | 0 | 182.9826 | 155.4778 | 169.3941 | 193.8108 | 0 | 0 | 0 | 0 | -1.2886 | 2.3169 | -0.017509 | -0.063315 | -3.4207 | 5.0706 | 4.3636 | 0.90124 | 1182.9367 | 1261.1602 | 1351.1592 | 1329.3809 | 0.37047 | 0.36757 | 0.36593 | 0.36392 | 438.2475 | 463.5615 | 494.4288 | 483.7933 | 0.094607 | 0.098199 | 0.096963 | 0.10369 | 0.04715 | 0.042577 | 0.042907 | 0.042692 | 111.9145 | 123.8446 | 131.0129 | 137.8482 | 55.7759 | 53.6965 | 57.9746 | 56.7541
11 | 2 | 5 | 1535.334 | 1579.628 | 1614.8655 | 1609.6048 | 80 | 63 | 0 | 0 | 0 | 0 | 0 | 0 | 0 | 0 | 0 | 0 | 208.4541 | 179.383 | 195.5271 | 221.6052 | 0 | 0 | 0 | 0 | -2.2278 | 33.7526 | -8.2776 | 20.12 | -2.2973 | 5.7785 | 6.2251 | 0.55535 | 1251.405 | 1297.714 | 1421.3908 | 1367.3243 | 0.3683 | 0.36546 | 0.36536 | 0.36382 | 460.888 | 474.258 | 519.3171 | 497.4631 | 0.094456 | 0.09823 | 0.096944 | 0.10366 | 0.047064 | 0.042711 | 0.042946 | 0.042686 | 118.203 | 127.4741 | 137.795 | 141.735 | 58.8958 | 55.4267 | 61.0429 | 58.3663
11 | 2 | 6 | 1724.3599 | 1771.0487 | 1807.4055 | 1799.0628 | 80 | 63 | 0 | 0 | 0 | 0 | 0 | 0 | 0 | 0 | 0 | 0 | 240.472 | 208.5288 | 225.3596 | 257.2601 | 0 | 0 | 0 | 0 | 0.28662 | 37.4484 | 37.4454 | -14.9614 | 1.9263 | 8.9176 | 14.6761 | 13.2989 | 1401.6751 | 1453.1539 | 1529.9243 | 1543.4652 | 0.3671 | 0.37164 | 0.36654 | 0.36504 | 514.5576 | 540.044 | 560.7759 | 563.4326 | 0.094258 | 0.098214 | 0.096935 | 0.10367 | 0.04698 | 0.043024 | 0.043089 | 0.042841 | 132.1194 | 142.7203 | 148.3034 | 160.0063 | 65.8513 | 62.52 | 65.9231 | 66.1238
11 | 2 | 7 | 1847.6566 | 1895.0676 | 1931.881 | 1922.1143 | 80 | 63 | 0 | 0 | 0 | 0 | 0 | 0 | 0 | 0 | 0 | 0 | 545.9248 | 514.3963 | 533.3816 | 570.7645 | 0 | 0 | 0 | 0 | 5.0065 | 41.0396 | 61.561 | 28.861 | 4.9853 | 13.078 | 12.3605 | 4.4764 | 1211.7399 | 1263.5537 | 1324.5779 | 1318.0123 | 0.37421 | 0.37971 | 0.37449 | 0.37153 | 453.4431 | 479.7891 | 496.0381 | 489.6798 | 0.09451 | 0.098223 | 0.096924 | 0.10368 | 0.047161 | 0.043201 | 0.043398 | 0.043078 | 114.5219 | 124.1103 | 128.3828 | 136.65 | 57.1464 | 54.5873 | 57.4843 | 56.7771
11 | 2 | 8 | 1869.4471 | 1914.6711 | 1950.3663 | 1941.0428 | 80 | 63 | 0 | 0 | 0 | 0 | 0 | 0 | 0 | 0 | 0 | 0 | 1096.2034 | 1133.1527 | 1217.0735 | 1313.8721 | 0 | 0 | 0 | 0 | -3.6839 | -25.3221 | -10.2984 | -8.8329 | 2.7034 | -1.3203 | -3.2494 | -9.4865 | 694.2243 | 745.1608 | 746.8405 | 645.4901 | 0.37146 | 0.3818 | 0.38331 | 0.37768 | 257.8791 | 284.5043 | 286.2729 | 243.7897 | 0.095101 | 0.098747 | 0.09706 | 0.10386 | 0.04769 | 0.043219 | 0.042842 | 0.043107 | 66.0215 | 73.5824 | 72.4881 | 67.0423 | 33.1076 | 32.2052 | 31.9963 | 27.8248
11 | 2 | 9 | 1912.092 | 1961.1133 | 2002.2119 | 1998.3344 | 80 | 63 | 0 | 0 | 0 | 0 | 0 | 0 | 0 | 0 | 0 | 0 | 1574.8105 | 1694.0759 | 1852.6369 | 2011.6433 | 0 | 0 | 0 | 0 | 1.7634 | -7.6241 | 1.6737 | -15.398 | -1.5659 | -0.57599 | -0.56537 | -9.4865 | 257.084 | 212.2374 | 148.4667 | 11.5756 | 0.37123 | 0.22113 | 0.22 | 0.23066 | 95.4372 | 46.9328 | 32.6633 | 2.67 | 0.097711 | 0.099712 | 0.098125 | 0.10607 | 0.050231 | 0.045581 | 0.044892 | 0.04827 | 25.1199 | 21.1626 | 14.5683 | 1.2278 | 12.9137 | 9.6739 | 6.665 | 0.55876
11 | 2 | 10 | 1981.0683 | 2033.0698 | 2076.737 | 2073.2964 | 80 | 63 | 0 | 0 | 0 | 0 | 0 | 0 | 0 | 0 | 0 | 0 | 1847.8286 | 2025.8319 | 2237.4024 | 2443.6226 | 0 | 0 | 0 | 0 | 0 | -30.4055 | -37.4468 | -40.4188 | -5.3455 | -14.0398 | -12.8119 | -15.2259 | 58.5853 | -11.3169 | -110.4067 | -314.6814 | 0.3751 | 0.22969 | 0.22687 | 0.23713 | 21.9755 | -2.5993 | -25.0485 | -74.6201 | 0.099236 | 0.098858 | 0.098802 | 0.10708 | 0.05231 | 0.04642 | 0.047068 | 0.052607 | 5.8138 | -1.1188 | -10.9085 | -33.6956 | 3.0646 | -0.52533 | -5.1966 | -16.5546
11 | 2 | 11 | 2002.4809 | 2055.1166 | 2098.2572 | 2092.6192 | 80 | 63 | 0 | 0 | 0 | 0 | 0 | 0 | 0 | 0 | 0 | 0 | 2011.5983 | 2219.2932 | 2466.2428 | 2700.1339 | 0 | 0 | 0 | 0 | 0 | -32.6514 | -75.046 | -48.7831 | -6.5712 | -16.4102 | -25.3542 | -29.0907 | -82.5463 | -178.1149 | -267.5854 | -529.6409 | 0.37749 | 0.2322 | 0.2322 | 0 | -31.1604 | -41.3584 | -62.1337 | 0 | 0.10113 | 0.099515 | 0.098939 | 0.10718 | 0.054877 | 0.048353 | 0.047705 | 0.054208 | -8.3476 | -17.7252 | -26.4747 | -56.7689 | -4.5299 | -8.6125 | -12.765 | -28.7106
11 | 2 | 12 | 2020.016 | 2074.2782 | 2118.3201 | 2112.1093 | 80 | 63 | 0 | 0 | 0 | 0 | 0 | 0 | 0 | 0 | 0 | 0 | 2056.5864 | 2278.0651 | 2537.5324 | 2780.9291 | 0 | 0 | 0 | 0 | -4.1029 | -80.0214 | -85.7982 | -88.3962 | -7.8293 | -33.8104 | -36.1138 | -37.6052 | -104.6382 | -152.9551 | -297.3004 | -542.8184 | 0.38446 | 0.2322 | 0.2322 | 0 | -40.2291 | -35.5163 | -69.0336 | 0 | 0.10163 | 0.10002 | 0.098995 | 0.10756 | 0.055742 | 0.049464 | 0.048291 | 0.055061 | -10.6347 | -15.2985 | -29.4312 | -58.3842 | -5.8328 | -7.5657 | -14.3569 | -29.8881
11 | 2 | 13 | 2044.9456 | 2105.3587 | 2155.8795 | 2154.3019 | 80 | 63 | 0 | 0 | 0 | 0 | 0 | 0 | 0 | 0 | 0 | 0 | 1976.4643 | 2192.5564 | 2445.4493 | 2684.2477 | 0 | 0 | 0 | 0 | -9.5971 | -76.2293 | -85.7672 | -92.1067 | -7.5653 | -35.0532 | -38.1522 | -40 | 5.6437 | -38.9151 | -165.6504 | -397.8391 | 0.38397 | 0.2322 | 0.2322 | 0 | 2.167 | -9.0361 | -38.4642 | 0 | 0.099751 | 0.09917 | 0.099107 | 0.10758 | 0.054899 | 0.046446 | 0.048478 | 0.055174 | 0.56296 | -3.8592 | -16.417 | -42.8012 | 0.30983 | -1.8075 | -8.0305 | -21.9502
11 | 2 | 14 | 2034.1779 | 2097.0115 | 2150.4892 | 2151.8005 | 80 | 63 | 0 | 0 | 0 | 0 | 0 | 0 | 0 | 0 | 0 | 0 | 1905.7719 | 2102.8226 | 2340.3072 | 2567.0236 | 0 | 0 | 0 | 0 | -4.1582 | -82.0828 | -83.1649 | -79.3004 | -7.0638 | -35.185 | -35.366 | -40 | 59.628 | 48.4568 | -71.2872 | -295.9227 | 0.38397 | 0.2322 | 0.2322 | 0 | 22.8956 | 11.2517 | -16.553 | 0 | 0.099454 | 0.10011 | 0.099499 | 0.10744 | 0.053722 | 0.047552 | 0.048979 | 0.054138 | 5.9303 | 4.851 | -7.093 | -31.7951 | 3.2033 | 2.3042 | -3.4916 | -16.0208
11 | 2 | 15 | 2009.6208 | 2074.0508 | 2129.4708 | 2132.8646 | 80 | 63 | 0 | 0 | 0 | 0 | 0 | 0 | 0 | 0 | 0 | 0 | 1714.112 | 1872.2174 | 2076.3315 | 2273.0971 | 0 | 0 | 0 | 0 | -1.6055 | -48.6334 | -54.4172 | -69.1463 | -5.6584 | -12.5048 | -20.037 | -24.7562 | 222.7726 | 199.9716 | 127.5934 | -46.33 | 0.38285 | 0.2322 | 0.2322 | 0 | 85.2883 | 46.4336 | 29.6274 | 0 | 0.098011 | 0.10014 | 0.098625 | 0.10644 | 0.051093 | 0.046368 | 0.046093 | 0.049561 | 21.8341 | 20.0245 | 12.5838 | -4.9314 | 11.3821 | 9.2723 | 5.8812 | -2.2962
11 | 2 | 16 | 1985.0869 | 2056.7627 | 2120.6793 | 2131.9105 | 80 | 63 | 0 | 0 | 0 | 0 | 0 | 0 | 0 | 0 | 0 | 0 | 1247.0933 | 1331.5691 | 1464.4961 | 1602.0784 | 0 | 0 | 0 | 0 | -1.174 | -12.7951 | -13.542 | 6.4338 | -2.3103 | -0.66454 | -1.4277 | 0 | 661.4778 | 675.6533 | 671.1529 | 523.3983 | 0.36639 | 0.37183 | 0.37526 | 0.38586 | 242.3586 | 251.2267 | 251.8551 | 201.9611 | 0.095756 | 0.09962 | 0.097464 | 0.10426 | 0.04842 | 0.044455 | 0.043398 | 0.044138 | 63.3402 | 67.3084 | 65.4133 | 54.5679 | 32.0289 | 30.0365 | 29.1265 | 23.1016
11 | 2 | 17 | 1943.9383 | 2017.884 | 2084.5994 | 2098.9283 | 80 | 63 | 0 | 0 | 0 | 0 | 0 | 0 | 0 | 0 | 0 | 0 | 582.0054 | 579.4843 | 627.3196 | 693.6439 | 0 | 0 | 0 | 0 | -4.8366 | -12.0146 | -2.2524 | 2.9215 | 0.98602 | 0.10762 | -0.66454 | 0 | 1285.7835 | 1387.3067 | 1460.1967 | 1402.3629 | 0.37929 | 0.39223 | 0.38711 | 0.38707 | 487.6805 | 544.1429 | 565.2573 | 542.8174 | 0.094466 | 0.098916 | 0.097718 | 0.10429 | 0.047197 | 0.043507 | 0.043749 | 0.04362 | 121.463 | 137.2264 | 142.688 | 146.2512 | 60.6849 | 60.358 | 63.8818 | 61.1705
11 | 2 | 18 | 2075.015 | 2164.6761 | 2247.9324 | 2273.3277 | 80 | 63 | 0 | 0 | 0 | 0 | 0 | 0 | 0 | 0 | 0 | 0 | 288.9443 | 252.5768 | 271.4344 | 310.817 | 0 | 0 | 0 | 0 | -3.0089 | -6.1201 | 1.7008 | 15.6802 | 3.6023 | 10.7408 | 6.2737 | 25.2731 | 1705.4772 | 1844.4786 | 1968.5235 | 1921.5573 | 0.38908 | 0.39443 | 0.3893 | 0.38442 | 663.5738 | 727.5212 | 766.356 | 738.6846 | 0.094581 | 0.098866 | 0.097749 | 0.10422 | 0.047238 | 0.043819 | 0.044194 | 0.043911 | 161.3057 | 182.3555 | 192.4214 | 200.2561 | 80.5638 | 80.8234 | 86.9966 | 84.3776
11 | 2 | 19 | 2069.8138 | 2166.534 | 2257.7557 | 2289.9348 | 80 | 63 | 0 | 0 | 0 | 0 | 0 | 0 | 0 | 0 | 0 | 0 | 276.7751 | 237.8232 | 254.1788 | 296.9656 | 0 | 0 | 0 | 0 | -0.32566 | -3.8092 | 12.2153 | 99.2561 | 2.6108 | 5.3746 | 6.6831 | 20.0355 | 1710.7536 | 1864.1455 | 1984.6784 | 1873.6776 | 0.39237 | 0.3967 | 0.39262 | 0.38839 | 671.2553 | 739.5063 | 779.2204 | 727.727 | 0.094473 | 0.098882 | 0.097757 | 0.10422 | 0.04721 | 0.0437 | 0.044169 | 0.043849 | 161.6205 | 184.3302 | 194.0163 | 195.2792 | 80.7639 | 81.4639 | 87.6604 | 82.1591
11 | 2 | 20 | 2001.6157 | 2097.5439 | 2188.1755 | 2220.9825 | 80 | 63 | 0 | 0 | 0 | 0 | 0 | 0 | 0 | 0 | 0 | 0 | 349.1369 | 308.9303 | 331.7739 | 376.8847 | 0 | 0 | 0 | 0 | -0.16003 | -5.7825 | 2.6154 | 25.1925 | 3.2858 | 6.8448 | 5.5963 | 31.4689 | 1569.3531 | 1724.5513 | 1848.1898 | 1787.4363 | 0.3924 | 0.39622 | 0.39194 | 0.38777 | 615.8188 | 683.309 | 724.3843 | 693.117 | 0.094395 | 0.098858 | 0.097735 | 0.10417 | 0.047201 | 0.043554 | 0.044029 | 0.043835 | 148.1392 | 170.4851 | 180.633 | 186.2005 | 74.0755 | 75.1118 | 81.3738 | 78.3531
11 | 2 | 21 | 1905.0377 | 1997.0044 | 2083.653 | 2114.7638 | 80 | 63 | 0 | 0 | 0 | 0 | 0 | 0 | 0 | 0 | 0 | 0 | 418.18 | 383.503 | 411.0208 | 455.8839 | 0 | 0 | 0 | 0 | 3.0376 | 6.5638 | 6.3303 | 68.5352 | 3.1457 | 6.6294 | 6.4248 | 20.8714 | 1400.6744 | 1537.3082 | 1659.8771 | 1569.4733 | 0.39025 | 0.39436 | 0.39015 | 0.38582 | 546.6075 | 606.2564 | 647.6027 | 605.5334 | 0.094383 | 0.098849 | 0.097676 | 0.10417 | 0.047178 | 0.043564 | 0.043935 | 0.043786 | 132.1994 | 151.9611 | 162.1294 | 163.494 | 66.0816 | 66.9715 | 72.9271 | 68.7204
11 | 2 | 22 | 1813.5543 | 1903.0096 | 1987.5189 | 2018.6929 | 80 | 63 | 0 | 0 | 0 | 0 | 0 | 0 | 0 | 0 | 0 | 0 | 443.3299 | 408.3193 | 437.39 | 483.9479 | 0 | 0 | 0 | 0 | 2.9161 | 6.5155 | 7.5733 | 23.7993 | 3.6715 | 5.4259 | 6.5333 | 17.536 | 1283.6368 | 1419.749 | 1536.0222 | 1493.4096 | 0.38615 | 0.39118 | 0.3871 | 0.38217 | 495.6704 | 555.3757 | 594.6013 | 570.7329 | 0.094198 | 0.098809 | 0.097659 | 0.10415 | 0.047095 | 0.043561 | 0.043896 | 0.043756 | 120.9163 | 140.2834 | 150.0058 | 155.5327 | 60.4531 | 61.8455 | 67.4252 | 65.3451
11 | 2 | 23 | 1669.4975 | 1753.8475 | 1833.7805 | 1864.1402 | 80 | 63 | 0 | 0 | 0 | 0 | 0 | 0 | 0 | 0 | 0 | 0 | 435.0886 | 390.9438 | 422.2275 | 470.4996 | 0 | 0 | 0 | 0 | 8.5925 | 23.4965 | 32.2242 | 12.9814 | 4.6857 | 6.3989 | 5.2078 | 5.8187 | 1141.1306 | 1270.0083 | 1374.121 | 1374.8404 | 0.37881 | 0.38565 | 0.38202 | 0.38151 | 432.2751 | 489.7801 | 524.9481 | 524.5117 | 0.094127 | 0.098451 | 0.097584 | 0.10412 | 0.047012 | 0.043385 | 0.043767 | 0.043629 | 107.4112 | 125.0339 | 134.0921 | 143.146 | 53.6471 | 55.0992 | 60.141 | 59.9827
11 | 2 | 24 | 1551.0278 | 1625.4253 | 1694.9611 | 1718.8752 | 80 | 63 | 0 | 0 | 0 | 0 | 0 | 0 | 0 | 0 | 0 | 0 | 424.9086 | 375.6026 | 407.6379 | 456.8395 | 0 | 0 | 0 | 0 | 2.573 | 44.3515 | 55.1364 | -0.48779 | 2.2525 | 11.696 | 12.9269 | 6.673 | 1041.2936 | 1130.7752 | 1219.2598 | 1255.8504 | 0.37303 | 0.37589 | 0.37336 | 0.37439 | 388.4319 | 425.0444 | 455.2286 | 470.1789 | 0.094292 | 0.098246 | 0.097216 | 0.10384 | 0.047015 | 0.043186 | 0.043448 | 0.043347 | 98.1854 | 111.0946 | 118.5312 | 130.4132 | 48.9563 | 48.8336 | 52.9745 | 54.4369
11 | 3 | 1 | 1473.401 | 1537.7075 | 1596.2257 | 1612.1532 | 80 | 63 | 0 | 0 | 0 | 0 | 0 | 0 | 0 | 0 | 0 | 0 | 428.195 | 378.4408 | 409.9972 | 460.7801 | 0 | 0 | 0 | 0 | 1.7634 | 31.7944 | 38.3179 | 7.0762 | 1.8044 | 17.235 | 24.847 | 3.8554 | 961.6382 | 1047.2372 | 1123.0636 | 1140.4415 | 0.3688 | 0.37024 | 0.36683 | 0.36949 | 354.6551 | 387.7289 | 411.9777 | 421.3852 | 0.094469 | 0.098209 | 0.097062 | 0.10373 | 0.047052 | 0.04285 | 0.043165 | 0.043038 | 90.8446 | 102.8485 | 109.0069 | 118.2925 | 45.2469 | 44.8739 | 48.477 | 49.0822
11 | 3 | 2 | 1410.8584 | 1465.6393 | 1513.9166 | 1522.5102 | 80 | 63 | 0 | 0 | 0 | 0 | 0 | 0 | 0 | 0 | 0 | 0 | 420.3537 | 372.6404 | 402.4557 | 453.2146 | 0 | 0 | 0 | 0 | -4.797 | 57.8597 | 50.284 | -2.7504 | 1.4067 | 3.4827 | 6.1865 | 3.6021 | 913.8951 | 968.6566 | 1054.9904 | 1068.444 | 0.36982 | 0.36893 | 0.36693 | 0.36762 | 337.9751 | 357.3626 | 387.1119 | 392.7832 | 0.094586 | 0.098206 | 0.09695 | 0.10369 | 0.047155 | 0.042653 | 0.042937 | 0.042776 | 86.4418 | 95.1275 | 102.2814 | 110.7864 | 43.0947 | 41.3162 | 45.2985 | 45.7035
11 | 3 | 3 | 1385.7012 | 1433.4198 | 1473.988 | 1476.6705 | 80 | 63 | 0 | 0 | 0 | 0 | 0 | 0 | 0 | 0 | 0 | 0 | 400.1221 | 355.7522 | 382.143 | 432.4693 | 0 | 0 | 0 | 0 | -4.0968 | 6.9287 | -2.8919 | 0.99727 | -1.3323 | 4.517 | 11.2728 | 0.7591 | 911.0082 | 1003.2219 | 1083.4641 | 1042.4449 | 0.37 | 0.37041 | 0.36674 | 0.36591 | 337.0741 | 371.6038 | 397.3539 | 381.4414 | 0.09462 | 0.098223 | 0.096957 | 0.1037 | 0.047191 | 0.042559 | 0.0429 | 0.042721 | 86.1996 | 98.5391 | 105.0492 | 108.0976 | 42.9917 | 42.6959 | 46.4801 | 44.5338
11 | 3 | 4 | 1387.5475 | 1430.2193 | 1465.0376 | 1462.7779 | 80 | 63 | 0 | 0 | 0 | 0 | 0 | 0 | 0 | 0 | 0 | 0 | 402.5493 | 367.118 | 389.4207 | 439.9898 | 0 | 0 | 0 | 0 | -1.2886 | 2.3169 | -0.017509 | -0.063315 | -3.4207 | 5.0706 | 4.3636 | 0.90124 | 909.7075 | 992.7136 | 1071.2708 | 1021.9501 | 0.37047 | 0.36757 | 0.36593 | 0.36392 | 337.0231 | 364.8893 | 392.0094 | 371.9119 | 0.094607 | 0.098199 | 0.096963 | 0.10369 | 0.04715 | 0.042577 | 0.042907 | 0.042692 | 86.065 | 97.4835 | 103.874 | 105.9696 | 42.8931 | 42.2669 | 45.9653 | 43.6292
11 | 3 | 5 | 1417.1648 | 1454.5357 | 1483.0446 | 1474.7231 | 80 | 63 | 0 | 0 | 0 | 0 | 0 | 0 | 0 | 0 | 0 | 0 | 408.7627 | 381.5056 | 401.1976 | 450.8362 | 0 | 0 | 0 | 0 | -2.2278 | 33.7526 | -8.2776 | 20.12 | -2.2973 | 5.7785 | 6.2251 | 0.55535 | 932.9272 | 970.499 | 1083.8994 | 1003.2116 | 0.3683 | 0.36546 | 0.36536 | 0.36382 | 343.5938 | 354.6752 | 396.0118 | 364.9908 | 0.094456 | 0.09823 | 0.096944 | 0.10366 | 0.047064 | 0.042711 | 0.042946 | 0.042686 | 88.1208 | 95.3318 | 105.0773 | 103.9916 | 43.9071 | 41.451 | 46.549 | 42.8236
11 | 3 | 6 | 1459.9658 | 1491.1649 | 1512.467 | 1497.2759 | 80 | 63 | 0 | 0 | 0 | 0 | 0 | 0 | 0 | 0 | 0 | 0 | 403.1264 | 381.431 | 396.9708 | 447.8766 | 0 | 0 | 0 | 0 | 0.28662 | 37.4484 | 37.4454 | -14.9614 | 1.9263 | 8.9176 | 14.6761 | 13.2989 | 974.6265 | 1000.368 | 1063.3746 | 1051.0618 | 0.3671 | 0.37164 | 0.36654 | 0.36504 | 357.7873 | 371.7725 | 389.7676 | 383.6838 | 0.094258 | 0.098214 | 0.096935 | 0.10367 | 0.04698 | 0.043024 | 0.043089 | 0.042841 | 91.8666 | 98.2503 | 103.0784 | 108.9604 | 45.7884 | 43.0395 | 45.8199 | 45.0287
11 | 3 | 7 | 1511.1995 | 1538.8989 | 1556.5544 | 1538.0727 | 80 | 63 | 0 | 0 | 0 | 0 | 0 | 0 | 0 | 0 | 0 | 0 | 733.4946 | 718.3642 | 732.8031 | 787.1064 | 0 | 0 | 0 | 0 | 5.0065 | 41.0396 | 61.561 | 28.861 | 4.9853 | 13.078 | 12.3605 | 4.4764 | 687.713 | 703.4171 | 749.8298 | 717.6288 | 0.37421 | 0.37971 | 0.37449 | 0.37153 | 257.3479 | 267.0973 | 280.802 | 266.6199 | 0.09451 | 0.098223 | 0.096924 | 0.10368 | 0.047161 | 0.043201 | 0.043398 | 0.043078 | 64.996 | 69.0919 | 72.6762 | 74.4029 | 32.433 | 30.3886 | 32.5413 | 30.9139
11 | 3 | 8 | 1582.5945 | 1611.013 | 1630.3748 | 1613.6212 | 80 | 63 | 0 | 0 | 0 | 0 | 0 | 0 | 0 | 0 | 0 | 0 | 1291.8628 | 1348.3469 | 1429.291 | 1538.9965 | 0 | 0 | 0 | 0 | -3.6839 | -25.3221 | -10.2984 | -8.8329 | 2.7034 | -1.3203 | -3.2494 | -9.4865 | 211.7123 | 226.3085 | 214.6315 | 92.9441 | 0.37146 | 0.3818 | 0.38331 | 0.37768 | 78.6434 | 86.4052 | 82.2708 | 35.1033 | 0.095101 | 0.098747 | 0.09706 | 0.10386 | 0.04769 | 0.043219 | 0.042842 | 0.043107 | 20.1341 | 22.3473 | 20.8321 | 9.6534 | 10.0966 | 9.7809 | 9.1953 | 4.0065
11 | 3 | 9 | 1669.5266 | 1704.3371 | 1731.624 | 1721.4635 | 80 | 63 | 0 | 0 | 0 | 0 | 0 | 0 | 0 | 0 | 0 | 0 | 1653.7729 | 1791.7732 | 1945.2634 | 2113.3723 | 0 | 0 | 0 | 0 | 1.7634 | -7.6241 | 1.6737 | -15.398 | -1.5659 | -0.57599 | -0.56537 | -9.4865 | -64.4438 | -142.2361 | -214.7477 | -367.0243 | 0.37123 | 0.22113 | 0.22 | 0.23066 | -23.9234 | -31.4532 | -47.2453 | -84.6562 | 0.097711 | 0.099712 | 0.098125 | 0.10607 | 0.050231 | 0.045581 | 0.044892 | 0.04827 | -6.2968 | -14.1826 | -21.0722 | -38.9295 | -3.2371 | -6.4832 | -9.6405 | -17.7164
11 | 3 | 10 | 1729.7575 | 1767.0357 | 1796.3932 | 1786.4431 | 80 | 63 | 0 | 0 | 0 | 0 | 0 | 0 | 0 | 0 | 0 | 0 | 1866.8546 | 2061.4259 | 2263.8977 | 2474.0734 | 0 | 0 | 0 | 0 | 0 | -30.4055 | -37.4468 | -40.4188 | -5.3455 | -14.0398 | -12.8119 | -15.2259 | -211.7516 | -312.9449 | -417.2458 | -631.9855 | 0.3751 | 0.22969 | 0.22687 | 0.23713 | -79.4287 | -71.8796 | -94.6626 | -149.8621 | 0.099236 | 0.098858 | 0.098802 | 0.10708 | 0.05231 | 0.04642 | 0.047068 | 0.052607 | -21.0134 | -30.937 | -41.2249 | -67.672 | -11.0767 | -14.527 | -19.6388 | -33.2471
11 | 3 | 11 | 1755.9976 | 1794.1929 | 1823.2987 | 1811.2762 | 80 | 63 | 0 | 0 | 0 | 0 | 0 | 0 | 0 | 0 | 0 | 0 | 2033.1665 | 2260.0733 | 2495.9966 | 2729.0013 | 0 | 0 | 0 | 0 | 0 | -32.6514 | -75.046 | -48.7831 | -6.5712 | -16.4102 | -25.3542 | -29.0907 | -350.5977 | -479.8187 | -572.2978 | -839.8513 | 0.37749 | 0.2322 | 0.2322 | 0 | -132.3472 | -111.4143 | -132.8883 | 0 | 0.10113 | 0.099515 | 0.098939 | 0.10718 | 0.054877 | 0.048353 | 0.047705 | 0.054208 | -35.4547 | -47.7493 | -56.6227 | -90.0184 | -19.2397 | -23.2009 | -27.3012 | -45.5264
11 | 3 | 12 | 1772.1334 | 1811.8732 | 1841.8006 | 1829.1691 | 80 | 63 | 0 | 0 | 0 | 0 | 0 | 0 | 0 | 0 | 0 | 0 | 2103.1278 | 2339.1145 | 2595.2342 | 2834.9992 | 0 | 0 | 0 | 0 | -4.1029 | -80.0214 | -85.7982 | -88.3962 | -7.8293 | -33.8104 | -36.1138 | -37.6052 | -399.0622 | -476.4095 | -631.5217 | -879.8286 | 0.38446 | 0.2322 | 0.2322 | 0 | -153.4231 | -110.6227 | -146.6402 | 0 | 0.10163 | 0.10002 | 0.098995 | 0.10756 | 0.055742 | 0.049464 | 0.048291 | 0.055061 | -40.5579 | -47.6503 | -62.5175 | -94.6322 | -22.2446 | -23.565 | -30.4967 | -48.4443
11 | 3 | 13 | 1789.5069 | 1834.955 | 1870.931 | 1862.737 | 80 | 63 | 0 | 0 | 0 | 0 | 0 | 0 | 0 | 0 | 0 | 0 | 2093.9909 | 2315.2524 | 2579.2929 | 2811.765 | 0 | 0 | 0 | 0 | -9.5971 | -76.2293 | -85.7672 | -92.1067 | -7.5653 | -35.0532 | -38.1522 | -40 | -367.3216 | -432.0149 | -584.4425 | -816.9214 | 0.38397 | 0.2322 | 0.2322 | 0 | -141.0422 | -100.3142 | -135.7084 | 0 | 0.099751 | 0.09917 | 0.099107 | 0.10758 | 0.054899 | 0.046446 | 0.048478 | 0.055174 | -36.6407 | -42.8429 | -57.9221 | -87.8879 | -20.1655 | -20.0655 | -28.3328 | -45.0725
11 | 3 | 14 | 1784.4063 | 1832.6068 | 1871.8624 | 1866.7041 | 80 | 63 | 0 | 0 | 0 | 0 | 0 | 0 | 0 | 0 | 0 | 0 | 1898.1311 | 2089.0281 | 2343.4353 | 2557.4699 | 0 | 0 | 0 | 0 | -4.1582 | -82.0828 | -83.1649 | -79.3004 | -7.0638 | -35.185 | -35.366 | -40 | -182.5029 | -202.1534 | -353.0419 | -571.4654 | 0.38397 | 0.2322 | 0.2322 | 0 | -70.0765 | -46.9402 | -81.9768 | 0 | 0.099454 | 0.10011 | 0.099499 | 0.10744 | 0.053722 | 0.047552 | 0.048979 | 0.054138 | -18.1507 | -20.2377 | -35.1274 | -61.4006 | -9.8043 | -9.6128 | -17.2916 | -30.9382
11 | 3 | 15 | 1775.5211 | 1826.2362 | 1868.3265 | 1865.6567 | 80 | 63 | 0 | 0 | 0 | 0 | 0 | 0 | 0 | 0 | 0 | 0 | 1519.4956 | 1668.0929 | 1885.0479 | 2064.4454 | 0 | 0 | 0 | 0 | -1.6055 | -48.6334 | -54.4172 | -69.1463 | -5.6584 | -12.5048 | -20.037 | -24.7562 | 183.2893 | 156.2814 | 57.7327 | -104.8862 | 0.38285 | 0.2322 | 0.2322 | 0 | 70.1721 | 36.2887 | 13.4056 | 0 | 0.098011 | 0.10014 | 0.098625 | 0.10644 | 0.051093 | 0.046368 | 0.046093 | 0.049561 | 17.9643 | 15.6495 | 5.6939 | -11.1643 | 9.3648 | 7.2464 | 2.6611 | -5.1983
11 | 3 | 16 | 1768.6881 | 1827.686 | 1879.2808 | 1884.9068 | 80 | 63 | 0 | 0 | 0 | 0 | 0 | 0 | 0 | 0 | 0 | 0 | 1148.584 | 1228.3916 | 1373.1428 | 1494.4028 | 0 | 0 | 0 | 0 | -1.174 | -12.7951 | -13.542 | 6.4338 | -2.3103 | -0.66454 | -1.4277 | 0 | 543.5884 | 549.7541 | 521.1077 | 384.0702 | 0.36639 | 0.37183 | 0.37526 | 0.38586 | 199.1651 | 204.4139 | 195.5496 | 148.1992 | 0.095756 | 0.09962 | 0.097464 | 0.10426 | 0.04842 | 0.044455 | 0.043398 | 0.044138 | 52.0516 | 54.7664 | 50.7893 | 40.042 | 26.3207 | 24.4396 | 22.6148 | 16.952
11 | 3 | 17 | 1790.2973 | 1855.2418 | 1913.2088 | 1923.5581 | 80 | 63 | 0 | 0 | 0 | 0 | 0 | 0 | 0 | 0 | 0 | 0 | 598.4194 | 604.5199 | 661.9773 | 716.9792 | 0 | 0 | 0 | 0 | -4.8366 | -12.0146 | -2.2524 | 2.9215 | 0.98602 | 0.10762 | -0.66454 | 0 | 1115.7285 | 1199.6288 | 1254.1484 | 1203.6573 | 0.37929 | 0.39223 | 0.38711 | 0.38707 | 423.1809 | 470.5301 | 485.4939 | 465.9038 | 0.094466 | 0.098916 | 0.097718 | 0.10429 | 0.047197 | 0.043507 | 0.043749 | 0.04362 | 105.3986 | 118.6621 | 122.5533 | 125.5284 | 52.6589 | 52.1927 | 54.8674 | 52.5031
11 | 3 | 18 | 1933.8275 | 2015.2171 | 2090.4341 | 2112.1724 | 80 | 63 | 0 | 0 | 0 | 0 | 0 | 0 | 0 | 0 | 0 | 0 | 382.5288 | 366.6575 | 391.0294 | 422.1389 | 0 | 0 | 0 | 0 | -3.0089 | -6.1201 | 1.7008 | 15.6802 | 3.6023 | 10.7408 | 6.2737 | 25.2731 | 1470.7053 | 1580.9388 | 1691.4303 | 1649.0801 | 0.38908 | 0.39443 | 0.3893 | 0.38442 | 572.2278 | 623.5727 | 658.4822 | 633.939 | 0.094581 | 0.098866 | 0.097749 | 0.10422 | 0.047238 | 0.043819 | 0.044194 | 0.043911 | 139.1007 | 156.3005 | 165.3358 | 171.8598 | 69.4735 | 69.2753 | 74.7508 | 72.4128
11 | 3 | 19 | 1942.0595 | 2031.2951 | 2115.2424 | 2144.1124 | 80 | 63 | 0 | 0 | 0 | 0 | 0 | 0 | 0 | 0 | 0 | 0 | 361.2042 | 354.2306 | 373.7857 | 402.4385 | 0 | 0 | 0 | 0 | -0.32566 | -3.8092 | 12.2153 | 99.2561 | 2.6108 | 5.3746 | 6.6831 | 20.0355 | 1498.5701 | 1612.4992 | 1722.5583 | 1622.3824 | 0.39237 | 0.3967 | 0.39262 | 0.38839 | 588 | 639.6782 | 676.3073 | 630.1252 | 0.094473 | 0.098882 | 0.097757 | 0.10422 | 0.04721 | 0.0437 | 0.044169 | 0.043849 | 141.5749 | 159.4469 | 168.3922 | 169.0886 | 70.7469 | 70.4668 | 76.0829 | 71.14
11 | 3 | 20 | 1872.0423 | 1960.3794 | 2043.633 | 2073.0837 | 80 | 63 | 0 | 0 | 0 | 0 | 0 | 0 | 0 | 0 | 0 | 0 | 399.7737 | 395.8644 | 419.0921 | 445.9974 | 0 | 0 | 0 | 0 | -0.16003 | -5.7825 | 2.6154 | 25.1925 | 3.2858 | 6.8448 | 5.5963 | 31.4689 | 1389.1429 | 1500.4526 | 1616.3291 | 1570.4249 | 0.3924 | 0.39622 | 0.39194 | 0.38777 | 545.1038 | 594.5156 | 633.5082 | 608.9661 | 0.094395 | 0.098858 | 0.097735 | 0.10417 | 0.047201 | 0.043554 | 0.044029 | 0.043835 | 131.1283 | 148.3312 | 157.9721 | 163.5941 | 65.5693 | 65.3513 | 71.1652 | 68.8403
11 | 3 | 21 | 1797.7128 | 1883.3919 | 1963.9294 | 1992.2602 | 80 | 63 | 0 | 0 | 0 | 0 | 0 | 0 | 0 | 0 | 0 | 0 | 470.3816 | 461.602 | 494.2642 | 521.2167 | 0 | 0 | 0 | 0 | 3.0376 | 6.5638 | 6.3303 | 68.5352 | 3.1457 | 6.6294 | 6.4248 | 20.8714 | 1241.148 | 1345.5967 | 1456.9101 | 1381.6369 | 0.39025 | 0.39436 | 0.39015 | 0.38582 | 484.3529 | 530.6526 | 568.4149 | 533.0624 | 0.094383 | 0.098849 | 0.097676 | 0.10417 | 0.047178 | 0.043564 | 0.043935 | 0.043786 | 117.1428 | 133.0106 | 142.3045 | 143.9269 | 58.5554 | 58.6197 | 64.0097 | 60.4958
11 | 3 | 22 | 1720.9219 | 1804.9503 | 1884.185 | 1912.9596 | 80 | 63 | 0 | 0 | 0 | 0 | 0 | 0 | 0 | 0 | 0 | 0 | 476.5793 | 469.8285 | 502.5459 | 528.9088 | 0 | 0 | 0 | 0 | 2.9161 | 6.5155 | 7.5733 | 23.7993 | 3.6715 | 5.4259 | 6.5333 | 17.536 | 1157.7551 | 1260.1804 | 1367.5325 | 1342.7155 | 0.38615 | 0.39118 | 0.3871 | 0.38217 | 447.0617 | 492.9559 | 529.3782 | 513.1425 | 0.094198 | 0.098809 | 0.097659 | 0.10415 | 0.047095 | 0.043561 | 0.043896 | 0.043756 | 109.0585 | 124.5166 | 133.5514 | 139.8385 | 54.5247 | 54.8946 | 60.0291 | 58.7514
11 | 3 | 23 | 1611.5672 | 1692.5234 | 1769.1578 | 1798.017 | 80 | 63 | 0 | 0 | 0 | 0 | 0 | 0 | 0 | 0 | 0 | 0 | 450.5812 | 444.9965 | 473.9198 | 501.2355 | 0 | 0 | 0 | 0 | 8.5925 | 23.4965 | 32.2242 | 12.9814 | 4.6857 | 6.3989 | 5.2078 | 5.8187 | 1067.7077 | 1154.6315 | 1257.806 | 1277.9813 | 0.37881 | 0.38565 | 0.38202 | 0.38151 | 404.4615 | 445.2849 | 480.5129 | 487.5592 | 0.094127 | 0.098451 | 0.097584 | 0.10412 | 0.047012 | 0.043385 | 0.043767 | 0.043629 | 100.5001 | 113.6749 | 122.7416 | 133.0612 | 50.1954 | 50.0936 | 55.0503 | 55.7568
11 | 3 | 24 | 1491.8382 | 1562.7681 | 1628.9336 | 1651.3145 | 80 | 63 | 0 | 0 | 0 | 0 | 0 | 0 | 0 | 0 | 0 | 0 | 388.984 | 380.9909 | 404.0215 | 432.4298 | 0 | 0 | 0 | 0 | 2.573 | 44.3515 | 55.1364 | -0.48779 | 2.2525 | 11.696 | 12.9269 | 6.673 | 1018.0286 | 1062.7297 | 1156.8487 | 1212.6995 | 0.37303 | 0.37589 | 0.37336 | 0.37439 | 379.7534 | 399.467 | 431.9265 | 454.0236 | 0.094292 | 0.098246 | 0.097216 | 0.10384 | 0.047015 | 0.043186 | 0.043448 | 0.043347 | 95.9917 | 104.4094 | 112.4638 | 125.9323 | 47.8625 | 45.895 | 50.2628 | 52.5665
11 | 4 | 1 | 1417.1499 | 1478.1609 | 1533.4762 | 1547.9466 | 80 | 63 | 0 | 0 | 0 | 0 | 0 | 0 | 0 | 0 | 0 | 0 | 347.1074 | 336.3956 | 355.7123 | 385.2047 | 0 | 0 | 0 | 0 | 1.7634 | 31.7944 | 38.3179 | 7.0762 | 1.8044 | 17.235 | 24.847 | 3.8554 | 986.4747 | 1029.7359 | 1114.5989 | 1151.8103 | 0.3688 | 0.37024 | 0.36683 | 0.36949 | 363.8149 | 381.2492 | 408.8725 | 425.5858 | 0.094469 | 0.098209 | 0.097062 | 0.10373 | 0.047052 | 0.04285 | 0.043165 | 0.043038 | 93.1909 | 101.1297 | 108.1853 | 119.4718 | 46.4155 | 44.124 | 48.1117 | 49.5715
11 | 4 | 2 | 1352.0187 | 1403.3524 | 1448.2793 | 1455.3489 | 80 | 63 | 0 | 0 | 0 | 0 | 0 | 0 | 0 | 0 | 0 | 0 | 340.1062 | 330.5806 | 349.058 | 377.9569 | 0 | 0 | 0 | 0 | -4.797 | 57.8597 | 50.284 | -2.7504 | 1.4067 | 3.4827 | 6.1865 | 3.6021 | 935.3028 | 948.4295 | 1042.7508 | 1076.5403 | 0.36982 | 0.36893 | 0.36693 | 0.36762 | 345.8921 | 349.9003 | 382.6208 | 395.7596 | 0.094586 | 0.098206 | 0.09695 | 0.10369 | 0.047155 | 0.042653 | 0.042937 | 0.042776 | 88.4667 | 93.1411 | 101.0948 | 111.6259 | 44.1041 | 40.4535 | 44.773 | 46.0498
11 | 4 | 3 | 1305.3824 | 1348.3956 | 1384.3904 | 1384.9925 | 80 | 63 | 0 | 0 | 0 | 0 | 0 | 0 | 0 | 0 | 0 | 0 | 347.9105 | 342.7065 | 360.6788 | 388.5593 | 0 | 0 | 0 | 0 | -4.0968 | 6.9287 | -2.8919 | 0.99727 | -1.3323 | 4.517 | 11.2728 | 0.7591 | 882.9011 | 931.2433 | 1015.3307 | 994.6768 | 0.37 | 0.37041 | 0.36674 | 0.36591 | 326.6744 | 344.9422 | 372.3663 | 363.9626 | 0.09462 | 0.098223 | 0.096957 | 0.1037 | 0.047191 | 0.042559 | 0.0429 | 0.042721 | 83.5401 | 91.4692 | 98.4432 | 103.1442 | 41.6653 | 39.6326 | 43.5572 | 42.4932
11 | 4 | 4 | 1348.2977 | 1388.6699 | 1421.2534 | 1417.9771 | 80 | 63 | 0 | 0 | 0 | 0 | 0 | 0 | 0 | 0 | 0 | 0 | 354.4973 | 348.5417 | 366.9952 | 395.7061 | 0 | 0 | 0 | 0 | -1.2886 | 2.3169 | -0.017509 | -0.063315 | -3.4207 | 5.0706 | 4.3636 | 0.90124 | 918.5097 | 969.7407 | 1049.9121 | 1021.433 | 0.37047 | 0.36757 | 0.36593 | 0.36392 | 340.2841 | 356.4452 | 384.1936 | 371.7237 | 0.094607 | 0.098199 | 0.096963 | 0.10369 | 0.04715 | 0.042577 | 0.042907 | 0.042692 | 86.8978 | 95.2275 | 101.803 | 105.916 | 43.3081 | 41.2887 | 45.0489 | 43.6072
11 | 4 | 5 | 1384.2817 | 1419.7261 | 1446.3626 | 1437.1894 | 80 | 63 | 0 | 0 | 0 | 0 | 0 | 0 | 0 | 0 | 0 | 0 | 343.6376 | 331.699 | 351.1202 | 380.9276 | 0 | 0 | 0 | 0 | -2.2278 | 33.7526 | -8.2776 | 20.12 | -2.2973 | 5.7785 | 6.2251 | 0.55535 | 965.1691 | 985.496 | 1097.2949 | 1035.5865 | 0.3683 | 0.36546 | 0.36536 | 0.36382 | 355.4683 | 360.1559 | 400.9059 | 376.7695 | 0.094456 | 0.09823 | 0.096944 | 0.10366 | 0.047064 | 0.042711 | 0.042946 | 0.042686 | 91.1662 | 96.805 | 106.3759 | 107.3475 | 45.4245 | 42.0916 | 47.1243 | 44.2056
11 | 4 | 6 | 1407.003 | 1435.0992 | 1453.3856 | 1436.8227 | 80 | 63 | 0 | 0 | 0 | 0 | 0 | 0 | 0 | 0 | 0 | 0 | 309.1186 | 294.1466 | 312.6868 | 340.605 | 0 | 0 | 0 | 0 | 0.28662 | 37.4484 | 37.4454 | -14.9614 | 1.9263 | 8.9176 | 14.6761 | 13.2989 | 1015.6715 | 1031.5867 | 1088.5773 | 1097.8802 | 0.3671 | 0.37164 | 0.36654 | 0.36504 | 372.8549 | 383.3745 | 399.0053 | 400.7745 | 0.094258 | 0.098214 | 0.096935 | 0.10367 | 0.04698 | 0.043024 | 0.043089 | 0.042841 | 95.7354 | 101.3164 | 105.5214 | 113.8139 | 47.7167 | 44.3827 | 46.9058 | 47.0344
11 | 4 | 7 | 1451.4502 | 1475.6491 | 1489.9025 | 1469.8732 | 80 | 63 | 0 | 0 | 0 | 0 | 0 | 0 | 0 | 0 | 0 | 0 | 495.8748 | 484.7086 | 503.1403 | 530.3655 | 0 | 0 | 0 | 0 | 5.0065 | 41.0396 | 61.561 | 28.861 | 4.9853 | 13.078 | 12.3605 | 4.4764 | 865.5835 | 873.8229 | 912.8407 | 906.1703 | 0.37421 | 0.37971 | 0.37449 | 0.37153 | 323.9085 | 331.8028 | 341.8476 | 336.6685 | 0.09451 | 0.098223 | 0.096924 | 0.10368 | 0.047161 | 0.043201 | 0.043398 | 0.043078 | 81.8066 | 85.8297 | 88.4758 | 93.9507 | 40.8215 | 37.7504 | 39.6157 | 39.0358
11 | 4 | 8 | 1530.1915 | 1555.5399 | 1571.9178 | 1553.8069 | 80 | 63 | 0 | 0 | 0 | 0 | 0 | 0 | 0 | 0 | 0 | 0 | 914.1112 | 962.5087 | 1033.576 | 1104.3941 | 0 | 0 | 0 | 0 | -3.6839 | -25.3221 | -10.2984 | -8.8329 | 2.7034 | -1.3203 | -3.2494 | -9.4865 | 537.0609 | 556.6736 | 551.8896 | 467.7322 | 0.37146 | 0.3818 | 0.38331 | 0.37768 | 199.4986 | 212.5394 | 211.5459 | 176.6538 | 0.095101 | 0.098747 | 0.09706 | 0.10386 | 0.04769 | 0.043219 | 0.042842 | 0.043107 | 51.0751 | 54.9699 | 53.5662 | 48.5799 | 25.6125 | 24.059 | 23.6441 | 20.1623
11 | 4 | 9 | 1626.009 | 1658.27 | 1683.0789 | 1671.7912 | 80 | 63 | 0 | 0 | 0 | 0 | 0 | 0 | 0 | 0 | 0 | 0 | 1387.2595 | 1509.0445 | 1645.1405 | 1765.9725 | 0 | 0 | 0 | 0 | 1.7634 | -7.6241 | 1.6737 | -15.398 | -1.5659 | -0.57599 | -0.56537 | -9.4865 | 158.552 | 94.4255 | 36.8301 | -69.2968 | 0.37123 | 0.22113 | 0.22 | 0.23066 | 58.8592 | 20.8807 | 8.1028 | -15.9837 | 0.097711 | 0.099712 | 0.098125 | 0.10607 | 0.050231 | 0.045581 | 0.044892 | 0.04827 | 15.4922 | 9.4154 | 3.614 | -7.3502 | 7.9643 | 4.304 | 1.6534 | -3.345
11 | 4 | 10 | 1644.6112 | 1676.9011 | 1701.4104 | 1689.2548 | 80 | 63 | 0 | 0 | 0 | 0 | 0 | 0 | 0 | 0 | 0 | 0 | 1533.7656 | 1703.9613 | 1884.2058 | 2039.8285 | 0 | 0 | 0 | 0 | 0 | -30.4055 | -37.4468 | -40.4188 | -5.3455 | -14.0398 | -12.8119 | -15.2259 | 36.1911 | -45.6149 | -132.5366 | -294.9289 | 0.3751 | 0.22969 | 0.22687 | 0.23713 | 13.5754 | -10.4772 | -30.0692 | -69.9362 | 0.099236 | 0.098858 | 0.098802 | 0.10708 | 0.05231 | 0.04642 | 0.047068 | 0.052607 | 3.5915 | -4.5094 | -13.0949 | -31.5805 | 1.8932 | -2.1175 | -6.2382 | -15.5154
11 | 4 | 11 | 1702.3351 | 1737.3866 | 1763.4368 | 1750.0244 | 80 | 63 | 0 | 0 | 0 | 0 | 0 | 0 | 0 | 0 | 0 | 0 | 1575.4261 | 1772.6904 | 1979.7058 | 2156.4856 | 0 | 0 | 0 | 0 | 0 | -32.6514 | -75.046 | -48.7831 | -6.5712 | -16.4102 | -25.3542 | -29.0907 | 53.4802 | -49.2421 | -115.8688 | -328.5875 | 0.37749 | 0.2322 | 0.2322 | 0 | 20.1883 | -11.4341 | -26.9049 | 0 | 0.10113 | 0.099515 | 0.098939 | 0.10718 | 0.054877 | 0.048353 | 0.047705 | 0.054208 | 5.4083 | -4.9003 | -11.464 | -35.2192 | 2.9348 | -2.381 | -5.5275 | -17.812
11 | 4 | 12 | 1698.4613 | 1733.8849 | 1759.6174 | 1745.0776 | 80 | 63 | 0 | 0 | 0 | 0 | 0 | 0 | 0 | 0 | 0 | 0 | 1482.2086 | 1687.5228 | 1902.7914 | 2086.6432 | 0 | 0 | 0 | 0 | -4.1029 | -80.0214 | -85.7982 | -88.3962 | -7.8293 | -33.8104 | -36.1138 | -37.6052 | 148.1848 | 97.1939 | -21.2621 | -215.5641 | 0.38446 | 0.2322 | 0.2322 | 0 | 56.971 | 22.5685 | -4.9371 | 0 | 0.10163 | 0.10002 | 0.098995 | 0.10756 | 0.055742 | 0.049464 | 0.048291 | 0.055061 | 15.0605 | 9.7213 | -2.1048 | -23.1856 | 8.2602 | 4.8076 | -1.0268 | -11.8692
11 | 4 | 13 | 1693.5862 | 1733.4147 | 1763.9289 | 1753.2504 | 80 | 63 | 0 | 0 | 0 | 0 | 0 | 0 | 0 | 0 | 0 | 0 | 1502.1861 | 1696.1793 | 1899.7305 | 2075.3955 | 0 | 0 | 0 | 0 | -9.5971 | -76.2293 | -85.7672 | -92.1067 | -7.5653 | -35.0532 | -38.1522 | -40 | 128.5624 | 85.5179 | -11.8822 | -190.0385 | 0.38397 | 0.2322 | 0.2322 | 0 | 49.3647 | 19.8573 | -2.7591 | 0 | 0.099751 | 0.09917 | 0.099107 | 0.10758 | 0.054899 | 0.046446 | 0.048478 | 0.055174 | 12.8242 | 8.4808 | -1.1776 | -20.4452 | 7.0579 | 3.972 | -0.57603 | -10.4851
11 | 4 | 14 | 1704.7872 | 1748.3232 | 1783.0453 | 1775.8246 | 80 | 63 | 0 | 0 | 0 | 0 | 0 | 0 | 0 | 0 | 0 | 0 | 1067.3495 | 1233.5944 | 1408.1932 | 1561.6704 | 0 | 0 | 0 | 0 | -4.1582 | -82.0828 | -83.1649 | -79.3004 | -7.0638 | -35.185 | -35.366 | -40 | 568.6597 | 568.9967 | 493.383 | 333.4546 | 0.38397 | 0.2322 | 0.2322 | 0 | 218.351 | 132.1215 | 114.5642 | 0 | 0.099454 | 0.10011 | 0.099499 | 0.10744 | 0.053722 | 0.047552 | 0.048979 | 0.054138 | 56.5556 | 56.9625 | 49.0912 | 35.8277 | 30.5493 | 27.0571 | 24.1654 | 18.0527
11 | 4 | 15 | 1717.6609 | 1764.9862 | 1803.7819 | 1799.6133 | 80 | 63 | 0 | 0 | 0 | 0 | 0 | 0 | 0 | 0 | 0 | 0 | 860.7207 | 985.7107 | 1119.24 | 1240.1321 | 0 | 0 | 0 | 0 | -1.6055 | -48.6334 | -54.4172 | -69.1463 | -5.6584 | -12.5048 | -20.037 | -24.7562 | 784.204 | 777.4135 | 758.996 | 653.3837 | 0.38285 | 0.2322 | 0.2322 | 0 | 300.2317 | 180.516 | 176.2399 | 0 | 0.098011 | 0.10014 | 0.098625 | 0.10644 | 0.051093 | 0.046368 | 0.046093 | 0.049561 | 76.8605 | 77.8475 | 74.8557 | 69.5472 | 40.0674 | 36.0471 | 34.9848 | 32.3825
11 | 4 | 16 | 1749.0981 | 1806.9484 | 1857.4277 | 1862.5463 | 80 | 63 | 0 | 0 | 0 | 0 | 0 | 0 | 0 | 0 | 0 | 0 | 639.9771 | 709.7915 | 790.0277 | 867.5345 | 0 | 0 | 0 | 0 | -1.174 | -12.7951 | -13.542 | 6.4338 | -2.3103 | -0.66454 | -1.4277 | 0 | 1032.6053 | 1047.6165 | 1082.3697 | 988.578 | 0.36639 | 0.37183 | 0.37526 | 0.38586 | 378.3358 | 389.533 | 406.1673 | 381.4576 | 0.095756 | 0.09962 | 0.097464 | 0.10426 | 0.04842 | 0.044455 | 0.043398 | 0.044138 | 98.8778 | 104.3633 | 105.4922 | 103.0661 | 49.999 | 46.5723 | 46.9723 | 43.6335
11 | 4 | 17 | 1858.8621 | 1927.8235 | 1989.6946 | 2001.8199 | 80 | 63 | 0 | 0 | 0 | 0 | 0 | 0 | 0 | 0 | 0 | 0 | 182.1963 | 193.6903 | 213.9965 | 242.6017 | 0 | 0 | 0 | 0 | -4.8366 | -12.0146 | -2.2524 | 2.9215 | 0.98602 | 0.10762 | -0.66454 | 0 | 1600.5163 | 1683.0401 | 1778.615 | 1756.2966 | 0.37929 | 0.39223 | 0.38711 | 0.38707 | 607.0545 | 660.1384 | 688.5204 | 679.8157 | 0.094466 | 0.098916 | 0.097718 | 0.10429 | 0.047197 | 0.043507 | 0.043749 | 0.04362 | 151.1946 | 166.4791 | 173.8033 | 183.1627 | 75.5393 | 73.2246 | 77.8122 | 76.609
11 | 4 | 18 | 2046.1898 | 2134.1621 | 2215.7771 | 2240.4258 | 80 | 63 | 0 | 0 | 0 | 0 | 0 | 0 | 0 | 0 | 0 | 0 | 75.3197 | 71.6874 | 71.6142 | 83.9722 | 0 | 0 | 0 | 0 | -3.0089 | -6.1201 | 1.7008 | 15.6802 | 3.6023 | 10.7408 | 6.2737 | 25.2731 | 1890.2766 | 1994.8541 | 2136.1885 | 2115.5002 | 0.38908 | 0.39443 | 0.3893 | 0.38442 | 735.4762 | 786.8341 | 831.6288 | 813.2401 | 0.094581 | 0.098866 | 0.097749 | 0.10422 | 0.047238 | 0.043819 | 0.044194 | 0.043911 | 178.7842 | 197.2225 | 208.8105 | 220.468 | 89.2934 | 87.4127 | 94.4063 | 92.8938
11 | 4 | 19 | 1973.5433 | 2064.6234 | 2150.3634 | 2180.0489 | 80 | 63 | 0 | 0 | 0 | 0 | 0 | 0 | 0 | 0 | 0 | 0 | 67.9064 | 62.5552 | 62.5806 | 74.6165 | 0 | 0 | 0 | 0 | -0.32566 | -3.8092 | 12.2153 | 99.2561 | 2.6108 | 5.3746 | 6.6831 | 20.0355 | 1823.3518 | 1937.5029 | 2068.8844 | 1986.1409 | 0.39237 | 0.3967 | 0.39262 | 0.38839 | 715.4359 | 768.6072 | 812.2812 | 771.4072 | 0.094473 | 0.098882 | 0.097757 | 0.10422 | 0.04721 | 0.0437 | 0.044169 | 0.043849 | 172.258 | 191.5839 | 202.248 | 207.0003 | 86.0797 | 84.6696 | 91.3797 | 87.0905
11 | 4 | 20 | 1890.6528 | 1980.0801 | 2064.3934 | 2094.3262 | 80 | 63 | 0 | 0 | 0 | 0 | 0 | 0 | 0 | 0 | 0 | 0 | 66.0684 | 59.5601 | 59.7688 | 72.0322 | 0 | 0 | 0 | 0 | -0.16003 | -5.7825 | 2.6154 | 25.1925 | 3.2858 | 6.8448 | 5.5963 | 31.4689 | 1741.4586 | 1856.4578 | 1996.4129 | 1965.6325 | 0.3924 | 0.39622 | 0.39194 | 0.38777 | 683.3535 | 735.5735 | 782.4793 | 762.2164 | 0.094395 | 0.098858 | 0.097735 | 0.10417 | 0.047201 | 0.043554 | 0.044029 | 0.043835 | 164.3851 | 183.5251 | 195.1196 | 204.7636 | 82.1991 | 80.8569 | 87.8999 | 86.1644
11 | 4 | 21 | 1773.2254 | 1857.4698 | 1936.613 | 1964.3096 | 80 | 63 | 0 | 0 | 0 | 0 | 0 | 0 | 0 | 0 | 0 | 0 | 62.2967 | 54.9494 | 54.8304 | 67.562 | 0 | 0 | 0 | 0 | 3.0376 | 6.5638 | 6.3303 | 68.5352 | 3.1457 | 6.6294 | 6.4248 | 20.8714 | 1624.7455 | 1726.3273 | 1869.0275 | 1807.341 | 0.39025 | 0.39436 | 0.39015 | 0.38582 | 634.0503 | 680.7984 | 729.2029 | 697.3074 | 0.094383 | 0.098849 | 0.097676 | 0.10417 | 0.047178 | 0.043564 | 0.043935 | 0.043786 | 153.3478 | 170.6454 | 182.5582 | 188.273 | 76.6529 | 75.2059 | 82.1162 | 79.1356
11 | 4 | 22 | 1629.6188 | 1708.2981 | 1782.3341 | 1808.7437 | 80 | 63 | 0 | 0 | 0 | 0 | 0 | 0 | 0 | 0 | 0 | 0 | 53.4704 | 43.9204 | 43.7655 | 56.5116 | 0 | 0 | 0 | 0 | 2.9161 | 6.5155 | 7.5733 | 23.7993 | 3.6715 | 5.4259 | 6.5333 | 17.536 | 1489.5609 | 1589.4364 | 1724.4619 | 1710.8968 | 0.38615 | 0.39118 | 0.3871 | 0.38217 | 575.187 | 621.7539 | 667.5472 | 653.8495 | 0.094198 | 0.098809 | 0.097659 | 0.10415 | 0.047095 | 0.043561 | 0.043896 | 0.043756 | 140.314 | 157.0499 | 168.4086 | 178.1831 | 70.1512 | 69.2373 | 75.6969 | 74.8614
11 | 4 | 23 | 1522.8528 | 1598.6116 | 1670.1946 | 1696.7558 | 80 | 63 | 0 | 0 | 0 | 0 | 0 | 0 | 0 | 0 | 0 | 0 | 45.4325 | 32.3089 | 32.1002 | 45.1055 | 0 | 0 | 0 | 0 | 8.5925 | 23.4965 | 32.2242 | 12.9814 | 4.6857 | 6.3989 | 5.2078 | 5.8187 | 1384.1421 | 1473.4073 | 1600.6624 | 1632.8502 | 0.37881 | 0.38565 | 0.38202 | 0.38151 | 524.331 | 568.2212 | 611.4925 | 622.9443 | 0.094127 | 0.098451 | 0.097584 | 0.10412 | 0.047012 | 0.043385 | 0.043767 | 0.043629 | 130.2851 | 145.0588 | 156.1989 | 170.0095 | 65.0717 | 63.9237 | 70.056 | 71.2393
11 | 4 | 24 | 1436.9864 | 1504.7027 | 1567.7449 | 1588.7051 | 80 | 63 | 0 | 0 | 0 | 0 | 0 | 0 | 0 | 0 | 0 | 0 | 42.5401 | 28.0442 | 28.0314 | 40.4821 | 0 | 0 | 0 | 0 | 2.573 | 44.3515 | 55.1364 | -0.48779 | 2.2525 | 11.696 | 12.9269 | 6.673 | 1309.6208 | 1357.611 | 1471.6503 | 1542.0378 | 0.37303 | 0.37589 | 0.37336 | 0.37439 | 488.5255 | 510.3092 | 549.4623 | 577.3248 | 0.094292 | 0.098246 | 0.097216 | 0.10384 | 0.047015 | 0.043186 | 0.043448 | 0.043347 | 123.4864 | 133.3805 | 143.0675 | 160.1322 | 61.5716 | 58.6297 | 63.9403 | 66.8422
11 | 5 | 1 | 1422.3972 | 1483.7156 | 1539.3297 | 1553.936 | 80 | 63 | 0 | 0 | 0 | 0 | 0 | 0 | 0 | 0 | 0 | 0 | 44.4423 | 28.9346 | 29.6443 | 41.6983 | 0 | 0 | 0 | 0 | 1.7634 | 31.7944 | 38.3179 | 7.0762 | 1.8044 | 17.235 | 24.847 | 3.8554 | 1294.3871 | 1342.7515 | 1446.5204 | 1501.3062 | 0.3688 | 0.37024 | 0.36683 | 0.36949 | 477.3739 | 497.1401 | 530.6325 | 554.7221 | 0.094469 | 0.098209 | 0.097062 | 0.10373 | 0.047052 | 0.04285 | 0.043165 | 0.043038 | 122.279 | 131.8708 | 140.4022 | 155.7233 | 60.9034 | 57.5366 | 62.4391 | 64.613
11 | 5 | 2 | 1372.1683 | 1424.6825 | 1470.7568 | 1478.3483 | 80 | 63 | 0 | 0 | 0 | 0 | 0 | 0 | 0 | 0 | 0 | 0 | 46.1276 | 30.4592 | 31.2305 | 43.7094 | 0 | 0 | 0 | 0 | -4.797 | 57.8597 | 50.284 | -2.7504 | 1.4067 | 3.4827 | 6.1865 | 3.6021 | 1249.4311 | 1269.881 | 1383.0558 | 1433.7872 | 0.36982 | 0.36893 | 0.36693 | 0.36762 | 462.0624 | 468.4921 | 507.4903 | 527.0913 | 0.094586 | 0.098206 | 0.09695 | 0.10369 | 0.047155 | 0.042653 | 0.042937 | 0.042776 | 118.1789 | 124.7094 | 134.0874 | 148.6686 | 58.9168 | 54.1644 | 59.3848 | 61.3313
11 | 5 | 3 | 1344.1425 | 1389.4264 | 1427.6283 | 1429.2343 | 80 | 63 | 0 | 0 | 0 | 0 | 0 | 0 | 0 | 0 | 0 | 0 | 54.233 | 38.5224 | 40.7584 | 52.788 | 0 | 0 | 0 | 0 | -4.0968 | 6.9287 | -2.8919 | 0.99727 | -1.3323 | 4.517 | 11.2728 | 0.7591 | 1215.3387 | 1276.4582 | 1378.489 | 1374.6899 | 0.37 | 0.37041 | 0.36674 | 0.36591 | 449.6767 | 472.8134 | 505.5524 | 503.0133 | 0.09462 | 0.098223 | 0.096957 | 0.1037 | 0.047191 | 0.042559 | 0.0429 | 0.042721 | 114.9954 | 125.3771 | 133.6539 | 142.5502 | 57.3534 | 54.3245 | 59.1365 | 58.7275
11 | 5 | 4 | 1352.9853 | 1393.6322 | 1426.4825 | 1423.3276 | 80 | 63 | 0 | 0 | 0 | 0 | 0 | 0 | 0 | 0 | 0 | 0 | 76.366 | 58.1129 | 64.2387 | 76.2596 | 0 | 0 | 0 | 0 | -1.2886 | 2.3169 | -0.017509 | -0.063315 | -3.4207 | 5.0706 | 4.3636 | 0.90124 | 1201.3286 | 1265.1317 | 1357.8977 | 1346.2301 | 0.37047 | 0.36757 | 0.36593 | 0.36392 | 445.0612 | 465.0213 | 496.8946 | 489.9251 | 0.094607 | 0.098199 | 0.096963 | 0.10369 | 0.04715 | 0.042577 | 0.042907 | 0.042692 | 113.6546 | 124.2346 | 131.6663 | 139.5954 | 56.6431 | 53.8656 | 58.2637 | 57.4735
11 | 5 | 5 | 1407.7196 | 1444.5372 | 1472.5083 | 1463.9421 | 80 | 63 | 0 | 0 | 0 | 0 | 0 | 0 | 0 | 0 | 0 | 0 | 96.8233 | 76.0619 | 85.6349 | 97.9911 | 0 | 0 | 0 | 0 | -2.2278 | 33.7526 | -8.2776 | 20.12 | -2.2973 | 5.7785 | 6.2251 | 0.55535 | 1235.4214 | 1265.9443 | 1388.9258 | 1345.2757 | 0.3683 | 0.36546 | 0.36536 | 0.36382 | 455.0013 | 462.6476 | 507.4558 | 489.4413 | 0.094456 | 0.09823 | 0.096944 | 0.10366 | 0.047064 | 0.042711 | 0.042946 | 0.042686 | 116.6933 | 124.3533 | 134.6477 | 139.4495 | 58.1436 | 54.0698 | 59.6487 | 57.4251
11 | 5 | 6 | 1538.4655 | 1574.2635 | 1600.0354 | 1586.8776 | 80 | 63 | 0 | 0 | 0 | 0 | 0 | 0 | 0 | 0 | 0 | 0 | 104.8219 | 81.1759 | 92.5462 | 104.9033 | 0 | 0 | 0 | 0 | 0.28662 | 37.4484 | 37.4454 | -14.9614 | 1.9263 | 8.9176 | 14.6761 | 13.2989 | 1351.4307 | 1383.7216 | 1455.3676 | 1483.6369 | 0.3671 | 0.37164 | 0.36654 | 0.36504 | 496.1128 | 514.2405 | 533.448 | 541.5927 | 0.094258 | 0.098214 | 0.096935 | 0.10367 | 0.04698 | 0.043024 | 0.043089 | 0.042841 | 127.3835 | 135.901 | 141.0763 | 153.8041 | 63.4908 | 59.5328 | 62.7105 | 63.5607
11 | 5 | 7 | 1721.8612 | 1761.9024 | 1791.553 | 1778.5279 | 80 | 63 | 0 | 0 | 0 | 0 | 0 | 0 | 0 | 0 | 0 | 0 | 388.8751 | 363.4362 | 380.6466 | 395.4109 | 0 | 0 | 0 | 0 | 5.0065 | 41.0396 | 61.561 | 28.861 | 4.9853 | 13.078 | 12.3605 | 4.4764 | 1242.9943 | 1281.3486 | 1336.9849 | 1349.7796 | 0.37421 | 0.37971 | 0.37449 | 0.37153 | 465.1388 | 486.546 | 500.6844 | 501.4822 | 0.09451 | 0.098223 | 0.096924 | 0.10368 | 0.047161 | 0.043201 | 0.043398 | 0.043078 | 117.4758 | 125.8582 | 129.5854 | 139.9436 | 58.6204 | 55.3561 | 58.0228 | 58.1456
11 | 5 | 8 | 1805.8498 | 1847.3479 | 1879.4218 | 1868.4511 | 80 | 63 | 0 | 0 | 0 | 0 | 0 | 0 | 0 | 0 | 0 | 0 | 869.9674 | 906.3386 | 988.0026 | 1053.5727 | 0 | 0 | 0 | 0 | -3.6839 | -25.3221 | -10.2984 | -8.8329 | 2.7034 | -1.3203 | -3.2494 | -9.4865 | 856.863 | 904.6517 | 904.967 | 833.1977 | 0.37146 | 0.3818 | 0.38331 | 0.37768 | 318.2935 | 345.3983 | 346.8846 | 314.6834 | 0.095101 | 0.098747 | 0.09706 | 0.10386 | 0.04769 | 0.043219 | 0.042842 | 0.043107 | 81.4887 | 89.3317 | 87.8357 | 86.5382 | 40.8639 | 39.0983 | 38.7707 | 35.9163
11 | 5 | 9 | 1873.3319 | 1920.0824 | 1958.974 | 1954.0926 | 80 | 63 | 0 | 0 | 0 | 0 | 0 | 0 | 0 | 0 | 0 | 0 | 1144.6528 | 1252.0397 | 1392.1204 | 1509.402 | 0 | 0 | 0 | 0 | 1.7634 | -7.6241 | 1.6737 | -15.398 | -1.5659 | -0.57599 | -0.56537 | -9.4865 | 648.4816 | 613.2428 | 565.7453 | 469.5751 | 0.37123 | 0.22113 | 0.22 | 0.23066 | 240.7355 | 135.6086 | 124.4662 | 108.3102 | 0.097711 | 0.099712 | 0.098125 | 0.10607 | 0.050231 | 0.045581 | 0.044892 | 0.04827 | 63.3636 | 61.1476 | 55.5139 | 49.8069 | 32.5742 | 27.9521 | 25.3975 | 22.6665
11 | 5 | 10 | 1938.6701 | 1988.1876 | 2029.4407 | 2024.9019 | 80 | 63 | 0 | 0 | 0 | 0 | 0 | 0 | 0 | 0 | 0 | 0 | 1201.7863 | 1354.5398 | 1527.959 | 1677.0271 | 0 | 0 | 0 | 0 | 0 | -30.4055 | -37.4468 | -40.4188 | -5.3455 | -14.0398 | -12.8119 | -15.2259 | 662.2294 | 615.0931 | 551.7404 | 403.5195 | 0.3751 | 0.22969 | 0.22687 | 0.23713 | 248.4042 | 141.2793 | 125.176 | 95.6862 | 0.099236 | 0.098858 | 0.098802 | 0.10708 | 0.05231 | 0.04642 | 0.047068 | 0.052607 | 65.7172 | 60.8067 | 54.5133 | 43.2082 | 34.6411 | 28.5527 | 25.9692 | 21.2281
11 | 5 | 11 | 1974.7751 | 2025.7877 | 2067.3507 | 2060.9951 | 80 | 63 | 0 | 0 | 0 | 0 | 0 | 0 | 0 | 0 | 0 | 0 | 1508.9474 | 1702.8492 | 1914.8476 | 2095.8967 | 0 | 0 | 0 | 0 | 0 | -32.6514 | -75.046 | -48.7831 | -6.5712 | -16.4102 | -25.3542 | -29.0907 | 392.3989 | 309.0002 | 252.9033 | 42.9722 | 0.37749 | 0.2322 | 0.2322 | 0 | 148.1267 | 71.7501 | 58.7245 | 0 | 0.10113 | 0.099515 | 0.098939 | 0.10718 | 0.054877 | 0.048353 | 0.047705 | 0.054208 | 39.6819 | 30.7503 | 25.0221 | 4.6059 | 21.5336 | 14.9412 | 12.0646 | 2.3294
11 | 5 | 12 | 2000.9158 | 2054.059 | 2097.0133 | 2090.3078 | 80 | 63 | 0 | 0 | 0 | 0 | 0 | 0 | 0 | 0 | 0 | 0 | 1551.4128 | 1758.4236 | 1981.9807 | 2172.7776 | 0 | 0 | 0 | 0 | -4.1029 | -80.0214 | -85.7982 | -88.3962 | -7.8293 | -33.8104 | -36.1138 | -37.6052 | 381.4352 | 346.4672 | 236.9446 | 43.5317 | 0.38446 | 0.2322 | 0.2322 | 0 | 146.6462 | 80.45 | 55.0189 | 0 | 0.10163 | 0.10002 | 0.098995 | 0.10756 | 0.055742 | 0.049464 | 0.048291 | 0.055061 | 38.7664 | 34.6535 | 23.4563 | 4.6822 | 21.262 | 17.1376 | 11.4422 | 2.3969
11 | 5 | 13 | 2005.5558 | 2063.6613 | 2111.9392 | 2109.3413 | 80 | 63 | 0 | 0 | 0 | 0 | 0 | 0 | 0 | 0 | 0 | 0 | 1469.118 | 1672.3318 | 1889.9643 | 2076.7709 | 0 | 0 | 0 | 0 | -9.5971 | -76.2293 | -85.7672 | -92.1067 | -7.5653 | -35.0532 | -38.1522 | -40 | 473.6003 | 439.612 | 345.8943 | 164.6771 | 0.38397 | 0.2322 | 0.2322 | 0 | 181.8506 | 102.0783 | 80.3171 | 0 | 0.099751 | 0.09917 | 0.099107 | 0.10758 | 0.054899 | 0.046446 | 0.048478 | 0.055174 | 47.2421 | 43.5963 | 34.2804 | 17.7167 | 26.0001 | 20.4184 | 16.7684 | 9.0858
11 | 5 | 14 | 2016.4071 | 2078.1995 | 2130.6653 | 2131.5163 | 80 | 63 | 0 | 0 | 0 | 0 | 0 | 0 | 0 | 0 | 0 | 0 | 1311.633 | 1498.3556 | 1698.0054 | 1870.809 | 0 | 0 | 0 | 0 | -4.1582 | -82.0828 | -83.1649 | -79.3004 | -7.0638 | -35.185 | -35.366 | -40 | 635.996 | 634.1117 | 551.1908 | 380.0077 | 0.38397 | 0.2322 | 0.2322 | 0 | 244.2064 | 147.2413 | 127.9873 | 0 | 0.099454 | 0.10011 | 0.099499 | 0.10744 | 0.053722 | 0.047552 | 0.048979 | 0.054138 | 63.2525 | 63.4812 | 54.8431 | 40.8296 | 34.1667 | 30.1534 | 26.9968 | 20.573
11 | 5 | 15 | 2008.1516 | 2072.4955 | 2127.8318 | 2131.1876 | 80 | 63 | 0 | 0 | 0 | 0 | 0 | 0 | 0 | 0 | 0 | 0 | 1177.6972 | 1327.8091 | 1491.0007 | 1634.7292 | 0 | 0 | 0 | 0 | -1.6055 | -48.6334 | -54.4172 | -69.1463 | -5.6584 | -12.5048 | -20.037 | -24.7562 | 757.7182 | 742.8245 | 711.2853 | 590.3609 | 0.38285 | 0.2322 | 0.2322 | 0 | 290.0916 | 172.4844 | 165.1614 | 0 | 0.098011 | 0.10014 | 0.098625 | 0.10644 | 0.051093 | 0.046368 | 0.046093 | 0.049561 | 74.2646 | 74.3839 | 70.1502 | 62.839 | 38.7141 | 34.4432 | 32.7856 | 29.259
11 | 5 | 16 | 1979.3498 | 2050.6895 | 2114.2794 | 2125.362 | 80 | 63 | 0 | 0 | 0 | 0 | 0 | 0 | 0 | 0 | 0 | 0 | 709.0338 | 793.7904 | 891.9045 | 983.3876 | 0 | 0 | 0 | 0 | -1.174 | -12.7951 | -13.542 | 6.4338 | -2.3103 | -0.66454 | -1.4277 | 0 | 1193.8003 | 1207.3588 | 1237.3446 | 1135.5407 | 0.36639 | 0.37183 | 0.37526 | 0.38586 | 437.3959 | 448.9297 | 464.3228 | 438.1653 | 0.095756 | 0.09962 | 0.097464 | 0.10426 | 0.04842 | 0.044455 | 0.043398 | 0.044138 | 114.3131 | 120.2768 | 120.5967 | 118.388 | 57.8041 | 53.6737 | 53.6978 | 50.1201
11 | 5 | 17 | 1989.8348 | 2066.4693 | 2135.7981 | 2151.3158 | 80 | 63 | 0 | 0 | 0 | 0 | 0 | 0 | 0 | 0 | 0 | 0 | 225.7307 | 235.2632 | 258.8098 | 289.9427 | 0 | 0 | 0 | 0 | -4.8366 | -12.0146 | -2.2524 | 2.9215 | 0.98602 | 0.10762 | -0.66454 | 0 | 1687.9546 | 1780.113 | 1879.9051 | 1858.4515 | 0.37929 | 0.39223 | 0.38711 | 0.38707 | 640.2187 | 698.2132 | 727.7308 | 719.3572 | 0.094466 | 0.098916 | 0.097718 | 0.10429 | 0.047197 | 0.043507 | 0.043749 | 0.04362 | 159.4546 | 176.0811 | 183.7012 | 193.8163 | 79.6662 | 77.448 | 82.2435 | 81.0649
11 | 5 | 18 | 2170.2361 | 2265.4757 | 2354.154 | 2382.0157 | 80 | 63 | 0 | 0 | 0 | 0 | 0 | 0 | 0 | 0 | 0 | 0 | 45.2907 | 31.2172 | 31.7639 | 43.7642 | 0 | 0 | 0 | 0 | -3.0089 | -6.1201 | 1.7008 | 15.6802 | 3.6023 | 10.7408 | 6.2737 | 25.2731 | 2044.3519 | 2166.6378 | 2314.4156 | 2297.2981 | 0.38908 | 0.39443 | 0.3893 | 0.38442 | 795.4244 | 854.5911 | 901.0135 | 883.1268 | 0.094581 | 0.098866 | 0.097749 | 0.10422 | 0.047238 | 0.043819 | 0.044194 | 0.043911 | 193.3568 | 214.206 | 226.2321 | 239.4142 | 96.5716 | 94.9401 | 102.2829 | 100.8768
11 | 5 | 19 | 2190.7117 | 2294.5148 | 2392.6204 | 2427.931 | 80 | 63 | 0 | 0 | 0 | 0 | 0 | 0 | 0 | 0 | 0 | 0 | 51.8436 | 35.8337 | 37.7939 | 49.7939 | 0 | 0 | 0 | 0 | -0.32566 | -3.8092 | 12.2153 | 99.2561 | 2.6108 | 5.3746 | 6.6831 | 20.0355 | 2056.5829 | 2194.1158 | 2335.9281 | 2258.8456 | 0.39237 | 0.3967 | 0.39262 | 0.38839 | 806.9497 | 870.4054 | 917.1273 | 877.3243 | 0.094473 | 0.098882 | 0.097757 | 0.10422 | 0.04721 | 0.0437 | 0.044169 | 0.043849 | 194.2922 | 216.9583 | 228.3534 | 235.4223 | 97.0904 | 95.8837 | 103.1746 | 99.0483
11 | 5 | 20 | 2125.1023 | 2228.265 | 2325.9279 | 2361.9335 | 80 | 63 | 0 | 0 | 0 | 0 | 0 | 0 | 0 | 0 | 0 | 0 | 49.5158 | 32.9165 | 34.6589 | 46.6589 | 0 | 0 | 0 | 0 | -0.16003 | -5.7825 | 2.6154 | 25.1925 | 3.2858 | 6.8448 | 5.5963 | 31.4689 | 1992.4607 | 2131.2863 | 2283.0573 | 2258.6131 | 0.3924 | 0.39622 | 0.39194 | 0.38777 | 781.8475 | 844.4672 | 894.8274 | 875.826 | 0.094395 | 0.098858 | 0.097735 | 0.10417 | 0.047201 | 0.043554 | 0.044029 | 0.043835 | 188.0785 | 210.694 | 223.1348 | 235.2839 | 94.0467 | 92.8269 | 100.5205 | 99.0073
11 | 5 | 21 | 2020.7582 | 2119.5045 | 2212.7423 | 2246.8505 | 80 | 63 | 0 | 0 | 0 | 0 | 0 | 0 | 0 | 0 | 0 | 0 | 47.1193 | 31.2883 | 32.5002 | 44.5002 | 0 | 0 | 0 | 0 | 3.0376 | 6.5638 | 6.3303 | 68.5352 | 3.1457 | 6.6294 | 6.4248 | 20.8714 | 1887.4557 | 2012.023 | 2167.487 | 2112.9437 | 0.39025 | 0.39436 | 0.39015 | 0.38582 | 736.5719 | 793.466 | 845.6472 | 815.2149 | 0.094383 | 0.098849 | 0.097676 | 0.10417 | 0.047178 | 0.043564 | 0.043935 | 0.043786 | 178.1431 | 198.8861 | 211.7104 | 220.108 | 89.0471 | 87.652 | 95.2291 | 92.5166
11 | 5 | 22 | 1909.475 | 2004.5499 | 2094.5209 | 2128.1795 | 80 | 63 | 0 | 0 | 0 | 0 | 0 | 0 | 0 | 0 | 0 | 0 | 47.8109 | 31.9757 | 33.2923 | 45.2923 | 0 | 0 | 0 | 0 | 2.9161 | 6.5155 | 7.5733 | 23.7993 | 3.6715 | 5.4259 | 6.5333 | 17.536 | 1775.0765 | 1897.6328 | 2047.1219 | 2041.5518 | 0.38615 | 0.39118 | 0.3871 | 0.38217 | 685.4375 | 742.3138 | 792.4504 | 780.2152 | 0.094198 | 0.098809 | 0.097659 | 0.10415 | 0.047095 | 0.043561 | 0.043896 | 0.043756 | 167.2091 | 187.5024 | 199.9191 | 212.6195 | 83.5976 | 82.6626 | 89.8604 | 89.3295
11 | 5 | 23 | 1727.0079 | 1814.7272 | 1897.9349 | 1929.7842 | 80 | 63 | 0 | 0 | 0 | 0 | 0 | 0 | 0 | 0 | 0 | 0 | 54.6258 | 37.1583 | 39.8604 | 51.8604 | 0 | 0 | 0 | 0 | 8.5925 | 23.4965 | 32.2242 | 12.9814 | 4.6857 | 6.3989 | 5.2078 | 5.8187 | 1579.1038 | 1684.6736 | 1820.6425 | 1859.1237 | 0.37881 | 0.38565 | 0.38202 | 0.38151 | 598.185 | 649.6962 | 695.5303 | 709.2693 | 0.094127 | 0.098451 | 0.097584 | 0.10412 | 0.047012 | 0.043385 | 0.043767 | 0.043629 | 148.6363 | 165.8582 | 177.6654 | 193.5687 | 74.2373 | 73.0894 | 79.6839 | 81.1114
11 | 5 | 24 | 1584.6805 | 1661.0496 | 1732.5015 | 1757.2873 | 80 | 63 | 0 | 0 | 0 | 0 | 0 | 0 | 0 | 0 | 0 | 0 | 61.023 | 41.7324 | 45.7999 | 57.7999 | 0 | 0 | 0 | 0 | 2.573 | 44.3515 | 55.1364 | -0.48779 | 2.2525 | 11.696 | 12.9269 | 6.673 | 1438.832 | 1500.2696 | 1618.6384 | 1693.3022 | 0.37303 | 0.37589 | 0.37336 | 0.37439 | 536.7249 | 563.9328 | 604.3425 | 633.9568 | 0.094292 | 0.098246 | 0.097216 | 0.10384 | 0.047015 | 0.043186 | 0.043448 | 0.043347 | 135.6699 | 147.3962 | 157.357 | 175.8402 | 67.6465 | 64.7906 | 70.3267 | 73.399
11 | 6 | 1 | 1480.2575 | 1544.9657 | 1603.8743 | 1619.9794 | 80 | 63 | 0 | 0 | 0 | 0 | 0 | 0 | 0 | 0 | 0 | 0 | 71.5701 | 50.0145 | 56.1681 | 68.1681 | 0 | 0 | 0 | 0 | 1.7634 | 31.7944 | 38.3179 | 7.0762 | 1.8044 | 17.235 | 24.847 | 3.8554 | 1325.1195 | 1382.9217 | 1484.5412 | 1540.8797 | 0.3688 | 0.37024 | 0.36683 | 0.36949 | 488.7081 | 512.0127 | 544.5799 | 569.3442 | 0.094469 | 0.098209 | 0.097062 | 0.10373 | 0.047052 | 0.04285 | 0.043165 | 0.043038 | 125.1822 | 135.8159 | 144.0926 | 159.8281 | 62.3494 | 59.2579 | 64.0802 | 66.3162
11 | 6 | 2 | 1419.9538 | 1475.2675 | 1524.0627 | 1532.8919 | 80 | 63 | 0 | 0 | 0 | 0 | 0 | 0 | 0 | 0 | 0 | 0 | 84.2108 | 60.1596 | 68.7641 | 80.7649 | 0 | 0 | 0 | 0 | -4.797 | 57.8597 | 50.284 | -2.7504 | 1.4067 | 3.4827 | 6.1865 | 3.6021 | 1259.1333 | 1290.7656 | 1398.828 | 1451.2754 | 0.36982 | 0.36893 | 0.36693 | 0.36762 | 465.6505 | 476.1969 | 513.2776 | 533.5203 | 0.094586 | 0.098206 | 0.09695 | 0.10369 | 0.047155 | 0.042653 | 0.042937 | 0.042776 | 119.0966 | 126.7604 | 135.6165 | 150.4819 | 59.3743 | 55.0552 | 60.062 | 62.0794
11 | 6 | 3 | 1389.1294 | 1437.0489 | 1477.8123 | 1480.5836 | 80 | 63 | 0 | 0 | 0 | 0 | 0 | 0 | 0 | 0 | 0 | 0 | 95.0193 | 70.2779 | 80.651 | 92.6628 | 0 | 0 | 0 | 0 | -4.0968 | 6.9287 | -2.8919 | 0.99727 | -1.3323 | 4.517 | 11.2728 | 0.7591 | 1219.5392 | 1292.3252 | 1388.7804 | 1386.1644 | 0.37 | 0.37041 | 0.36674 | 0.36591 | 451.2309 | 478.6907 | 509.3267 | 507.2119 | 0.09462 | 0.098223 | 0.096957 | 0.1037 | 0.047191 | 0.042559 | 0.0429 | 0.042721 | 115.3929 | 126.9356 | 134.6517 | 143.74 | 57.5517 | 54.9998 | 59.578 | 59.2177
11 | 6 | 4 | 1376.6331 | 1418.6654 | 1452.8623 | 1450.3199 | 80 | 63 | 0 | 0 | 0 | 0 | 0 | 0 | 0 | 0 | 0 | 0 | 107.3917 | 82.4967 | 94.7533 | 106.754 | 0 | 0 | 0 | 0 | -1.2886 | 2.3169 | -0.017509 | -0.063315 | -3.4207 | 5.0706 | 4.3636 | 0.90124 | 1193.9507 | 1265.7812 | 1353.7629 | 1342.728 | 0.37047 | 0.36757 | 0.36593 | 0.36392 | 442.3279 | 465.2601 | 495.3815 | 488.6506 | 0.094607 | 0.098199 | 0.096963 | 0.10369 | 0.04715 | 0.042577 | 0.042907 | 0.042692 | 112.9566 | 124.2984 | 131.2654 | 139.2322 | 56.2953 | 53.8933 | 58.0863 | 57.3239
11 | 6 | 5 | 1416.9549 | 1454.3135 | 1482.8104 | 1474.4835 | 80 | 63 | 0 | 0 | 0 | 0 | 0 | 0 | 0 | 0 | 0 | 0 | 115.8709 | 93.451 | 106.1533 | 118.1618 | 0 | 0 | 0 | 0 | -2.2278 | 33.7526 | -8.2776 | 20.12 | -2.2973 | 5.7785 | 6.2251 | 0.55535 | 1225.6091 | 1258.3315 | 1378.7096 | 1335.6464 | 0.3683 | 0.36546 | 0.36536 | 0.36382 | 451.3875 | 459.8654 | 503.7232 | 485.938 | 0.094456 | 0.09823 | 0.096944 | 0.10366 | 0.047064 | 0.042711 | 0.042946 | 0.042686 | 115.7664 | 123.6055 | 133.6573 | 138.4513 | 57.6818 | 53.7447 | 59.2099 | 57.0141
11 | 6 | 6 | 1540.2146 | 1576.1151 | 1601.9866 | 1588.8741 | 80 | 63 | 0 | 0 | 0 | 0 | 0 | 0 | 0 | 0 | 0 | 0 | 138.6063 | 118.1667 | 132.4352 | 144.5723 | 0 | 0 | 0 | 0 | 0.28662 | 37.4484 | 37.4454 | -14.9614 | 1.9263 | 8.9176 | 14.6761 | 13.2989 | 1319.3953 | 1348.5824 | 1417.4298 | 1445.9643 | 0.3671 | 0.37164 | 0.36654 | 0.36504 | 484.3525 | 501.1815 | 519.5423 | 527.8405 | 0.094258 | 0.098214 | 0.096935 | 0.10367 | 0.04698 | 0.043024 | 0.043089 | 0.042841 | 124.3639 | 132.4499 | 137.3988 | 149.8987 | 61.9858 | 58.021 | 61.0758 | 61.9468
11 | 6 | 7 | 1715.0047 | 1754.6442 | 1783.9044 | 1770.7018 | 80 | 63 | 0 | 0 | 0 | 0 | 0 | 0 | 0 | 0 | 0 | 0 | 458.8832 | 439.3787 | 458.3505 | 472.3706 | 0 | 0 | 0 | 0 | 5.0065 | 41.0396 | 61.561 | 28.861 | 4.9853 | 13.078 | 12.3605 | 4.4764 | 1166.1297 | 1198.1479 | 1251.6324 | 1264.9937 | 0.37421 | 0.37971 | 0.37449 | 0.37153 | 436.3754 | 454.9536 | 468.7209 | 469.9818 | 0.09451 | 0.098223 | 0.096924 | 0.10368 | 0.047161 | 0.043201 | 0.043398 | 0.043078 | 110.2113 | 117.6859 | 121.3127 | 131.1531 | 54.9954 | 51.7617 | 54.3186 | 54.4932
11 | 6 | 8 | 1843.7703 | 1887.49 | 1921.7231 | 1911.7346 | 80 | 63 | 0 | 0 | 0 | 0 | 0 | 0 | 0 | 0 | 0 | 0 | 1041.7068 | 1087.0463 | 1169.5466 | 1235.2297 | 0 | 0 | 0 | 0 | -3.6839 | -25.3221 | -10.2984 | -8.8329 | 2.7034 | -1.3203 | -3.2494 | -9.4865 | 723.044 | 764.086 | 765.7243 | 694.8243 | 0.37146 | 0.3818 | 0.38331 | 0.37768 | 268.5846 | 291.73 | 293.5112 | 262.4223 | 0.095101 | 0.098747 | 0.09706 | 0.10386 | 0.04769 | 0.043219 | 0.042842 | 0.043107 | 68.7623 | 75.4512 | 74.3209 | 72.1663 | 34.482 | 33.0232 | 32.8053 | 29.9515
11 | 6 | 9 | 1907.6842 | 1956.4474 | 1997.295 | 1993.3033 | 80 | 63 | 0 | 0 | 0 | 0 | 0 | 0 | 0 | 0 | 0 | 0 | 1379.5756 | 1500.4299 | 1648.2141 | 1770.7613 | 0 | 0 | 0 | 0 | 1.7634 | -7.6241 | 1.6737 | -15.398 | -1.5659 | -0.57599 | -0.56537 | -9.4865 | 447.9111 | 401.2175 | 347.9726 | 247.4265 | 0.37123 | 0.22113 | 0.22 | 0.23066 | 166.2778 | 88.7227 | 76.5553 | 57.0703 | 0.097711 | 0.099712 | 0.098125 | 0.10607 | 0.050231 | 0.045581 | 0.044892 | 0.04827 | 43.7657 | 40.0062 | 34.1449 | 26.244 | 22.4992 | 18.2878 | 15.6212 | 11.9434
11 | 6 | 10 | 1930.2044 | 1979.226 | 2019.997 | 2015.239 | 80 | 63 | 0 | 0 | 0 | 0 | 0 | 0 | 0 | 0 | 0 | 0 | 1622.4221 | 1800.1298 | 1994.1415 | 2158.7081 | 0 | 0 | 0 | 0 | 0 | -30.4055 | -37.4468 | -40.4188 | -5.3455 | -14.0398 | -12.8119 | -15.2259 | 233.1279 | 160.5415 | 76.1143 | -87.8243 | 0.3751 | 0.22969 | 0.22687 | 0.23713 | 87.447 | 36.8744 | 17.2684 | -20.8257 | 0.099236 | 0.098858 | 0.098802 | 0.10708 | 0.05231 | 0.04642 | 0.047068 | 0.052607 | 23.1347 | 15.8708 | 7.5203 | -9.4041 | 12.1949 | 7.4524 | 3.5825 | -4.6202
11 | 6 | 11 | 1967.9186 | 2018.5295 | 2059.7021 | 2053.1689 | 80 | 63 | 0 | 0 | 0 | 0 | 0 | 0 | 0 | 0 | 0 | 0 | 1741.2606 | 1950.9835 | 2175.5874 | 2365.0743 | 0 | 0 | 0 | 0 | 0 | -32.6514 | -75.046 | -48.7831 | -6.5712 | -16.4102 | -25.3542 | -29.0907 | 153.2293 | 53.6077 | -15.4851 | -234.0316 | 0.37749 | 0.2322 | 0.2322 | 0 | 57.8425 | 12.4477 | -3.5957 | 0 | 0.10113 | 0.099515 | 0.098939 | 0.10718 | 0.054877 | 0.048353 | 0.047705 | 0.054208 | 15.4955 | 5.3348 | -1.5321 | -25.0844 | 8.4087 | 2.5921 | -0.73871 | -12.6863
11 | 6 | 12 | 1983.5647 | 2035.6914 | 2077.6577 | 2070.5028 | 80 | 63 | 0 | 0 | 0 | 0 | 0 | 0 | 0 | 0 | 0 | 0 | 1797.2945 | 2021.3146 | 2260.6903 | 2462.0148 | 0 | 0 | 0 | 0 | -4.1029 | -80.0214 | -85.7982 | -88.3962 | -7.8293 | -33.8104 | -36.1138 | -37.6052 | 118.2024 | 65.2086 | -61.1206 | -265.5105 | 0.38446 | 0.2322 | 0.2322 | 0 | 45.444 | 15.1415 | -14.1923 | 0 | 0.10163 | 0.10002 | 0.098995 | 0.10756 | 0.055742 | 0.049464 | 0.048291 | 0.055061 | 12.0133 | 6.5221 | -6.0506 | -28.5577 | 6.5889 | 3.2255 | -2.9516 | -14.6193
11 | 6 | 13 | 1989.9538 | 2047.1453 | 2094.5348 | 2091.5328 | 80 | 63 | 0 | 0 | 0 | 0 | 0 | 0 | 0 | 0 | 0 | 0 | 1774.6733 | 1997.3546 | 2236.0129 | 2437.7038 | 0 | 0 | 0 | 0 | -9.5971 | -76.2293 | -85.7672 | -92.1067 | -7.5653 | -35.0532 | -38.1522 | -40 | 152.443 | 98.0732 | -17.5587 | -214.0643 | 0.38397 | 0.2322 | 0.2322 | 0 | 58.5343 | 22.7727 | -4.0772 | 0 | 0.099751 | 0.09917 | 0.099107 | 0.10758 | 0.054899 | 0.046446 | 0.048478 | 0.055174 | 15.2063 | 9.7259 | -1.7402 | -23.03 | 8.3689 | 4.5551 | -0.85122 | -11.8107
11 | 6 | 14 | 2016.9668 | 2078.792 | 2131.2897 | 2132.1552 | 80 | 63 | 0 | 0 | 0 | 0 | 0 | 0 | 0 | 0 | 0 | 0 | 1678.0921 | 1887.5159 | 2112.5636 | 2302.7629 | 0 | 0 | 0 | 0 | -4.1582 | -82.0828 | -83.1649 | -79.3004 | -7.0638 | -35.185 | -35.366 | -40 | 270.0966 | 245.544 | 137.257 | -51.3073 | 0.38397 | 0.2322 | 0.2322 | 0 | 103.7103 | 57.0155 | 31.8713 | 0 | 0.099454 | 0.10011 | 0.099499 | 0.10744 | 0.053722 | 0.047552 | 0.048979 | 0.054138 | 26.8623 | 24.5815 | 13.657 | -5.5127 | 14.51 | 11.6762 | 6.7227 | -2.7777
11 | 6 | 15 | 1997.727 | 2061.4601 | 2116.2029 | 2119.2886 | 80 | 63 | 0 | 0 | 0 | 0 | 0 | 0 | 0 | 0 | 0 | 0 | 1454.9878 | 1625.1528 | 1811.6 | 1969.9748 | 0 | 0 | 0 | 0 | -1.6055 | -48.6334 | -54.4172 | -69.1463 | -5.6584 | -12.5048 | -20.037 | -24.7562 | 470.003 | 434.4454 | 379.057 | 243.2163 | 0.38285 | 0.2322 | 0.2322 | 0 | 179.9401 | 100.8786 | 88.0176 | 0 | 0.098011 | 0.10014 | 0.098625 | 0.10644 | 0.051093 | 0.046368 | 0.046093 | 0.049561 | 46.0654 | 43.5039 | 37.3843 | 25.8883 | 24.0139 | 20.1443 | 17.4721 | 12.0541
11 | 6 | 16 | 1985.4367 | 2057.133 | 2121.0695 | 2132.3098 | 80 | 63 | 0 | 0 | 0 | 0 | 0 | 0 | 0 | 0 | 0 | 0 | 949.7828 | 1043.5944 | 1155.7943 | 1253.589 | 0 | 0 | 0 | 0 | -1.174 | -12.7951 | -13.542 | 6.4338 | -2.3103 | -0.66454 | -1.4277 | 0 | 959.1382 | 963.9983 | 980.2448 | 872.287 | 0.36639 | 0.37183 | 0.37526 | 0.38586 | 351.4182 | 358.4414 | 367.8442 | 336.585 | 0.095756 | 0.09962 | 0.097464 | 0.10426 | 0.04842 | 0.044455 | 0.043398 | 0.044138 | 91.8429 | 96.0333 | 95.5387 | 90.942 | 46.4417 | 42.855 | 42.5403 | 38.5007
11 | 6 | 17 | 1995.292 | 2072.2462 | 2141.8857 | 2157.5448 | 80 | 63 | 0 | 0 | 0 | 0 | 0 | 0 | 0 | 0 | 0 | 0 | 357.5507 | 365.4726 | 396.9427 | 427.263 | 0 | 0 | 0 | 0 | -4.8366 | -12.0146 | -2.2524 | 2.9215 | 0.98602 | 0.10762 | -0.66454 | 0 | 1561.5918 | 1655.6805 | 1747.8599 | 1727.3603 | 0.37929 | 0.39223 | 0.38711 | 0.38707 | 592.2909 | 649.4071 | 676.6148 | 668.6153 | 0.094466 | 0.098916 | 0.097718 | 0.10429 | 0.047197 | 0.043507 | 0.043749 | 0.04362 | 147.5176 | 163.7728 | 170.798 | 180.145 | 73.7022 | 72.0343 | 76.4667 | 75.3468
11 | 6 | 18 | 2170.306 | 2265.5498 | 2354.232 | 2382.0955 | 80 | 63 | 0 | 0 | 0 | 0 | 0 | 0 | 0 | 0 | 0 | 0 | 165.8072 | 143.3325 | 161.1605 | 173.6829 | 0 | 0 | 0 | 0 | -3.0089 | -6.1201 | 1.7008 | 15.6802 | 3.6023 | 10.7408 | 6.2737 | 25.2731 | 1923.9053 | 2054.5966 | 2185.097 | 2167.4593 | 0.38908 | 0.39443 | 0.3893 | 0.38442 | 748.5606 | 810.3984 | 850.6691 | 833.2142 | 0.094581 | 0.098866 | 0.097749 | 0.10422 | 0.047238 | 0.043819 | 0.044194 | 0.043911 | 181.9648 | 203.129 | 213.5913 | 225.8829 | 90.8819 | 90.0305 | 96.5678 | 95.1754
11 | 6 | 19 | 2185.4644 | 2288.9601 | 2386.7669 | 2421.9416 | 80 | 63 | 0 | 0 | 0 | 0 | 0 | 0 | 0 | 0 | 0 | 0 | 188.0344 | 161.6899 | 183.6274 | 196.1015 | 0 | 0 | 0 | 0 | -0.32566 | -3.8092 | 12.2153 | 99.2561 | 2.6108 | 5.3746 | 6.6831 | 20.0355 | 1915.1449 | 2062.7049 | 2184.241 | 2106.5485 | 0.39237 | 0.3967 | 0.39262 | 0.38839 | 751.4531 | 818.2748 | 857.5722 | 818.1729 | 0.094473 | 0.098882 | 0.097757 | 0.10422 | 0.04721 | 0.0437 | 0.044169 | 0.043849 | 180.9301 | 203.9641 | 213.5249 | 219.5495 | 90.4132 | 90.141 | 96.4748 | 92.3703
11 | 6 | 20 | 2130.4895 | 2233.9679 | 2331.9375 | 2368.0826 | 80 | 63 | 0 | 0 | 0 | 0 | 0 | 0 | 0 | 0 | 0 | 0 | 187.2402 | 162.4335 | 183.8905 | 195.918 | 0 | 0 | 0 | 0 | -0.16003 | -5.7825 | 2.6154 | 25.1925 | 3.2858 | 6.8448 | 5.5963 | 31.4689 | 1860.1235 | 2007.472 | 2139.8353 | 2115.5032 | 0.3924 | 0.39622 | 0.39194 | 0.38777 | 729.918 | 795.409 | 838.6926 | 820.332 | 0.094395 | 0.098858 | 0.097735 | 0.10417 | 0.047201 | 0.043554 | 0.044029 | 0.043835 | 175.5865 | 198.454 | 209.137 | 220.3759 | 87.8002 | 87.4342 | 94.2146 | 92.734
11 | 6 | 21 | 2044.546 | 2144.6859 | 2239.2782 | 2274.0025 | 80 | 63 | 0 | 0 | 0 | 0 | 0 | 0 | 0 | 0 | 0 | 0 | 197.591 | 172.9006 | 195.434 | 207.434 | 0 | 0 | 0 | 0 | 3.0376 | 6.5638 | 6.3303 | 68.5352 | 3.1457 | 6.6294 | 6.4248 | 20.8714 | 1760.7718 | 1895.5921 | 2031.089 | 1977.1619 | 0.39025 | 0.39436 | 0.39015 | 0.38582 | 687.134 | 747.5501 | 792.4314 | 762.8276 | 0.094383 | 0.098849 | 0.097676 | 0.10417 | 0.047178 | 0.043564 | 0.043935 | 0.043786 | 166.1863 | 187.377 | 198.3877 | 205.9635 | 83.0704 | 82.5798 | 89.2364 | 86.5713
11 | 6 | 22 | 1880.7198 | 1974.11 | 2062.4437 | 2095.3574 | 80 | 63 | 0 | 0 | 0 | 0 | 0 | 0 | 0 | 0 | 0 | 0 | 218.0829 | 189.5225 | 215.966 | 227.966 | 0 | 0 | 0 | 0 | 2.9161 | 6.5155 | 7.5733 | 23.7993 | 3.6715 | 5.4259 | 6.5333 | 17.536 | 1576.0493 | 1709.6462 | 1832.3711 | 1826.0561 | 0.38615 | 0.39118 | 0.3871 | 0.38217 | 608.5841 | 668.7774 | 709.3193 | 697.8597 | 0.094198 | 0.098809 | 0.097659 | 0.10415 | 0.047095 | 0.043561 | 0.043896 | 0.043756 | 148.4611 | 168.9277 | 178.9469 | 190.1765 | 74.2244 | 74.4737 | 80.4337 | 79.9003
11 | 6 | 23 | 1713.155 | 1800.0628 | 1882.4816 | 1913.9721 | 80 | 63 | 0 | 0 | 0 | 0 | 0 | 0 | 0 | 0 | 0 | 0 | 234.1956 | 201.2626 | 231.4077 | 243.4077 | 0 | 0 | 0 | 0 | 8.5925 | 23.4965 | 32.2242 | 12.9814 | 4.6857 | 6.3989 | 5.2078 | 5.8187 | 1385.6812 | 1505.9047 | 1613.642 | 1651.7643 | 0.37881 | 0.38565 | 0.38202 | 0.38151 | 524.914 | 580.7538 | 616.451 | 630.1601 | 0.094127 | 0.098451 | 0.097584 | 0.10412 | 0.047012 | 0.043385 | 0.043767 | 0.043629 | 130.43 | 148.2582 | 157.4655 | 171.9788 | 65.144 | 65.3336 | 70.6241 | 72.0645
11 | 6 | 24 | 1556.9048 | 1631.6466 | 1701.517 | 1725.5833 | 80 | 63 | 0 | 0 | 0 | 0 | 0 | 0 | 0 | 0 | 0 | 0 | 225.9932 | 189.1053 | 220.1352 | 232.1352 | 0 | 0 | 0 | 0 | 2.573 | 44.3515 | 55.1364 | -0.48779 | 2.2525 | 11.696 | 12.9269 | 6.673 | 1246.086 | 1323.4938 | 1413.3185 | 1487.2629 | 0.37303 | 0.37589 | 0.37336 | 0.37439 | 464.8253 | 497.485 | 527.6833 | 556.8176 | 0.094292 | 0.098246 | 0.097216 | 0.10384 | 0.047015 | 0.043186 | 0.043448 | 0.043347 | 117.4956 | 130.0286 | 137.3967 | 154.4442 | 58.5845 | 57.1563 | 61.4059 | 64.4679
11 | 7 | 1 | 1468.2936 | 1532.3009 | 1590.5283 | 1606.3235 | 80 | 63 | 0 | 0 | 0 | 0 | 0 | 0 | 0 | 0 | 0 | 0 | 215.639 | 174.341 | 206.1397 | 218.1397 | 0 | 0 | 0 | 0 | 1.7634 | 31.7944 | 38.3179 | 7.0762 | 1.8044 | 17.235 | 24.847 | 3.8554 | 1169.0867 | 1245.9304 | 1321.2236 | 1377.2521 | 0.3688 | 0.37024 | 0.36683 | 0.36949 | 431.1628 | 461.293 | 484.6694 | 508.885 | 0.094469 | 0.098209 | 0.097062 | 0.10373 | 0.047052 | 0.04285 | 0.043165 | 0.043038 | 110.442 | 122.3621 | 128.2407 | 142.8558 | 55.0078 | 53.3879 | 57.0306 | 59.274
11 | 7 | 2 | 1406.1009 | 1460.6031 | 1508.6094 | 1517.0798 | 80 | 63 | 0 | 0 | 0 | 0 | 0 | 0 | 0 | 0 | 0 | 0 | 215.8185 | 169.6788 | 202.9225 | 214.9225 | 0 | 0 | 0 | 0 | -4.797 | 57.8597 | 50.284 | -2.7504 | 1.4067 | 3.4827 | 6.1865 | 3.6021 | 1113.6727 | 1166.5819 | 1249.2164 | 1301.3057 | 0.36982 | 0.36893 | 0.36693 | 0.36762 | 411.8565 | 430.3824 | 458.38 | 478.3882 | 0.094586 | 0.098206 | 0.09695 | 0.10369 | 0.047155 | 0.042653 | 0.042937 | 0.042776 | 105.338 | 114.5649 | 121.1117 | 134.9317 | 52.5152 | 49.7584 | 53.6381 | 55.6643
11 | 7 | 3 | 1374.6469 | 1421.7179 | 1461.6567 | 1464.0528 | 80 | 63 | 0 | 0 | 0 | 0 | 0 | 0 | 0 | 0 | 0 | 0 | 217.1038 | 168.8054 | 202.7389 | 214.7389 | 0 | 0 | 0 | 0 | -4.0968 | 6.9287 | -2.8919 | 0.99727 | -1.3323 | 4.517 | 11.2728 | 0.7591 | 1082.9721 | 1178.4667 | 1250.5368 | 1247.5575 | 0.37 | 0.37041 | 0.36674 | 0.36591 | 400.7009 | 436.5163 | 458.6268 | 456.4942 | 0.09462 | 0.098223 | 0.096957 | 0.1037 | 0.047191 | 0.042559 | 0.0429 | 0.042721 | 102.4709 | 115.7521 | 121.2481 | 129.367 | 51.1069 | 50.1541 | 53.6474 | 53.2964
11 | 7 | 4 | 1370.1265 | 1411.7776 | 1445.6039 | 1442.893 | 80 | 63 | 0 | 0 | 0 | 0 | 0 | 0 | 0 | 0 | 0 | 0 | 208.6504 | 161.8021 | 194.145 | 206.145 | 0 | 0 | 0 | 0 | -1.2886 | 2.3169 | -0.017509 | -0.063315 | -3.4207 | 5.0706 | 4.3636 | 0.90124 | 1086.1854 | 1179.588 | 1247.1128 | 1235.9101 | 0.37047 | 0.36757 | 0.36593 | 0.36392 | 402.4036 | 433.5782 | 456.3552 | 449.7771 | 0.094607 | 0.098199 | 0.096963 | 0.10369 | 0.04715 | 0.042577 | 0.042907 | 0.042692 | 102.7612 | 115.8343 | 120.9242 | 128.1559 | 51.2141 | 50.2234 | 53.5103 | 52.7637
11 | 7 | 5 | 1404.921 | 1441.5747 | 1469.3864 | 1460.7478 | 80 | 63 | 0 | 0 | 0 | 0 | 0 | 0 | 0 | 0 | 0 | 0 | 199.4689 | 155.4572 | 185.7914 | 197.7914 | 0 | 0 | 0 | 0 | -2.2278 | 33.7526 | -8.2776 | 20.12 | -2.2973 | 5.7785 | 6.2251 | 0.55535 | 1129.9772 | 1183.5865 | 1285.6474 | 1242.281 | 0.3683 | 0.36546 | 0.36536 | 0.36382 | 416.1666 | 432.5494 | 469.7221 | 451.9696 | 0.094456 | 0.09823 | 0.096944 | 0.10366 | 0.047064 | 0.042711 | 0.042946 | 0.042686 | 106.7334 | 116.2634 | 124.6355 | 128.7732 | 53.181 | 50.5522 | 55.2133 | 53.0286
11 | 7 | 6 | 1536.0167 | 1571.6713 | 1597.3038 | 1584.0825 | 80 | 63 | 0 | 0 | 0 | 0 | 0 | 0 | 0 | 0 | 0 | 0 | 201.3608 | 156.1119 | 186.9843 | 198.9843 | 0 | 0 | 0 | 0 | 0.28662 | 37.4484 | 37.4454 | -14.9614 | 1.9263 | 8.9176 | 14.6761 | 13.2989 | 1252.443 | 1306.1935 | 1358.1979 | 1386.7607 | 0.3671 | 0.37164 | 0.36654 | 0.36504 | 459.7742 | 485.4283 | 497.8316 | 506.2286 | 0.094258 | 0.098214 | 0.096935 | 0.10367 | 0.04698 | 0.043024 | 0.043089 | 0.042841 | 118.0531 | 128.2867 | 131.6571 | 143.7613 | 58.8403 | 56.1973 | 58.5235 | 59.4104
11 | 7 | 7 | 1709.9673 | 1749.3117 | 1778.2851 | 1764.9519 | 80 | 63 | 0 | 0 | 0 | 0 | 0 | 0 | 0 | 0 | 0 | 0 | 515.0318 | 472.8804 | 505.7773 | 519.591 | 0 | 0 | 0 | 0 | 5.0065 | 41.0396 | 61.561 | 28.861 | 4.9853 | 13.078 | 12.3605 | 4.4764 | 1104.9437 | 1159.3137 | 1198.5863 | 1212.0234 | 0.37421 | 0.37971 | 0.37449 | 0.37153 | 413.4791 | 440.2077 | 448.8558 | 450.3018 | 0.09451 | 0.098223 | 0.096924 | 0.10368 | 0.047161 | 0.043201 | 0.043398 | 0.043078 | 104.4286 | 113.8715 | 116.1713 | 125.6612 | 52.1098 | 50.084 | 52.0165 | 52.2113
11 | 7 | 8 | 1831.5966 | 1874.603 | 1908.143 | 1897.8391 | 80 | 63 | 0 | 0 | 0 | 0 | 0 | 0 | 0 | 0 | 0 | 0 | 1084.2953 | 1109.5508 | 1203.1928 | 1268.5415 | 0 | 0 | 0 | 0 | -3.6839 | -25.3221 | -10.2984 | -8.8329 | 2.7034 | -1.3203 | -3.2494 | -9.4865 | 668.2818 | 728.6946 | 718.498 | 647.6171 | 0.37146 | 0.3818 | 0.38331 | 0.37768 | 248.2424 | 278.2175 | 275.4089 | 244.593 | 0.095101 | 0.098747 | 0.09706 | 0.10386 | 0.04769 | 0.043219 | 0.042842 | 0.043107 | 63.5544 | 71.9564 | 69.7371 | 67.2633 | 31.8704 | 31.4936 | 30.782 | 27.9165
11 | 7 | 9 | 1886.3452 | 1933.8582 | 1973.4907 | 1968.9463 | 80 | 63 | 0 | 0 | 0 | 0 | 0 | 0 | 0 | 0 | 0 | 0 | 1393.3286 | 1495.0255 | 1650.7294 | 1772.8575 | 0 | 0 | 0 | 0 | 1.7634 | -7.6241 | 1.6737 | -15.398 | -1.5659 | -0.57599 | -0.56537 | -9.4865 | 412.819 | 384.0327 | 321.653 | 220.9733 | 0.37123 | 0.22113 | 0.22 | 0.23066 | 153.2506 | 84.9225 | 70.7649 | 50.9688 | 0.097711 | 0.099712 | 0.098125 | 0.10607 | 0.050231 | 0.045581 | 0.044892 | 0.04827 | 40.3368 | 38.2926 | 31.5623 | 23.4382 | 20.7365 | 17.5045 | 14.4397 | 10.6665
11 | 7 | 10 | 1935.2419 | 1984.5585 | 2025.6164 | 2020.9888 | 80 | 63 | 0 | 0 | 0 | 0 | 0 | 0 | 0 | 0 | 0 | 0 | 1583.5821 | 1741.8215 | 1941.4077 | 2104.3807 | 0 | 0 | 0 | 0 | 0 | -30.4055 | -37.4468 | -40.4188 | -5.3455 | -14.0398 | -12.8119 | -15.2259 | 277.0053 | 224.1824 | 134.4674 | -27.7472 | 0.3751 | 0.22969 | 0.22687 | 0.23713 | 103.9055 | 51.4919 | 30.5073 | -6.5797 | 0.099236 | 0.098858 | 0.098802 | 0.10708 | 0.05231 | 0.04642 | 0.047068 | 0.052607 | 27.489 | 22.1622 | 13.2857 | -2.9711 | 14.4901 | 10.4066 | 6.3291 | -1.4597
11 | 7 | 11 | 1973.7956 | 2024.7508 | 2066.2581 | 2059.8771 | 80 | 63 | 0 | 0 | 0 | 0 | 0 | 0 | 0 | 0 | 0 | 0 | 1681.4121 | 1874.3629 | 2103.4431 | 2291.898 | 0 | 0 | 0 | 0 | 0 | -32.6514 | -75.046 | -48.7831 | -6.5712 | -16.4102 | -25.3542 | -29.0907 | 218.9547 | 136.4495 | 63.2151 | -154.1471 | 0.37749 | 0.2322 | 0.2322 | 0 | 82.6532 | 31.6837 | 14.6786 | 0 | 0.10113 | 0.099515 | 0.098939 | 0.10718 | 0.054877 | 0.048353 | 0.047705 | 0.054208 | 22.1421 | 13.5788 | 6.2545 | -16.5221 | 12.0155 | 6.5978 | 3.0156 | -8.356
11 | 7 | 12 | 1989.7216 | 2042.209 | 2084.5258 | 2077.5304 | 80 | 63 | 0 | 0 | 0 | 0 | 0 | 0 | 0 | 0 | 0 | 0 | 1690.0083 | 1898.065 | 2135.4419 | 2333.0025 | 0 | 0 | 0 | 0 | -4.1029 | -80.0214 | -85.7982 | -88.3962 | -7.8293 | -33.8104 | -36.1138 | -37.6052 | 231.6455 | 194.9757 | 70.9959 | -129.4707 | 0.38446 | 0.2322 | 0.2322 | 0 | 89.0582 | 45.2735 | 16.4853 | 0 | 0.10163 | 0.10002 | 0.098995 | 0.10756 | 0.055742 | 0.049464 | 0.048291 | 0.055061 | 23.5428 | 19.5014 | 7.0282 | -13.9256 | 12.9124 | 9.6442 | 3.4284 | -7.1288
11 | 7 | 13 | 1998.9792 | 2056.6994 | 2104.6028 | 2101.8346 | 80 | 63 | 0 | 0 | 0 | 0 | 0 | 0 | 0 | 0 | 0 | 0 | 1637.0832 | 1848.8434 | 2083.7598 | 2281.8407 | 0 | 0 | 0 | 0 | -9.5971 | -76.2293 | -85.7672 | -92.1067 | -7.5653 | -35.0532 | -38.1522 | -40 | 299.0585 | 256.1385 | 144.7624 | -47.8994 | 0.38397 | 0.2322 | 0.2322 | 0 | 114.8309 | 59.4756 | 33.614 | 0 | 0.099751 | 0.09917 | 0.099107 | 0.10758 | 0.054899 | 0.046446 | 0.048478 | 0.055174 | 29.8314 | 25.4012 | 14.3469 | -5.1532 | 16.418 | 11.8967 | 7.0178 | -2.6428
11 | 7 | 14 | 2016.3371 | 2078.1254 | 2130.5873 | 2131.4364 | 80 | 63 | 0 | 0 | 0 | 0 | 0 | 0 | 0 | 0 | 0 | 0 | 1516.4778 | 1713.756 | 1931.6659 | 2117.3531 | 0 | 0 | 0 | 0 | -4.1582 | -82.0828 | -83.1649 | -79.3004 | -7.0638 | -35.185 | -35.366 | -40 | 431.0812 | 418.6373 | 317.4522 | 133.3837 | 0.38397 | 0.2322 | 0.2322 | 0 | 165.5243 | 97.2079 | 73.7128 | 0 | 0.099454 | 0.10011 | 0.099499 | 0.10744 | 0.053722 | 0.047552 | 0.048979 | 0.054138 | 42.8729 | 41.9099 | 31.5863 | 14.3313 | 23.1584 | 19.9071 | 15.5485 | 7.2212
11 | 7 | 15 | 2007.2421 | 2071.5327 | 2126.8172 | 2130.1494 | 80 | 63 | 0 | 0 | 0 | 0 | 0 | 0 | 0 | 0 | 0 | 0 | 1306.768 | 1465.8624 | 1644.1492 | 1798.8251 | 0 | 0 | 0 | 0 | -1.6055 | -48.6334 | -54.4172 | -69.1463 | -5.6584 | -12.5048 | -20.037 | -24.7562 | 627.7379 | 603.8084 | 557.1221 | 425.2268 | 0.38285 | 0.2322 | 0.2322 | 0 | 240.3288 | 140.2048 | 129.3645 | 0 | 0.098011 | 0.10014 | 0.098625 | 0.10644 | 0.051093 | 0.046368 | 0.046093 | 0.049561 | 61.5251 | 60.4633 | 54.9459 | 45.2618 | 32.073 | 27.9973 | 25.6797 | 21.0748
11 | 7 | 16 | 1984.737 | 2056.3924 | 2120.289 | 2131.5112 | 80 | 63 | 0 | 0 | 0 | 0 | 0 | 0 | 0 | 0 | 0 | 0 | 828.9572 | 915.2257 | 1020.0867 | 1115.9184 | 0 | 0 | 0 | 0 | -1.174 | -12.7951 | -13.542 | 6.4338 | -2.3103 | -0.66454 | -1.4277 | 0 | 1079.2641 | 1091.6263 | 1115.172 | 1009.159 | 0.36639 | 0.37183 | 0.37526 | 0.38586 | 395.4311 | 405.8971 | 418.4766 | 389.3991 | 0.095756 | 0.09962 | 0.097464 | 0.10426 | 0.04842 | 0.044455 | 0.043398 | 0.044138 | 103.3456 | 108.7476 | 108.6892 | 105.2118 | 52.2582 | 48.5287 | 48.3958 | 44.5419
11 | 7 | 17 | 2010.5441 | 2088.3919 | 2158.8999 | 2174.954 | 80 | 63 | 0 | 0 | 0 | 0 | 0 | 0 | 0 | 0 | 0 | 0 | 237.9334 | 240.9037 | 262.6668 | 291.4705 | 0 | 0 | 0 | 0 | -4.8366 | -12.0146 | -2.2524 | 2.9215 | 0.98602 | 0.10762 | -0.66454 | 0 | 1696.4613 | 1796.3951 | 1899.15 | 1880.5619 | 0.37929 | 0.39223 | 0.38711 | 0.38707 | 643.4451 | 704.5996 | 735.1807 | 727.9156 | 0.094466 | 0.098916 | 0.097718 | 0.10429 | 0.047197 | 0.043507 | 0.043749 | 0.04362 | 160.2582 | 177.6917 | 185.5818 | 196.1222 | 80.0676 | 78.1564 | 83.0855 | 82.0294
11 | 7 | 18 | 2177.3724 | 2273.0301 | 2362.1147 | 2390.1613 | 80 | 63 | 0 | 0 | 0 | 0 | 0 | 0 | 0 | 0 | 0 | 0 | 42.46 | 24.5968 | 25.5578 | 37.5675 | 0 | 0 | 0 | 0 | -3.0089 | -6.1201 | 1.7008 | 15.6802 | 3.6023 | 10.7408 | 6.2737 | 25.2731 | 2054.3189 | 2180.8126 | 2328.5825 | 2311.6405 | 0.38908 | 0.39443 | 0.3893 | 0.38442 | 799.3024 | 860.1821 | 906.5287 | 888.6403 | 0.094581 | 0.098866 | 0.097749 | 0.10422 | 0.047238 | 0.043819 | 0.044194 | 0.043911 | 194.2995 | 215.6074 | 227.6169 | 240.9089 | 97.0424 | 95.5612 | 102.909 | 101.5065
11 | 7 | 19 | 2188.6827 | 2292.367 | 2390.357 | 2425.6151 | 80 | 63 | 0 | 0 | 0 | 0 | 0 | 0 | 0 | 0 | 0 | 0 | 43.6227 | 25.9446 | 26.9322 | 39.141 | 0 | 0 | 0 | 0 | -0.32566 | -3.8092 | 12.2153 | 99.2561 | 2.6108 | 5.3746 | 6.6831 | 20.0355 | 2062.775 | 2201.857 | 2344.5264 | 2267.1825 | 0.39237 | 0.3967 | 0.39262 | 0.38839 | 809.3793 | 873.4764 | 920.5032 | 880.5623 | 0.094473 | 0.098882 | 0.097757 | 0.10422 | 0.04721 | 0.0437 | 0.044169 | 0.043849 | 194.8771 | 217.7237 | 229.194 | 236.2912 | 97.3827 | 96.222 | 103.5544 | 99.4139
11 | 7 | 20 | 2136.9962 | 2240.8557 | 2339.1958 | 2375.5095 | 80 | 63 | 0 | 0 | 0 | 0 | 0 | 0 | 0 | 0 | 0 | 0 | 42.7725 | 24.7041 | 25.2703 | 38.1924 | 0 | 0 | 0 | 0 | -0.16003 | -5.7825 | 2.6154 | 25.1925 | 3.2858 | 6.8448 | 5.5963 | 31.4689 | 2011.0979 | 2152.0893 | 2305.7139 | 2280.6557 | 0.3924 | 0.39622 | 0.39194 | 0.38777 | 789.1607 | 852.7099 | 903.7075 | 884.3734 | 0.094395 | 0.098858 | 0.097735 | 0.10417 | 0.047201 | 0.043554 | 0.044029 | 0.043835 | 189.8378 | 212.7505 | 225.3492 | 237.5801 | 94.9264 | 93.7329 | 101.5181 | 99.9736
11 | 7 | 21 | 2053.2915 | 2153.9438 | 2249.034 | 2283.9849 | 80 | 63 | 0 | 0 | 0 | 0 | 0 | 0 | 0 | 0 | 0 | 0 | 39.5542 | 22.1321 | 21.9904 | 35.0649 | 0 | 0 | 0 | 0 | 3.0376 | 6.5638 | 6.3303 | 68.5352 | 3.1457 | 6.6294 | 6.4248 | 20.8714 | 1927.554 | 2055.6184 | 2214.2885 | 2159.5134 | 0.39025 | 0.39436 | 0.39015 | 0.38582 | 752.2201 | 810.6584 | 863.9069 | 833.1824 | 0.094383 | 0.098849 | 0.097676 | 0.10417 | 0.047178 | 0.043564 | 0.043935 | 0.043786 | 181.9276 | 203.1954 | 216.2818 | 224.9593 | 90.9389 | 89.5512 | 97.2853 | 94.5556
11 | 7 | 22 | 1915.9117 | 2011.3637 | 2101.7012 | 2135.5265 | 80 | 63 | 0 | 0 | 0 | 0 | 0 | 0 | 0 | 0 | 0 | 0 | 39.0944 | 22.3511 | 22.2164 | 34.8654 | 0 | 0 | 0 | 0 | 2.9161 | 6.5155 | 7.5733 | 23.7993 | 3.6715 | 5.4259 | 6.5333 | 17.536 | 1790.2298 | 1914.0712 | 2065.3782 | 2059.3258 | 0.38615 | 0.39118 | 0.3871 | 0.38217 | 691.2889 | 748.7441 | 799.5174 | 787.0078 | 0.094198 | 0.098809 | 0.097659 | 0.10415 | 0.047095 | 0.043561 | 0.043896 | 0.043756 | 168.6365 | 189.1266 | 201.702 | 214.4706 | 84.3113 | 83.3787 | 90.6617 | 90.1072
11 | 7 | 23 | 1739.5315 | 1827.9845 | 1911.9052 | 1944.079 | 80 | 63 | 0 | 0 | 0 | 0 | 0 | 0 | 0 | 0 | 0 | 0 | 38.0766 | 21.3124 | 21.2717 | 33.4675 | 0 | 0 | 0 | 0 | 8.5925 | 23.4965 | 32.2242 | 12.9814 | 4.6857 | 6.3989 | 5.2078 | 5.8187 | 1608.1766 | 1713.7768 | 1853.2016 | 1891.8113 | 0.37881 | 0.38565 | 0.38202 | 0.38151 | 609.1982 | 660.9199 | 707.9686 | 721.7398 | 0.094127 | 0.098451 | 0.097584 | 0.10412 | 0.047012 | 0.043385 | 0.043767 | 0.043629 | 151.3728 | 168.7234 | 180.8426 | 196.9721 | 75.604 | 74.3521 | 81.1089 | 82.5375
11 | 7 | 24 | 1587.9688 | 1664.5306 | 1736.1697 | 1761.0407 | 80 | 63 | 0 | 0 | 0 | 0 | 0 | 0 | 0 | 0 | 0 | 0 | 37.7091 | 20.9699 | 20.9678 | 32.9778 | 0 | 0 | 0 | 0 | 2.573 | 44.3515 | 55.1364 | -0.48779 | 2.2525 | 11.696 | 12.9269 | 6.673 | 1465.4342 | 1524.5131 | 1647.1386 | 1721.8777 | 0.37303 | 0.37589 | 0.37336 | 0.37439 | 546.6483 | 573.0457 | 614.9834 | 644.6552 | 0.094292 | 0.098246 | 0.097216 | 0.10384 | 0.047015 | 0.043186 | 0.043448 | 0.043347 | 138.1783 | 149.778 | 160.1277 | 178.8076 | 68.8972 | 65.8375 | 71.565 | 74.6376
11 | 8 | 1 | 1499.6375 | 1565.4811 | 1625.4932 | 1642.1003 | 80 | 63 | 0 | 0 | 0 | 0 | 0 | 0 | 0 | 0 | 0 | 0 | 37.7541 | 21.0598 | 21.0598 | 33.0598 | 0 | 0 | 0 | 0 | 1.7634 | 31.7944 | 38.3179 | 7.0762 | 1.8044 | 17.235 | 24.847 | 3.8554 | 1378.3156 | 1432.3919 | 1541.2685 | 1598.1089 | 0.3688 | 0.37024 | 0.36683 | 0.36949 | 508.327 | 530.3285 | 565.3893 | 590.49 | 0.094469 | 0.098209 | 0.097062 | 0.10373 | 0.047052 | 0.04285 | 0.043165 | 0.043038 | 130.2076 | 140.6743 | 149.5987 | 165.7642 | 64.8524 | 61.3777 | 66.5289 | 68.7792
11 | 8 | 2 | 1434.9261 | 1491.117 | 1540.7647 | 1549.9817 | 80 | 63 | 0 | 0 | 0 | 0 | 0 | 0 | 0 | 0 | 0 | 0 | 37.7982 | 21.1336 | 21.1336 | 33.1336 | 0 | 0 | 0 | 0 | -4.797 | 57.8597 | 50.284 | -2.7504 | 1.4067 | 3.4827 | 6.1865 | 3.6021 | 1320.5181 | 1345.641 | 1463.1605 | 1515.9965 | 0.36982 | 0.36893 | 0.36693 | 0.36762 | 488.3517 | 496.4419 | 536.8834 | 557.3132 | 0.094586 | 0.098206 | 0.09695 | 0.10369 | 0.047155 | 0.042653 | 0.042937 | 0.042776 | 124.9028 | 132.1495 | 141.8536 | 157.1928 | 62.2689 | 57.3958 | 62.8243 | 64.8479
11 | 8 | 3 | 1398.9943 | 1447.4918 | 1488.8169 | 1491.8437 | 80 | 63 | 0 | 0 | 0 | 0 | 0 | 0 | 0 | 0 | 0 | 0 | 37.7967 | 21.131 | 21.131 | 33.131 | 0 | 0 | 0 | 0 | -4.0968 | 6.9287 | -2.8919 | 0.99727 | -1.3323 | 4.517 | 11.2728 | 0.7591 | 1286.6267 | 1351.915 | 1459.3049 | 1456.9563 | 0.37 | 0.37041 | 0.36674 | 0.36591 | 476.0534 | 500.7634 | 535.1912 | 533.1154 | 0.09462 | 0.098223 | 0.096957 | 0.1037 | 0.047191 | 0.042559 | 0.0429 | 0.042721 | 121.7407 | 132.7886 | 141.4896 | 151.0809 | 60.7176 | 57.5358 | 62.6035 | 62.242
11 | 8 | 4 | 1391.6754 | 1434.589 | 1469.6423 | 1467.4896 | 80 | 63 | 0 | 0 | 0 | 0 | 0 | 0 | 0 | 0 | 0 | 0 | 37.6655 | 20.9116 | 20.9116 | 32.9116 | 0 | 0 | 0 | 0 | -1.2886 | 2.3169 | -0.017509 | -0.063315 | -3.4207 | 5.0706 | 4.3636 | 0.90124 | 1278.7191 | 1343.2898 | 1444.3847 | 1433.7401 | 0.37047 | 0.36757 | 0.36593 | 0.36392 | 473.7324 | 493.7497 | 528.5427 | 521.7721 | 0.094607 | 0.098199 | 0.096963 | 0.10369 | 0.04715 | 0.042577 | 0.042907 | 0.042692 | 120.9763 | 131.9097 | 140.0523 | 148.6696 | 60.2921 | 57.1934 | 61.9747 | 61.2094
11 | 8 | 5 | 1430.318 | 1468.4595 | 1497.7173 | 1489.7366 | 80 | 63 | 0 | 0 | 0 | 0 | 0 | 0 | 0 | 0 | 0 | 0 | 37.5333 | 20.6903 | 20.6903 | 32.6903 | 0 | 0 | 0 | 0 | -2.2278 | 33.7526 | -8.2776 | 20.12 | -2.2973 | 5.7785 | 6.2251 | 0.55535 | 1317.3098 | 1345.2381 | 1479.0795 | 1436.3709 | 0.3683 | 0.36546 | 0.36536 | 0.36382 | 485.1605 | 491.626 | 540.3941 | 522.5838 | 0.094456 | 0.09823 | 0.096944 | 0.10366 | 0.047064 | 0.042711 | 0.042946 | 0.042686 | 124.4281 | 132.1424 | 143.3875 | 148.8923 | 61.9976 | 57.4566 | 63.5204 | 61.3136
11 | 8 | 6 | 1556.936 | 1593.8161 | 1620.6397 | 1607.9604 | 80 | 63 | 0 | 0 | 0 | 0 | 0 | 0 | 0 | 0 | 0 | 0 | 37.5176 | 20.573 | 20.573 | 32.573 | 0 | 0 | 0 | 0 | 0.28662 | 37.4484 | 37.4454 | -14.9614 | 1.9263 | 8.9176 | 14.6761 | 13.2989 | 1437.2054 | 1463.8771 | 1547.9451 | 1577.0498 | 0.3671 | 0.37164 | 0.36654 | 0.36504 | 527.6009 | 544.0291 | 567.3812 | 575.6925 | 0.094258 | 0.098214 | 0.096935 | 0.10367 | 0.04698 | 0.043024 | 0.043089 | 0.042841 | 135.4685 | 143.7735 | 150.0503 | 163.488 | 67.5206 | 62.9814 | 66.6996 | 67.5626
11 | 8 | 7 | 1745.8589 | 1787.306 | 1818.323 | 1805.9195 | 80 | 63 | 0 | 0 | 0 | 0 | 0 | 0 | 0 | 0 | 0 | 0 | 321.2638 | 305.6338 | 307.2199 | 320.5149 | 0 | 0 | 0 | 0 | 5.0065 | 41.0396 | 61.561 | 28.861 | 4.9853 | 13.078 | 12.3605 | 4.4764 | 1334.6032 | 1364.5546 | 1437.1817 | 1452.0672 | 0.37421 | 0.37971 | 0.37449 | 0.37153 | 499.4196 | 518.1405 | 538.2068 | 539.4851 | 0.09451 | 0.098223 | 0.096924 | 0.10368 | 0.047161 | 0.043201 | 0.043398 | 0.043078 | 126.1338 | 134.031 | 139.2968 | 150.5486 | 62.9407 | 58.9507 | 62.3711 | 62.5519
11 | 8 | 8 | 1878.0527 | 1923.7808 | 1959.966 | 1950.8655 | 80 | 63 | 0 | 0 | 0 | 0 | 0 | 0 | 0 | 0 | 0 | 0 | 844.9303 | 883.3925 | 937.9502 | 994.4948 | 0 | 0 | 0 | 0 | -3.6839 | -25.3221 | -10.2984 | -8.8329 | 2.7034 | -1.3203 | -3.2494 | -9.4865 | 954.103 | 1004.0307 | 1035.5636 | 974.6901 | 0.37146 | 0.3818 | 0.38331 | 0.37768 | 354.4146 | 383.3415 | 396.9439 | 368.1225 | 0.095101 | 0.098747 | 0.09706 | 0.10386 | 0.04769 | 0.043219 | 0.042842 | 0.043107 | 90.7363 | 99.145 | 100.5114 | 101.2339 | 45.5013 | 43.3934 | 44.3658 | 42.0155
11 | 8 | 9 | 1929.7929 | 1979.8512 | 2021.9577 | 2018.5387 | 80 | 63 | 0 | 0 | 0 | 0 | 0 | 0 | 0 | 0 | 0 | 0 | 1236.2563 | 1340.7854 | 1459.6422 | 1568.685 | 0 | 0 | 0 | 0 | 1.7634 | -7.6241 | 1.6737 | -15.398 | -1.5659 | -0.57599 | -0.56537 | -9.4865 | 613.3391 | 584.2659 | 561.2072 | 474.7383 | 0.37123 | 0.22113 | 0.22 | 0.23066 | 227.6896 | 129.2008 | 123.4678 | 109.5011 | 0.097711 | 0.099712 | 0.098125 | 0.10607 | 0.050231 | 0.045581 | 0.044892 | 0.04827 | 59.9298 | 58.2583 | 55.0686 | 50.3545 | 30.8089 | 26.6313 | 25.1938 | 22.9158
11 | 8 | 10 | 1968.5447 | 2019.8125 | 2062.7666 | 2059.0017 | 80 | 63 | 0 | 0 | 0 | 0 | 0 | 0 | 0 | 0 | 0 | 0 | 1409.7838 | 1561.9027 | 1727.0575 | 1873.901 | 0 | 0 | 0 | 0 | 0 | -30.4055 | -37.4468 | -40.4188 | -5.3455 | -14.0398 | -12.8119 | -15.2259 | 484.1065 | 439.3551 | 385.9679 | 240.7454 | 0.3751 | 0.22969 | 0.22687 | 0.23713 | 181.5898 | 100.9145 | 87.5664 | 57.0877 | 0.099236 | 0.098858 | 0.098802 | 0.10708 | 0.05231 | 0.04642 | 0.047068 | 0.052607 | 48.0409 | 43.4337 | 38.1346 | 25.7786 | 25.3236 | 20.3949 | 18.1667 | 12.665
11 | 8 | 11 | 2005.4893 | 2058.3013 | 2101.6132 | 2096.0532 | 80 | 63 | 0 | 0 | 0 | 0 | 0 | 0 | 0 | 0 | 0 | 0 | 1468.0861 | 1654.9883 | 1853.8315 | 2028.1806 | 0 | 0 | 0 | 0 | 0 | -32.6514 | -75.046 | -48.7831 | -6.5712 | -16.4102 | -25.3542 | -29.0907 | 463.9744 | 389.3747 | 348.1819 | 145.7464 | 0.37749 | 0.2322 | 0.2322 | 0 | 175.1457 | 90.4131 | 80.8483 | 0 | 0.10113 | 0.099515 | 0.098939 | 0.10718 | 0.054877 | 0.048353 | 0.047705 | 0.054208 | 46.9201 | 38.7488 | 34.4489 | 15.6216 | 25.4614 | 18.8276 | 16.6099 | 7.9006
11 | 8 | 12 | 2029.1813 | 2083.9805 | 2128.5442 | 2122.5708 | 80 | 63 | 0 | 0 | 0 | 0 | 0 | 0 | 0 | 0 | 0 | 0 | 1587.1615 | 1789.1218 | 2002.6816 | 2189.0463 | 0 | 0 | 0 | 0 | -4.1029 | -80.0214 | -85.7982 | -88.3962 | -7.8293 | -33.8104 | -36.1138 | -37.6052 | 373.952 | 345.6904 | 247.7745 | 59.526 | 0.38446 | 0.2322 | 0.2322 | 0 | 143.7692 | 80.2696 | 57.5336 | 0 | 0.10163 | 0.10002 | 0.098995 | 0.10756 | 0.055742 | 0.049464 | 0.048291 | 0.055061 | 38.0058 | 34.5758 | 24.5284 | 6.4025 | 20.8449 | 17.0992 | 11.9652 | 3.2776
11 | 8 | 13 | 2006.1855 | 2064.3279 | 2112.6416 | 2110.0601 | 80 | 63 | 0 | 0 | 0 | 0 | 0 | 0 | 0 | 0 | 0 | 0 | 1580.1971 | 1779.3916 | 1990.2016 | 2174.3211 | 0 | 0 | 0 | 0 | -9.5971 | -76.2293 | -85.7672 | -92.1067 | -7.5653 | -35.0532 | -38.1522 | -40 | 363.1508 | 333.2188 | 246.3594 | 67.8456 | 0.38397 | 0.2322 | 0.2322 | 0 | 139.4408 | 77.3737 | 57.205 | 0 | 0.099751 | 0.09917 | 0.099107 | 0.10758 | 0.054899 | 0.046446 | 0.048478 | 0.055174 | 36.2246 | 33.0453 | 24.4158 | 7.2991 | 19.9365 | 15.4768 | 11.9431 | 3.7433
11 | 8 | 14 | 2000.0355 | 2060.8688 | 2112.4024 | 2112.8293 | 80 | 63 | 0 | 0 | 0 | 0 | 0 | 0 | 0 | 0 | 0 | 0 | 1487.1417 | 1663.9956 | 1853.0547 | 2019.4152 | 0 | 0 | 0 | 0 | -4.1582 | -82.0828 | -83.1649 | -79.3004 | -7.0638 | -35.185 | -35.366 | -40 | 444.1157 | 451.1411 | 377.8786 | 212.7144 | 0.38397 | 0.2322 | 0.2322 | 0 | 170.5292 | 104.7553 | 87.7439 | 0 | 0.099454 | 0.10011 | 0.099499 | 0.10744 | 0.053722 | 0.047552 | 0.048979 | 0.054138 | 44.1692 | 45.1639 | 37.5986 | 22.8549 | 23.8586 | 21.4528 | 18.5081 | 11.516
11 | 8 | 15 | 1987.4422 | 2050.5728 | 2104.73 | 2107.5494 | 80 | 63 | 0 | 0 | 0 | 0 | 0 | 0 | 0 | 0 | 0 | 0 | 1319.5357 | 1441.8405 | 1577.9263 | 1701.0359 | 0 | 0 | 0 | 0 | -1.6055 | -48.6334 | -54.4172 | -69.1463 | -5.6584 | -12.5048 | -20.037 | -24.7562 | 595.1704 | 606.8704 | 601.2579 | 500.416 | 0.38285 | 0.2322 | 0.2322 | 0 | 227.8603 | 140.9158 | 139.6129 | 0 | 0.098011 | 0.10014 | 0.098625 | 0.10644 | 0.051093 | 0.046368 | 0.046093 | 0.049561 | 58.3331 | 60.7699 | 59.2988 | 53.2651 | 30.4091 | 28.1393 | 27.7141 | 24.8012
11 | 8 | 16 | 1976.6212 | 2047.8011 | 2111.2356 | 2122.2475 | 80 | 63 | 0 | 0 | 0 | 0 | 0 | 0 | 0 | 0 | 0 | 0 | 872.9156 | 932.923 | 1008.1778 | 1081.621 | 0 | 0 | 0 | 0 | -1.174 | -12.7951 | -13.542 | 6.4338 | -2.3103 | -0.66454 | -1.4277 | 0 | 1027.1899 | 1065.3377 | 1118.0275 | 1034.1928 | 0.36639 | 0.37183 | 0.37526 | 0.38586 | 376.3516 | 396.1223 | 419.5482 | 399.0587 | 0.095756 | 0.09962 | 0.097464 | 0.10426 | 0.04842 | 0.044455 | 0.043398 | 0.044138 | 98.3592 | 106.1287 | 108.9675 | 107.8218 | 49.7368 | 47.3601 | 48.5198 | 45.6468
11 | 8 | 17 | 2025.9362 | 2104.6858 | 2176.0702 | 2192.523 | 80 | 63 | 0 | 0 | 0 | 0 | 0 | 0 | 0 | 0 | 0 | 0 | 260.1967 | 253.039 | 262.6531 | 282.5107 | 0 | 0 | 0 | 0 | -4.8366 | -12.0146 | -2.2524 | 2.9215 | 0.98602 | 0.10762 | -0.66454 | 0 | 1689.59 | 1800.5536 | 1916.3339 | 1907.0907 | 0.37929 | 0.39223 | 0.38711 | 0.38707 | 640.839 | 706.2307 | 741.8328 | 738.1841 | 0.094466 | 0.098916 | 0.097718 | 0.10429 | 0.047197 | 0.043507 | 0.043749 | 0.04362 | 159.6091 | 178.103 | 187.261 | 198.8889 | 79.7433 | 78.3373 | 83.8372 | 83.1866
11 | 8 | 18 | 2190.2458 | 2286.6577 | 2376.4753 | 2404.8553 | 80 | 63 | 0 | 0 | 0 | 0 | 0 | 0 | 0 | 0 | 0 | 0 | 42.3431 | 28.3344 | 28.3078 | 40.4361 | 0 | 0 | 0 | 0 | -3.0089 | -6.1201 | 1.7008 | 15.6802 | 3.6023 | 10.7408 | 6.2737 | 25.2731 | 2067.3092 | 2190.7026 | 2340.1931 | 2323.4658 | 0.38908 | 0.39443 | 0.3893 | 0.38442 | 804.3568 | 864.083 | 911.0488 | 893.1862 | 0.094581 | 0.098866 | 0.097749 | 0.10422 | 0.047238 | 0.043819 | 0.044194 | 0.043911 | 195.5281 | 216.5852 | 228.7518 | 242.1413 | 97.6561 | 95.9946 | 103.4221 | 102.0258
11 | 8 | 19 | 2192.3209 | 2296.2182 | 2394.4154 | 2429.7678 | 80 | 63 | 0 | 0 | 0 | 0 | 0 | 0 | 0 | 0 | 0 | 0 | 55.8602 | 47.4343 | 47.371 | 59.676 | 0 | 0 | 0 | 0 | -0.32566 | -3.8092 | 12.2153 | 99.2561 | 2.6108 | 5.3746 | 6.6831 | 20.0355 | 2054.1756 | 2184.2186 | 2328.146 | 2250.8003 | 0.39237 | 0.3967 | 0.39262 | 0.38839 | 806.0052 | 866.4792 | 914.0719 | 874.1995 | 0.094473 | 0.098882 | 0.097757 | 0.10422 | 0.04721 | 0.0437 | 0.044169 | 0.043849 | 194.0647 | 215.9796 | 227.5927 | 234.5838 | 96.9768 | 95.4512 | 102.8309 | 98.6956
11 | 8 | 20 | 2136.3665 | 2240.1892 | 2338.4934 | 2374.7908 | 80 | 63 | 0 | 0 | 0 | 0 | 0 | 0 | 0 | 0 | 0 | 0 | 41.3859 | 26.7273 | 26.6999 | 38.8321 | 0 | 0 | 0 | 0 | -0.16003 | -5.7825 | 2.6154 | 25.1925 | 3.2858 | 6.8448 | 5.5963 | 31.4689 | 2011.8549 | 2149.3995 | 2303.5818 | 2279.2972 | 0.3924 | 0.39622 | 0.39194 | 0.38777 | 789.4578 | 851.6441 | 902.8718 | 883.8467 | 0.094395 | 0.098858 | 0.097735 | 0.10417 | 0.047201 | 0.043554 | 0.044029 | 0.043835 | 189.9092 | 212.4846 | 225.1408 | 237.4386 | 94.9621 | 93.6158 | 101.4242 | 99.914
11 | 8 | 21 | 2072.1818 | 2173.9408 | 2270.1066 | 2305.5468 | 80 | 63 | 0 | 0 | 0 | 0 | 0 | 0 | 0 | 0 | 0 | 0 | 38.1061 | 21.6382 | 21.6368 | 33.6438 | 0 | 0 | 0 | 0 | 3.0376 | 6.5638 | 6.3303 | 68.5352 | 3.1457 | 6.6294 | 6.4248 | 20.8714 | 1947.8925 | 2076.1093 | 2235.7147 | 2182.4963 | 0.39025 | 0.39436 | 0.39015 | 0.38582 | 760.1571 | 818.7393 | 872.2663 | 842.0496 | 0.094383 | 0.098849 | 0.097676 | 0.10417 | 0.047178 | 0.043564 | 0.043935 | 0.043786 | 183.8472 | 205.2209 | 218.3746 | 227.3534 | 91.8985 | 90.4439 | 98.2267 | 95.562
11 | 8 | 22 | 1948.0952 | 2045.4326 | 2137.6027 | 2172.2616 | 80 | 63 | 0 | 0 | 0 | 0 | 0 | 0 | 0 | 0 | 0 | 0 | 38.8674 | 22.9223 | 22.9223 | 34.9223 | 0 | 0 | 0 | 0 | 2.9161 | 6.5155 | 7.5733 | 23.7993 | 3.6715 | 5.4259 | 6.5333 | 17.536 | 1822.6403 | 1947.5689 | 2100.5737 | 2096.004 | 0.38615 | 0.39118 | 0.3871 | 0.38217 | 703.8041 | 761.8477 | 813.1418 | 801.025 | 0.094198 | 0.098809 | 0.097659 | 0.10415 | 0.047095 | 0.043561 | 0.043896 | 0.043756 | 171.6895 | 192.4365 | 205.1392 | 218.2905 | 85.8376 | 84.8379 | 92.2067 | 91.7121
11 | 8 | 23 | 1760.5907 | 1850.2774 | 1935.3973 | 1968.1165 | 80 | 63 | 0 | 0 | 0 | 0 | 0 | 0 | 0 | 0 | 0 | 0 | 49.5008 | 39.1709 | 39.1709 | 51.1709 | 0 | 0 | 0 | 0 | 8.5925 | 23.4965 | 32.2242 | 12.9814 | 4.6857 | 6.3989 | 5.2078 | 5.8187 | 1617.8116 | 1718.2111 | 1858.7944 | 1898.1454 | 0.37881 | 0.38565 | 0.38202 | 0.38151 | 612.848 | 662.63 | 710.1052 | 724.1563 | 0.094127 | 0.098451 | 0.097584 | 0.10412 | 0.047012 | 0.043385 | 0.043767 | 0.043629 | 152.2798 | 169.16 | 181.3884 | 197.6316 | 76.057 | 74.5445 | 81.3536 | 82.8138
11 | 8 | 24 | 1603.0111 | 1680.4541 | 1752.9498 | 1778.2104 | 80 | 63 | 0 | 0 | 0 | 0 | 0 | 0 | 0 | 0 | 0 | 0 | 111.2596 | 115.9208 | 115.9202 | 127.9233 | 0 | 0 | 0 | 0 | 2.573 | 44.3515 | 55.1364 | -0.48779 | 2.2525 | 11.696 | 12.9269 | 6.673 | 1406.926 | 1445.4857 | 1568.9663 | 1644.1019 | 0.37303 | 0.37589 | 0.37336 | 0.37439 | 524.8231 | 543.3403 | 585.7967 | 615.5366 | 0.094292 | 0.098246 | 0.097216 | 0.10384 | 0.047015 | 0.043186 | 0.043448 | 0.043347 | 132.6615 | 142.0138 | 152.5281 | 170.731 | 66.1464 | 62.4247 | 68.1685 | 71.2663
11 | 9 | 1 | 1501.1068 | 1567.0364 | 1627.1322 | 1643.7773 | 80 | 63 | 0 | 0 | 0 | 0 | 0 | 0 | 0 | 0 | 0 | 0 | 175.9082 | 194.8688 | 194.8496 | 206.9421 | 0 | 0 | 0 | 0 | 1.7634 | 31.7944 | 38.3179 | 7.0762 | 1.8044 | 17.235 | 24.847 | 3.8554 | 1241.6307 | 1260.1382 | 1369.1177 | 1425.9036 | 0.3688 | 0.37024 | 0.36683 | 0.36949 | 457.9172 | 466.5533 | 502.2386 | 526.8614 | 0.094469 | 0.098209 | 0.097062 | 0.10373 | 0.047052 | 0.04285 | 0.043165 | 0.043038 | 117.2951 | 123.7574 | 132.8894 | 147.9021 | 58.4211 | 53.9967 | 59.098 | 61.3678
11 | 9 | 2 | 1431.148 | 1487.1176 | 1536.5502 | 1545.6693 | 80 | 63 | 0 | 0 | 0 | 0 | 0 | 0 | 0 | 0 | 0 | 0 | 200.4525 | 223.4516 | 223.4009 | 236.2523 | 0 | 0 | 0 | 0 | -4.797 | 57.8597 | 50.284 | -2.7504 | 1.4067 | 3.4827 | 6.1865 | 3.6021 | 1154.0859 | 1139.3236 | 1256.6787 | 1308.5654 | 0.36982 | 0.36893 | 0.36693 | 0.36762 | 426.802 | 420.3261 | 461.1182 | 481.057 | 0.094586 | 0.098206 | 0.09695 | 0.10369 | 0.047155 | 0.042653 | 0.042937 | 0.042776 | 109.1606 | 111.888 | 121.8351 | 135.6844 | 54.4208 | 48.5957 | 53.9585 | 55.9748
11 | 9 | 3 | 1394.5166 | 1442.7517 | 1483.8219 | 1486.7328 | 80 | 63 | 0 | 0 | 0 | 0 | 0 | 0 | 0 | 0 | 0 | 0 | 219.1223 | 241.7661 | 242.5088 | 257.183 | 0 | 0 | 0 | 0 | -4.0968 | 6.9287 | -2.8919 | 0.99727 | -1.3323 | 4.517 | 11.2728 | 0.7591 | 1100.8234 | 1126.5399 | 1232.9322 | 1227.7934 | 0.37 | 0.37041 | 0.36674 | 0.36591 | 407.3059 | 417.2821 | 452.1704 | 449.2623 | 0.09462 | 0.098223 | 0.096957 | 0.1037 | 0.047191 | 0.042559 | 0.0429 | 0.042721 | 104.16 | 110.6517 | 119.5412 | 127.3175 | 51.9493 | 47.9442 | 52.8922 | 52.452
11 | 9 | 4 | 1382.3002 | 1424.6645 | 1459.1841 | 1456.7885 | 80 | 63 | 0 | 0 | 0 | 0 | 0 | 0 | 0 | 0 | 0 | 0 | 229.767 | 252.4352 | 254.3439 | 268.8852 | 0 | 0 | 0 | 0 | -1.2886 | 2.3169 | -0.017509 | -0.063315 | -3.4207 | 5.0706 | 4.3636 | 0.90124 | 1077.2425 | 1101.8418 | 1200.494 | 1187.0654 | 0.37047 | 0.36757 | 0.36593 | 0.36392 | 399.0905 | 405.0013 | 439.296 | 432.0013 | 0.094607 | 0.098199 | 0.096963 | 0.10369 | 0.04715 | 0.042577 | 0.042907 | 0.042692 | 101.9151 | 108.1997 | 116.4039 | 123.091 | 50.7924 | 46.9132 | 51.51 | 50.6784
11 | 9 | 5 | 1416.675 | 1454.0173 | 1482.4982 | 1474.1641 | 80 | 63 | 0 | 0 | 0 | 0 | 0 | 0 | 0 | 0 | 0 | 0 | 214.7798 | 238.4272 | 238.125 | 252.9709 | 0 | 0 | 0 | 0 | -2.2278 | 33.7526 | -8.2776 | 20.12 | -2.2973 | 5.7785 | 6.2251 | 0.55535 | 1126.4203 | 1113.059 | 1246.4257 | 1200.5178 | 0.3683 | 0.36546 | 0.36536 | 0.36382 | 414.8566 | 406.7747 | 455.3921 | 436.7752 | 0.094456 | 0.09823 | 0.096944 | 0.10366 | 0.047064 | 0.042711 | 0.042946 | 0.042686 | 106.3974 | 109.3355 | 120.8332 | 124.4441 | 53.0136 | 47.5399 | 53.5289 | 51.2459
11 | 9 | 6 | 1534.1976 | 1569.7457 | 1595.2745 | 1582.0062 | 80 | 63 | 0 | 0 | 0 | 0 | 0 | 0 | 0 | 0 | 0 | 0 | 207.4928 | 230.502 | 230.2892 | 244.3896 | 0 | 0 | 0 | 0 | 0.28662 | 37.4484 | 37.4454 | -14.9614 | 1.9263 | 8.9176 | 14.6761 | 13.2989 | 1244.4919 | 1229.8777 | 1312.8638 | 1339.2791 | 0.3671 | 0.37164 | 0.36654 | 0.36504 | 456.8554 | 457.0666 | 481.2149 | 488.8957 | 0.094258 | 0.098214 | 0.096935 | 0.10367 | 0.04698 | 0.043024 | 0.043089 | 0.042841 | 117.3036 | 120.7914 | 127.2627 | 138.839 | 58.4668 | 52.9139 | 56.5701 | 57.3762
11 | 9 | 7 | 1699.4727 | 1738.2023 | 1766.578 | 1752.9731 | 80 | 63 | 0 | 0 | 0 | 0 | 0 | 0 | 0 | 0 | 0 | 0 | 237.9763 | 258.046 | 260.7963 | 274.2625 | 0 | 0 | 0 | 0 | 5.0065 | 41.0396 | 61.561 | 28.861 | 4.9853 | 13.078 | 12.3605 | 4.4764 | 1371.5046 | 1363.0386 | 1431.8602 | 1445.3731 | 0.37421 | 0.37971 | 0.37449 | 0.37153 | 513.2284 | 517.5649 | 536.214 | 536.998 | 0.09451 | 0.098223 | 0.096924 | 0.10368 | 0.047161 | 0.043201 | 0.043398 | 0.043078 | 129.6214 | 133.882 | 138.781 | 149.8546 | 64.681 | 58.8852 | 62.1402 | 62.2635
11 | 9 | 8 | 1811.5869 | 1853.421 | 1885.8216 | 1874.9995 | 80 | 63 | 0 | 0 | 0 | 0 | 0 | 0 | 0 | 0 | 0 | 0 | 365.1491 | 408.0958 | 438.6128 | 474.8958 | 0 | 0 | 0 | 0 | -3.6839 | -25.3221 | -10.2984 | -8.8329 | 2.7034 | -1.3203 | -3.2494 | -9.4865 | 1367.4183 | 1408.9676 | 1460.7566 | 1418.4231 | 0.37146 | 0.3818 | 0.38331 | 0.37768 | 507.9462 | 537.9474 | 559.9254 | 535.7123 | 0.095101 | 0.098747 | 0.09706 | 0.10386 | 0.04769 | 0.043219 | 0.042842 | 0.043107 | 130.0431 | 139.1314 | 141.7805 | 147.3212 | 65.2123 | 60.8944 | 62.582 | 61.1433
11 | 9 | 9 | 1860.5984 | 1906.603 | 1944.7695 | 1939.5582 | 80 | 63 | 0 | 0 | 0 | 0 | 0 | 0 | 0 | 0 | 0 | 0 | 626.348 | 707.3377 | 773.9877 | 841.8089 | 0 | 0 | 0 | 0 | 1.7634 | -7.6241 | 1.6737 | -15.398 | -1.5659 | -0.57599 | -0.56537 | -9.4865 | 1154.0529 | 1144.4653 | 1169.6735 | 1122.6339 | 0.37123 | 0.22113 | 0.22 | 0.23066 | 428.4185 | 253.0798 | 257.3327 | 258.9419 | 0.097711 | 0.099712 | 0.098125 | 0.10607 | 0.050231 | 0.045581 | 0.044892 | 0.04827 | 112.7633 | 114.1169 | 114.7746 | 119.0755 | 57.9698 | 52.1656 | 52.5091 | 54.1899
11 | 9 | 10 | 1910.5445 | 1958.4143 | 1998.0659 | 1992.7986 | 80 | 63 | 0 | 0 | 0 | 0 | 0 | 0 | 0 | 0 | 0 | 0 | 915.3634 | 1021.2891 | 1120.4107 | 1216.4145 | 0 | 0 | 0 | 0 | 0 | -30.4055 | -37.4468 | -40.4188 | -5.3455 | -14.0398 | -12.8119 | -15.2259 | 920.5267 | 918.5705 | 927.914 | 832.0289 | 0.3751 | 0.22969 | 0.22687 | 0.23713 | 345.2923 | 210.9844 | 210.5203 | 197.2982 | 0.099236 | 0.098858 | 0.098802 | 0.10708 | 0.05231 | 0.04642 | 0.047068 | 0.052607 | 91.3496 | 90.8078 | 91.6802 | 89.0923 | 48.1526 | 42.6402 | 43.6749 | 43.7709
11 | 9 | 11 | 1971.4868 | 2022.3067 | 2063.6825 | 2057.2417 | 80 | 63 | 0 | 0 | 0 | 0 | 0 | 0 | 0 | 0 | 0 | 0 | 1215.6562 | 1352.9269 | 1490.562 | 1616.8933 | 0 | 0 | 0 | 0 | 0 | -32.6514 | -75.046 | -48.7831 | -6.5712 | -16.4102 | -25.3542 | -29.0907 | 682.4018 | 655.4415 | 673.5207 | 518.2222 | 0.37749 | 0.2322 | 0.2322 | 0 | 257.5999 | 152.194 | 156.3924 | 0 | 0.10113 | 0.099515 | 0.098939 | 0.10718 | 0.054877 | 0.048353 | 0.047705 | 0.054208 | 69.0088 | 65.2265 | 66.6377 | 55.545 | 37.448 | 31.6929 | 32.13 | 28.0916
11 | 9 | 12 | 1974.6094 | 2026.2114 | 2067.6678 | 2060.2808 | 80 | 63 | 0 | 0 | 0 | 0 | 0 | 0 | 0 | 0 | 0 | 0 | 997.9289 | 1149.8868 | 1313.0591 | 1458.1046 | 0 | 0 | 0 | 0 | -4.1029 | -80.0214 | -85.7982 | -88.3962 | -7.8293 | -33.8104 | -36.1138 | -37.6052 | 908.6126 | 927.1563 | 876.5206 | 728.1777 | 0.38446 | 0.2322 | 0.2322 | 0 | 349.3244 | 215.2864 | 203.5293 | 0 | 0.10163 | 0.10002 | 0.098995 | 0.10756 | 0.055742 | 0.049464 | 0.048291 | 0.055061 | 92.3449 | 92.7338 | 86.7711 | 78.321 | 50.6481 | 45.8607 | 42.3279 | 40.0942
11 | 9 | 13 | 1963.9972 | 2019.6679 | 2065.5795 | 2061.9051 | 80 | 63 | 0 | 0 | 0 | 0 | 0 | 0 | 0 | 0 | 0 | 0 | 1071.5496 | 1219.5711 | 1380.317 | 1524.8083 | 0 | 0 | 0 | 0 | -9.5971 | -76.2293 | -85.7672 | -92.1067 | -7.5653 | -35.0532 | -38.1522 | -40 | 829.61 | 848.3793 | 809.1818 | 669.2035 | 0.38397 | 0.2322 | 0.2322 | 0 | 318.5493 | 196.9944 | 187.8931 | 0 | 0.099751 | 0.09917 | 0.099107 | 0.10758 | 0.054899 | 0.046446 | 0.048478 | 0.055174 | 82.7544 | 84.1337 | 80.1952 | 71.9958 | 45.5446 | 39.4042 | 39.2278 | 36.9224
11 | 9 | 14 | 1956.3079 | 2014.5794 | 2063.6232 | 2062.9175 | 80 | 63 | 0 | 0 | 0 | 0 | 0 | 0 | 0 | 0 | 0 | 0 | 972.412 | 1084.4645 | 1214.5448 | 1336.0869 | 0 | 0 | 0 | 0 | -4.1582 | -82.0828 | -83.1649 | -79.3004 | -7.0638 | -35.185 | -35.366 | -40 | 915.1179 | 984.3828 | 967.6093 | 846.131 | 0.38397 | 0.2322 | 0.2322 | 0 | 351.3822 | 228.5745 | 224.6802 | 0 | 0.099454 | 0.10011 | 0.099499 | 0.10744 | 0.053722 | 0.047552 | 0.048979 | 0.054138 | 91.0124 | 98.5469 | 96.2764 | 90.9117 | 49.1616 | 46.8096 | 47.3925 | 45.8082
11 | 9 | 15 | 1937.4179 | 1997.6178 | 2048.9266 | 2050.4502 | 80 | 63 | 0 | 0 | 0 | 0 | 0 | 0 | 0 | 0 | 0 | 0 | 932.6039 | 1006.0227 | 1115.523 | 1220.8192 | 0 | 0 | 0 | 0 | -1.6055 | -48.6334 | -54.4172 | -69.1463 | -5.6584 | -12.5048 | -20.037 | -24.7562 | 932.0779 | 989.7333 | 1007.8578 | 923.5335 | 0.38285 | 0.2322 | 0.2322 | 0 | 356.845 | 229.8169 | 234.026 | 0 | 0.098011 | 0.10014 | 0.098625 | 0.10644 | 0.051093 | 0.046368 | 0.046093 | 0.049561 | 91.3537 | 99.1085 | 99.3996 | 98.3024 | 47.6227 | 45.8919 | 46.4557 | 45.7714
11 | 9 | 16 | 1910.5052 | 1977.8116 | 2037.4815 | 2046.7808 | 80 | 63 | 0 | 0 | 0 | 0 | 0 | 0 | 0 | 0 | 0 | 0 | 886.3865 | 926.3564 | 1011.9421 | 1097.2447 | 0 | 0 | 0 | 0 | -1.174 | -12.7951 | -13.542 | 6.4338 | -2.3103 | -0.66454 | -1.4277 | 0 | 947.603 | 1001.9148 | 1040.5091 | 943.1024 | 0.36639 | 0.37183 | 0.37526 | 0.38586 | 347.1918 | 372.5399 | 390.4588 | 363.9101 | 0.095756 | 0.09962 | 0.097464 | 0.10426 | 0.04842 | 0.044455 | 0.043398 | 0.044138 | 90.7383 | 99.8105 | 101.4123 | 98.325 | 45.8832 | 44.5406 | 45.1556 | 41.6263
11 | 9 | 17 | 1922.7392 | 1995.4429 | 2060.9513 | 2074.7311 | 80 | 63 | 0 | 0 | 0 | 0 | 0 | 0 | 0 | 0 | 0 | 0 | 551.2086 | 540.0269 | 581.2785 | 625.9159 | 0 | 0 | 0 | 0 | -4.8366 | -12.0146 | -2.2524 | 2.9215 | 0.98602 | 0.10762 | -0.66454 | 0 | 1295.3812 | 1404.323 | 1482.5897 | 1445.8936 | 0.37929 | 0.39223 | 0.38711 | 0.38707 | 491.3208 | 550.8172 | 573.9259 | 559.667 | 0.094466 | 0.098916 | 0.097718 | 0.10429 | 0.047197 | 0.043507 | 0.043749 | 0.04362 | 122.3697 | 138.9096 | 144.8762 | 150.791 | 61.1379 | 61.0984 | 64.8615 | 63.0693
11 | 9 | 18 | 2089.1477 | 2179.6368 | 2263.6978 | 2289.4592 | 80 | 63 | 0 | 0 | 0 | 0 | 0 | 0 | 0 | 0 | 0 | 0 | 500.8017 | 478.4298 | 514.1032 | 550.5402 | 0 | 0 | 0 | 0 | -3.0089 | -6.1201 | 1.7008 | 15.6802 | 3.6023 | 10.7408 | 6.2737 | 25.2731 | 1507.7525 | 1633.5863 | 1741.6201 | 1697.9656 | 0.38908 | 0.39443 | 0.3893 | 0.38442 | 586.6423 | 644.3386 | 678.0214 | 652.7316 | 0.094581 | 0.098866 | 0.097749 | 0.10422 | 0.047238 | 0.043819 | 0.044194 | 0.043911 | 142.6047 | 161.5055 | 170.2418 | 176.9544 | 71.2236 | 71.5823 | 76.9689 | 74.5594
11 | 9 | 19 | 2084.9261 | 2182.5316 | 2274.6137 | 2307.1843 | 80 | 63 | 0 | 0 | 0 | 0 | 0 | 0 | 0 | 0 | 0 | 0 | 512.7607 | 487.3297 | 523.8835 | 562.8549 | 0 | 0 | 0 | 0 | -0.32566 | -3.8092 | 12.2153 | 99.2561 | 2.6108 | 5.3746 | 6.6831 | 20.0355 | 1489.8802 | 1630.6366 | 1731.8319 | 1625.0378 | 0.39237 | 0.3967 | 0.39262 | 0.38839 | 584.5903 | 646.8733 | 679.9483 | 631.1565 | 0.094473 | 0.098882 | 0.097757 | 0.10422 | 0.04721 | 0.0437 | 0.044169 | 0.043849 | 140.7539 | 161.2404 | 169.2988 | 169.3653 | 70.3366 | 71.2595 | 76.4925 | 71.2564
11 | 9 | 20 | 2013.6496 | 2110.2828 | 2201.5995 | 2234.7182 | 80 | 63 | 0 | 0 | 0 | 0 | 0 | 0 | 0 | 0 | 0 | 0 | 543.118 | 519.469 | 559.1991 | 596.7443 | 0 | 0 | 0 | 0 | -0.16003 | -5.7825 | 2.6154 | 25.1925 | 3.2858 | 6.8448 | 5.5963 | 31.4689 | 1387.4058 | 1526.7514 | 1634.1887 | 1581.3124 | 0.3924 | 0.39622 | 0.39194 | 0.38777 | 544.4221 | 604.9359 | 640.5082 | 613.188 | 0.094395 | 0.098858 | 0.097735 | 0.10417 | 0.047201 | 0.043554 | 0.044029 | 0.043835 | 130.9643 | 150.9311 | 159.7176 | 164.7282 | 65.4873 | 66.4967 | 71.9516 | 69.3175
11 | 9 | 21 | 1945.8267 | 2040.1831 | 2129.1543 | 2161.3216 | 80 | 63 | 0 | 0 | 0 | 0 | 0 | 0 | 0 | 0 | 0 | 0 | 586.3178 | 567.3339 | 609.821 | 646.4969 | 0 | 0 | 0 | 0 | 3.0376 | 6.5638 | 6.3303 | 68.5352 | 3.1457 | 6.6294 | 6.4248 | 20.8714 | 1273.3257 | 1396.656 | 1506.5781 | 1425.418 | 0.39025 | 0.39436 | 0.39015 | 0.38582 | 496.9101 | 550.7885 | 587.793 | 549.9541 | 0.094383 | 0.098849 | 0.097676 | 0.10417 | 0.047178 | 0.043564 | 0.043935 | 0.043786 | 120.1798 | 138.0578 | 147.1558 | 148.4876 | 60.0735 | 60.8441 | 66.1919 | 62.4128
11 | 9 | 22 | 1860.0104 | 1952.1874 | 2039.3419 | 2071.7192 | 80 | 63 | 0 | 0 | 0 | 0 | 0 | 0 | 0 | 0 | 0 | 0 | 596.8724 | 584.101 | 624.835 | 661.271 | 0 | 0 | 0 | 0 | 2.9161 | 6.5155 | 7.5733 | 23.7993 | 3.6715 | 5.4259 | 6.5333 | 17.536 | 1176.5506 | 1293.145 | 1400.4002 | 1369.1129 | 0.38615 | 0.39118 | 0.3871 | 0.38217 | 454.3195 | 505.851 | 542.1014 | 523.2307 | 0.094198 | 0.098809 | 0.097659 | 0.10415 | 0.047095 | 0.043561 | 0.043896 | 0.043756 | 110.829 | 127.7738 | 136.7612 | 142.5877 | 55.4099 | 56.3306 | 61.4719 | 59.9065
11 | 9 | 23 | 1746.6678 | 1835.5389 | 1919.866 | 1952.2246 | 80 | 63 | 0 | 0 | 0 | 0 | 0 | 0 | 0 | 0 | 0 | 0 | 596.0107 | 583.4578 | 622.144 | 661.1649 | 0 | 0 | 0 | 0 | 8.5925 | 23.4965 | 32.2242 | 12.9814 | 4.6857 | 6.3989 | 5.2078 | 5.8187 | 1057.3788 | 1159.1857 | 1260.2901 | 1272.2596 | 0.37881 | 0.38565 | 0.38202 | 0.38151 | 400.5488 | 447.0413 | 481.4618 | 485.3763 | 0.094127 | 0.098451 | 0.097584 | 0.10412 | 0.047012 | 0.043385 | 0.043767 | 0.043629 | 99.5279 | 114.1233 | 122.984 | 132.4655 | 49.7098 | 50.2912 | 55.159 | 55.5072
11 | 9 | 24 | 1593.8458 | 1670.7519 | 1742.7257 | 1767.7489 | 80 | 63 | 0 | 0 | 0 | 0 | 0 | 0 | 0 | 0 | 0 | 0 | 611.6442 | 599.2511 | 636.8423 | 679.7151 | 0 | 0 | 0 | 0 | 2.573 | 44.3515 | 55.1364 | -0.48779 | 2.2525 | 11.696 | 12.9269 | 6.673 | 897.376 | 952.4532 | 1037.8201 | 1081.8485 | 0.37303 | 0.37589 | 0.37336 | 0.37439 | 334.7466 | 358.0154 | 387.4854 | 405.0342 | 0.094292 | 0.098246 | 0.097216 | 0.10384 | 0.047015 | 0.043186 | 0.043448 | 0.043347 | 84.6151 | 93.5751 | 100.8924 | 112.3441 | 42.19 | 41.1326 | 45.0913 | 46.8945
11 | 10 | 1 | 1498.0283 | 1563.7777 | 1623.6982 | 1640.2636 | 80 | 63 | 0 | 0 | 0 | 0 | 0 | 0 | 0 | 0 | 0 | 0 | 614.7134 | 598.5963 | 635.4584 | 682.3291 | 0 | 0 | 0 | 0 | 1.7634 | 31.7944 | 38.3179 | 7.0762 | 1.8044 | 17.235 | 24.847 | 3.8554 | 799.7471 | 853.1519 | 925.0748 | 947.0028 | 0.3688 | 0.37024 | 0.36683 | 0.36949 | 294.9492 | 315.8708 | 339.3487 | 349.9109 | 0.094469 | 0.098209 | 0.097062 | 0.10373 | 0.047052 | 0.04285 | 0.043165 | 0.043038 | 75.551 | 83.7875 | 89.7897 | 98.2281 | 37.6296 | 36.5574 | 39.9309 | 40.757
11 | 10 | 2 | 1413.587 | 1468.5278 | 1516.9604 | 1525.6247 | 80 | 63 | 0 | 0 | 0 | 0 | 0 | 0 | 0 | 0 | 0 | 0 | 630.8152 | 616.1365 | 655.5809 | 700.1238 | 0 | 0 | 0 | 0 | -4.797 | 57.8597 | 50.284 | -2.7504 | 1.4067 | 3.4827 | 6.1865 | 3.6021 | 706.1621 | 728.049 | 804.909 | 824.6493 | 0.36982 | 0.36893 | 0.36693 | 0.36762 | 261.1516 | 268.5962 | 295.3485 | 303.159 | 0.094586 | 0.098206 | 0.09695 | 0.10369 | 0.047155 | 0.042653 | 0.042937 | 0.042776 | 66.7932 | 71.4985 | 78.036 | 85.5074 | 33.299 | 31.0536 | 34.5607 | 35.275
11 | 10 | 3 | 1368.56 | 1415.2744 | 1454.8666 | 1457.1051 | 80 | 63 | 0 | 0 | 0 | 0 | 0 | 0 | 0 | 0 | 0 | 0 | 634.0121 | 618.5589 | 660.0241 | 702.5741 | 0 | 0 | 0 | 0 | -4.0968 | 6.9287 | -2.8919 | 0.99727 | -1.3323 | 4.517 | 11.2728 | 0.7591 | 659.977 | 722.2697 | 786.4615 | 752.7746 | 0.37 | 0.37041 | 0.36674 | 0.36591 | 244.1923 | 267.5362 | 288.43 | 275.448 | 0.09462 | 0.098223 | 0.096957 | 0.1037 | 0.047191 | 0.042559 | 0.0429 | 0.042721 | 62.4471 | 70.9432 | 76.2528 | 78.0599 | 31.1452 | 30.7389 | 33.7388 | 32.159
11 | 10 | 4 | 1347.668 | 1388.0034 | 1420.5509 | 1417.2583 | 80 | 63 | 0 | 0 | 0 | 0 | 0 | 0 | 0 | 0 | 0 | 0 | 625.9424 | 613.5546 | 654.0219 | 694.7431 | 0 | 0 | 0 | 0 | -1.2886 | 2.3169 | -0.017509 | -0.063315 | -3.4207 | 5.0706 | 4.3636 | 0.90124 | 646.4349 | 704.0612 | 762.1829 | 721.6773 | 0.37047 | 0.36757 | 0.36593 | 0.36392 | 239.4874 | 258.79 | 278.9051 | 262.6355 | 0.094607 | 0.098199 | 0.096963 | 0.10369 | 0.04715 | 0.042577 | 0.042907 | 0.042692 | 61.1575 | 69.1381 | 73.9038 | 74.8333 | 30.4797 | 29.9769 | 32.7032 | 30.81
11 | 10 | 5 | 1357.6254 | 1391.5082 | 1416.6268 | 1406.7631 | 80 | 63 | 0 | 0 | 0 | 0 | 0 | 0 | 0 | 0 | 0 | 0 | 611.1789 | 602.1246 | 641.6697 | 679.2937 | 0 | 0 | 0 | 0 | -2.2278 | 33.7526 | -8.2776 | 20.12 | -2.2973 | 5.7785 | 6.2251 | 0.55535 | 670.9716 | 686.8524 | 777.0097 | 706.7941 | 0.3683 | 0.36546 | 0.36536 | 0.36382 | 247.1164 | 251.0147 | 283.887 | 257.1475 | 0.094456 | 0.09823 | 0.096944 | 0.10366 | 0.047064 | 0.042711 | 0.042946 | 0.042686 | 63.3774 | 67.4693 | 75.3262 | 73.2653 | 31.5785 | 29.3362 | 33.3694 | 30.1706
11 | 10 | 6 | 1412.2503 | 1440.654 | 1459.2391 | 1442.8121 | 80 | 63 | 0 | 0 | 0 | 0 | 0 | 0 | 0 | 0 | 0 | 0 | 585.6536 | 577.9303 | 617.258 | 650.4056 | 0 | 0 | 0 | 0 | 0.28662 | 37.4484 | 37.4454 | -14.9614 | 1.9263 | 8.9176 | 14.6761 | 13.2989 | 744.3838 | 753.3577 | 789.8596 | 794.069 | 0.3671 | 0.37164 | 0.36654 | 0.36504 | 273.2647 | 279.9747 | 289.5138 | 289.8701 | 0.094258 | 0.098214 | 0.096935 | 0.10367 | 0.04698 | 0.043024 | 0.043089 | 0.042841 | 70.1643 | 73.9904 | 76.5652 | 82.3187 | 34.9715 | 32.4122 | 34.0343 | 34.0188
11 | 10 | 7 | 1413.5996 | 1435.5811 | 1447.6792 | 1426.6695 | 80 | 63 | 0 | 0 | 0 | 0 | 0 | 0 | 0 | 0 | 0 | 0 | 776.318 | 773.2185 | 810.9515 | 847.9121 | 0 | 0 | 0 | 0 | 5.0065 | 41.0396 | 61.561 | 28.861 | 4.9853 | 13.078 | 12.3605 | 4.4764 | 547.2898 | 545.2449 | 562.8063 | 545.4199 | 0.37421 | 0.37971 | 0.37449 | 0.37153 | 204.8004 | 207.0371 | 210.764 | 202.6393 | 0.09451 | 0.098223 | 0.096924 | 0.10368 | 0.047161 | 0.043201 | 0.043398 | 0.043078 | 51.7245 | 53.5557 | 54.5492 | 56.5485 | 25.8105 | 23.5554 | 24.4248 | 23.4955
11 | 10 | 8 | 1484.0152 | 1506.6584 | 1520.4069 | 1501.1 | 80 | 63 | 0 | 0 | 0 | 0 | 0 | 0 | 0 | 0 | 0 | 0 | 1283.6955 | 1342.5623 | 1433.6952 | 1515.4177 | 0 | 0 | 0 | 0 | -3.6839 | -25.3221 | -10.2984 | -8.8329 | 2.7034 | -1.3203 | -3.2494 | -9.4865 | 121.3002 | 127.7385 | 100.2595 | 4.0017 | 0.37146 | 0.3818 | 0.38331 | 0.37768 | 45.0586 | 48.7709 | 38.4307 | 1.5114 | 0.095101 | 0.098747 | 0.09706 | 0.10386 | 0.04769 | 0.043219 | 0.042842 | 0.043107 | 11.5358 | 12.6138 | 9.7312 | 0.41563 | 5.7848 | 5.5208 | 4.2953 | 0.1725
11 | 10 | 9 | 1581.162 | 1610.7956 | 1633.051 | 1620.6017 | 80 | 63 | 0 | 0 | 0 | 0 | 0 | 0 | 0 | 0 | 0 | 0 | 1642.7452 | 1761.7262 | 1909.0577 | 2038.3313 | 0 | 0 | 0 | 0 | 1.7634 | -7.6241 | 1.6737 | -15.398 | -1.5659 | -0.57599 | -0.56537 | -9.4865 | -141.7807 | -205.7305 | -277.1151 | -392.8451 | 0.37123 | 0.22113 | 0.22 | 0.23066 | -52.6332 | -45.4939 | -60.9664 | -90.6119 | 0.097711 | 0.099712 | 0.098125 | 0.10607 | 0.050231 | 0.045581 | 0.044892 | 0.04827 | -13.8535 | -20.5138 | -27.192 | -41.6683 | -7.1219 | -9.3774 | -12.4403 | -18.9628
11 | 10 | 10 | 1654.756 | 1687.6402 | 1712.7271 | 1700.8344 | 80 | 63 | 0 | 0 | 0 | 0 | 0 | 0 | 0 | 0 | 0 | 0 | 1685.5455 | 1842.9158 | 2024.6408 | 2183.9548 | 0 | 0 | 0 | 0 | 0 | -30.4055 | -37.4468 | -40.4188 | -5.3455 | -14.0398 | -12.8119 | -15.2259 | -105.444 | -173.8302 | -261.6549 | -427.4757 | 0.3751 | 0.22969 | 0.22687 | 0.23713 | -39.5524 | -39.9267 | -59.3629 | -101.3669 | 0.099236 | 0.098858 | 0.098802 | 0.10708 | 0.05231 | 0.04642 | 0.047068 | 0.052607 | -10.4639 | -17.1845 | -25.8522 | -45.7734 | -5.5158 | -8.0692 | -12.3155 | -22.4884
11 | 10 | 11 | 1699.8864 | 1734.7944 | 1760.7052 | 1747.2294 | 80 | 63 | 0 | 0 | 0 | 0 | 0 | 0 | 0 | 0 | 0 | 0 | 1598.3733 | 1769.5099 | 1973.6384 | 2154.4346 | 0 | 0 | 0 | 0 | 0 | -32.6514 | -75.046 | -48.7831 | -6.5712 | -16.4102 | -25.3542 | -29.0907 | 28.0843 | -48.6539 | -112.533 | -329.3315 | 0.37749 | 0.2322 | 0.2322 | 0 | 10.6015 | -11.2975 | -26.1303 | 0 | 0.10113 | 0.099515 | 0.098939 | 0.10718 | 0.054877 | 0.048353 | 0.047705 | 0.054208 | 2.8401 | -4.8418 | -11.1339 | -35.299 | 1.5412 | -2.3526 | -5.3683 | -17.8523
11 | 10 | 12 | 1711.8944 | 1748.105 | 1774.6024 | 1760.4106 | 80 | 63 | 0 | 0 | 0 | 0 | 0 | 0 | 0 | 0 | 0 | 0 | 1661.3372 | 1838.0888 | 2043.6107 | 2226.2892 | 0 | 0 | 0 | 0 | -4.1029 | -80.0214 | -85.7982 | -88.3962 | -7.8293 | -33.8104 | -36.1138 | -37.6052 | -17.5107 | -39.1521 | -147.0964 | -339.8771 | 0.38446 | 0.2322 | 0.2322 | 0 | -6.7321 | -9.0911 | -34.156 | 0 | 0.10163 | 0.10002 | 0.098995 | 0.10756 | 0.055742 | 0.049464 | 0.048291 | 0.055061 | -1.7797 | -3.916 | -14.5618 | -36.5564 | -0.97608 | -1.9366 | -7.1034 | -18.714
11 | 10 | 13 | 1705.3401 | 1745.8572 | 1777.0408 | 1766.6667 | 80 | 63 | 0 | 0 | 0 | 0 | 0 | 0 | 0 | 0 | 0 | 0 | 1654.3789 | 1830.2524 | 2032.1246 | 2211.4689 | 0 | 0 | 0 | 0 | -9.5971 | -76.2293 | -85.7672 | -92.1067 | -7.5653 | -35.0532 | -38.1522 | -40 | -11.8764 | -36.1127 | -131.1644 | -312.6956 | 0.38397 | 0.2322 | 0.2322 | 0 | -4.5602 | -8.3854 | -30.4566 | 0 | 0.099751 | 0.09917 | 0.099107 | 0.10758 | 0.054899 | 0.046446 | 0.048478 | 0.055174 | -1.1847 | -3.5813 | -12.9993 | -33.6411 | -0.652 | -1.6773 | -6.3586 | -17.2526
11 | 10 | 14 | 1688.9054 | 1731.5109 | 1765.3287 | 1757.6966 | 80 | 63 | 0 | 0 | 0 | 0 | 0 | 0 | 0 | 0 | 0 | 0 | 1633.674 | 1793.7489 | 1981.5447 | 2149.1876 | 0 | 0 | 0 | 0 | -4.1582 | -82.0828 | -83.1649 | -79.3004 | -7.0638 | -35.185 | -35.366 | -40 | -13.5467 | -7.9701 | -97.6851 | -272.1906 | 0.38397 | 0.2322 | 0.2322 | 0 | -5.2016 | -1.8507 | -22.6826 | 0 | 0.099454 | 0.10011 | 0.099499 | 0.10744 | 0.053722 | 0.047552 | 0.048979 | 0.054138 | -1.3473 | -0.79789 | -9.7196 | -29.2453 | -0.72775 | -0.379 | -4.7845 | -14.736
11 | 10 | 15 | 1673.5136 | 1718.2524 | 1754.5344 | 1749.2223 | 80 | 63 | 0 | 0 | 0 | 0 | 0 | 0 | 0 | 0 | 0 | 0 | 1465.1706 | 1586.0749 | 1741.5571 | 1881.3727 | 0 | 0 | 0 | 0 | -1.6055 | -48.6334 | -54.4172 | -69.1463 | -5.6584 | -12.5048 | -20.037 | -24.7562 | 135.6068 | 130.3157 | 87.4314 | -38.2479 | 0.38285 | 0.2322 | 0.2322 | 0 | 51.9169 | 30.2594 | 20.3017 | 0 | 0.098011 | 0.10014 | 0.098625 | 0.10644 | 0.051093 | 0.046368 | 0.046093 | 0.049561 | 13.2909 | 13.0494 | 8.6229 | -4.0712 | 6.9286 | 6.0425 | 4.03 | -1.8956
11 | 10 | 16 | 1673.2571 | 1726.6642 | 1772.8251 | 1775.9792 | 80 | 63 | 0 | 0 | 0 | 0 | 0 | 0 | 0 | 0 | 0 | 0 | 993.5639 | 1048.9429 | 1148.6589 | 1243.042 | 0 | 0 | 0 | 0 | -1.174 | -12.7951 | -13.542 | 6.4338 | -2.3103 | -0.66454 | -1.4277 | 0 | 603.1774 | 628.1809 | 639.1359 | 526.5035 | 0.36639 | 0.37183 | 0.37526 | 0.38586 | 220.9979 | 233.5752 | 239.8405 | 203.1592 | 0.095756 | 0.09962 | 0.097464 | 0.10426 | 0.04842 | 0.044455 | 0.043398 | 0.044138 | 57.7576 | 62.5792 | 62.2928 | 54.8916 | 29.206 | 27.9261 | 27.737 | 23.2386
11 | 10 | 17 | 1731.1077 | 1792.5845 | 1847.1813 | 1855.9974 | 80 | 63 | 0 | 0 | 0 | 0 | 0 | 0 | 0 | 0 | 0 | 0 | 378.352 | 351.2507 | 380.7143 | 417.2903 | 0 | 0 | 0 | 0 | -4.8366 | -12.0146 | -2.2524 | 2.9215 | 0.98602 | 0.10762 | -0.66454 | 0 | 1276.6062 | 1390.2408 | 1469.384 | 1435.7856 | 0.37929 | 0.39223 | 0.38711 | 0.38707 | 484.1997 | 545.2938 | 568.8138 | 555.7545 | 0.094466 | 0.098916 | 0.097718 | 0.10429 | 0.047197 | 0.043507 | 0.043749 | 0.04362 | 120.5961 | 137.5166 | 143.5858 | 149.7369 | 60.2518 | 60.4857 | 64.2837 | 62.6284
11 | 10 | 18 | 1916.3365 | 1996.7013 | 2070.9225 | 2092.2076 | 80 | 63 | 0 | 0 | 0 | 0 | 0 | 0 | 0 | 0 | 0 | 0 | 204.3245 | 164.8106 | 184.2092 | 211.7325 | 0 | 0 | 0 | 0 | -3.0089 | -6.1201 | 1.7008 | 15.6802 | 3.6023 | 10.7408 | 6.2737 | 25.2731 | 1631.4186 | 1764.27 | 1878.7387 | 1839.5218 | 0.38908 | 0.39443 | 0.3893 | 0.38442 | 634.7587 | 695.8844 | 731.4023 | 707.1485 | 0.094581 | 0.098866 | 0.097749 | 0.10422 | 0.047238 | 0.043819 | 0.044194 | 0.043911 | 154.3011 | 174.4257 | 183.645 | 191.7068 | 77.0654 | 77.3087 | 83.0286 | 80.7753
11 | 10 | 19 | 1919.601 | 2007.5209 | 2090.1894 | 2118.4777 | 80 | 63 | 0 | 0 | 0 | 0 | 0 | 0 | 0 | 0 | 0 | 0 | 270.909 | 242.6494 | 264.7566 | 291.3716 | 0 | 0 | 0 | 0 | -0.32566 | -3.8092 | 12.2153 | 99.2561 | 2.6108 | 5.3746 | 6.6831 | 20.0355 | 1566.4069 | 1700.3062 | 1806.5344 | 1707.8145 | 0.39237 | 0.3967 | 0.39262 | 0.38839 | 614.6174 | 674.5113 | 709.2779 | 663.3066 | 0.094473 | 0.098882 | 0.097757 | 0.10422 | 0.04721 | 0.0437 | 0.044169 | 0.043849 | 147.9836 | 168.1295 | 176.6015 | 177.9925 | 73.9494 | 74.304 | 79.792 | 74.8861
11 | 10 | 20 | 1885.2655 | 1974.3773 | 2058.3838 | 2088.1771 | 80 | 63 | 0 | 0 | 0 | 0 | 0 | 0 | 0 | 0 | 0 | 0 | 250.264 | 216.7158 | 241.0949 | 264.465 | 0 | 0 | 0 | 0 | -0.16003 | -5.7825 | 2.6154 | 25.1925 | 3.2858 | 6.8448 | 5.5963 | 31.4689 | 1551.8758 | 1693.5992 | 1809.0772 | 1767.0506 | 0.3924 | 0.39622 | 0.39194 | 0.38777 | 608.9606 | 671.045 | 709.0544 | 685.212 | 0.094395 | 0.098858 | 0.097735 | 0.10417 | 0.047201 | 0.043554 | 0.044029 | 0.043835 | 146.4895 | 167.4252 | 176.8103 | 184.0769 | 73.2505 | 73.7637 | 79.6517 | 77.4595
11 | 10 | 21 | 1823.9493 | 1911.1655 | 1993.1969 | 2022.2073 | 80 | 63 | 0 | 0 | 0 | 0 | 0 | 0 | 0 | 0 | 0 | 0 | 231.5403 | 195.5009 | 221.7647 | 241.1366 | 0 | 0 | 0 | 0 | 3.0376 | 6.5638 | 6.3303 | 68.5352 | 3.1457 | 6.6294 | 6.4248 | 20.8714 | 1506.2258 | 1639.4714 | 1758.6771 | 1691.664 | 0.39025 | 0.39436 | 0.39015 | 0.38582 | 587.7985 | 646.5457 | 686.1496 | 652.677 | 0.094383 | 0.098849 | 0.097676 | 0.10417 | 0.047178 | 0.043564 | 0.043935 | 0.043786 | 142.1616 | 162.0598 | 171.7797 | 176.2228 | 71.0613 | 71.4221 | 77.2679 | 74.0706
11 | 10 | 22 | 1737.2235 | 1822.2069 | 1902.3699 | 1931.5668 | 80 | 63 | 0 | 0 | 0 | 0 | 0 | 0 | 0 | 0 | 0 | 0 | 220.4256 | 183.1713 | 210.2343 | 227.5244 | 0 | 0 | 0 | 0 | 2.9161 | 6.5155 | 7.5733 | 23.7993 | 3.6715 | 5.4259 | 6.5333 | 17.536 | 1430.2104 | 1564.0942 | 1678.029 | 1662.707 | 0.38615 | 0.39118 | 0.3871 | 0.38217 | 552.2691 | 611.8405 | 649.5728 | 635.4329 | 0.094198 | 0.098809 | 0.097659 | 0.10415 | 0.047095 | 0.043561 | 0.043896 | 0.043756 | 134.7233 | 154.5459 | 163.874 | 173.1644 | 67.3561 | 68.1334 | 73.6587 | 72.7529
11 | 10 | 23 | 1641.4419 | 1724.1483 | 1802.4838 | 1832.1167 | 80 | 63 | 0 | 0 | 0 | 0 | 0 | 0 | 0 | 0 | 0 | 0 | 201.0906 | 164.1105 | 190.686 | 205.3892 | 0 | 0 | 0 | 0 | 8.5925 | 23.4965 | 32.2242 | 12.9814 | 4.6857 | 6.3989 | 5.2078 | 5.8187 | 1347.073 | 1467.1424 | 1574.3658 | 1607.9274 | 0.37881 | 0.38565 | 0.38202 | 0.38151 | 510.2888 | 565.8051 | 601.4465 | 613.436 | 0.094127 | 0.098451 | 0.097584 | 0.10412 | 0.047012 | 0.043385 | 0.043767 | 0.043629 | 126.7959 | 144.442 | 153.6328 | 167.4146 | 63.329 | 63.6519 | 68.9051 | 70.152
11 | 10 | 24 | 1520.3835 | 1592.9858 | 1660.7766 | 1683.897 | 80 | 63 | 0 | 0 | 0 | 0 | 0 | 0 | 0 | 0 | 0 | 0 | 190.8597 | 154.2811 | 180.8988 | 193.604 | 0 | 0 | 0 | 0 | 2.573 | 44.3515 | 55.1364 | -0.48779 | 2.2525 | 11.696 | 12.9269 | 6.673 | 1244.6983 | 1319.6572 | 1411.8145 | 1484.1077 | 0.37303 | 0.37589 | 0.37336 | 0.37439 | 464.3076 | 496.0428 | 527.1217 | 555.6363 | 0.094292 | 0.098246 | 0.097216 | 0.10384 | 0.047015 | 0.043186 | 0.043448 | 0.043347 | 117.3647 | 129.6516 | 137.2505 | 154.1165 | 58.5193 | 56.9906 | 61.3406 | 64.3311
11 | 11 | 1 | 1431.7024 | 1493.566 | 1549.7099 | 1564.5573 | 80 | 63 | 0 | 0 | 0 | 0 | 0 | 0 | 0 | 0 | 0 | 0 | 178.8994 | 143.0776 | 168.4635 | 180.4981 | 0 | 0 | 0 | 0 | 1.7634 | 31.7944 | 38.3179 | 7.0762 | 1.8044 | 17.235 | 24.847 | 3.8554 | 1169.2352 | 1238.4589 | 1318.0814 | 1373.1276 | 0.3688 | 0.37024 | 0.36683 | 0.36949 | 431.2175 | 458.5268 | 483.5168 | 507.361 | 0.094469 | 0.098209 | 0.097062 | 0.10373 | 0.047052 | 0.04285 | 0.043165 | 0.043038 | 110.456 | 121.6283 | 127.9357 | 142.4279 | 55.0148 | 53.0677 | 56.895 | 59.0965
11 | 11 | 2 | 1367.3408 | 1419.5722 | 1465.3716 | 1472.838 | 80 | 63 | 0 | 0 | 0 | 0 | 0 | 0 | 0 | 0 | 0 | 0 | 177.3973 | 140.4849 | 165.9281 | 177.9281 | 0 | 0 | 0 | 0 | -4.797 | 57.8597 | 50.284 | -2.7504 | 1.4067 | 3.4827 | 6.1865 | 3.6021 | 1113.3338 | 1154.7449 | 1242.973 | 1294.0583 | 0.36982 | 0.36893 | 0.36693 | 0.36762 | 411.7312 | 426.0154 | 456.0891 | 475.7239 | 0.094586 | 0.098206 | 0.09695 | 0.10369 | 0.047155 | 0.042653 | 0.042937 | 0.042776 | 105.306 | 113.4024 | 120.5064 | 134.1802 | 52.4992 | 49.2535 | 53.37 | 55.3543
11 | 11 | 3 | 1331.6889 | 1376.2432 | 1413.736 | 1415.0194 | 80 | 63 | 0 | 0 | 0 | 0 | 0 | 0 | 0 | 0 | 0 | 0 | 174.9362 | 136.4163 | 161.8486 | 173.8486 | 0 | 0 | 0 | 0 | -4.0968 | 6.9287 | -2.8919 | 0.99727 | -1.3323 | 4.517 | 11.2728 | 0.7591 | 1082.1818 | 1165.3811 | 1243.5065 | 1239.4145 | 0.37 | 0.37041 | 0.36674 | 0.36591 | 400.4085 | 431.6693 | 456.0484 | 453.5146 | 0.09462 | 0.098223 | 0.096957 | 0.1037 | 0.047191 | 0.042559 | 0.0429 | 0.042721 | 102.3961 | 114.4668 | 120.5664 | 128.5226 | 51.0696 | 49.5972 | 53.3458 | 52.9485
11 | 11 | 4 | 1312.3362 | 1350.6016 | 1381.1373 | 1376.9296 | 80 | 63 | 0 | 0 | 0 | 0 | 0 | 0 | 0 | 0 | 0 | 0 | 181.3069 | 143.3554 | 169.514 | 181.5182 | 0 | 0 | 0 | 0 | -1.2886 | 2.3169 | -0.017509 | -0.063315 | -3.4207 | 5.0706 | 4.3636 | 0.90124 | 1055.7385 | 1136.8586 | 1207.2773 | 1194.5734 | 0.37047 | 0.36757 | 0.36593 | 0.36392 | 391.1238 | 417.8723 | 441.7782 | 434.7337 | 0.094607 | 0.098199 | 0.096963 | 0.10369 | 0.04715 | 0.042577 | 0.042907 | 0.042692 | 99.8807 | 111.6383 | 117.0616 | 123.8696 | 49.7785 | 48.4041 | 51.801 | 50.9989
11 | 11 | 5 | 1302.7036 | 1333.3687 | 1355.3601 | 1344.0739 | 80 | 63 | 0 | 0 | 0 | 0 | 0 | 0 | 0 | 0 | 0 | 0 | 207.0693 | 174.2266 | 201.3425 | 213.4624 | 0 | 0 | 0 | 0 | -2.2278 | 33.7526 | -8.2776 | 20.12 | -2.2973 | 5.7785 | 6.2251 | 0.55535 | 1020.1593 | 1056.6111 | 1156.0702 | 1109.9361 | 0.3683 | 0.36546 | 0.36536 | 0.36382 | 375.721 | 386.1454 | 422.38 | 403.8195 | 0.094456 | 0.09823 | 0.096944 | 0.10366 | 0.047064 | 0.042711 | 0.042946 | 0.042686 | 96.3604 | 103.7906 | 112.0738 | 115.0545 | 48.0126 | 45.129 | 49.6485 | 47.3793
11 | 11 | 6 | 1331.9316 | 1355.6297 | 1369.6415 | 1351.134 | 80 | 63 | 0 | 0 | 0 | 0 | 0 | 0 | 0 | 0 | 0 | 0 | 225.5671 | 195.9773 | 223.0783 | 235.9328 | 0 | 0 | 0 | 0 | 0.28662 | 37.4484 | 37.4454 | -14.9614 | 1.9263 | 8.9176 | 14.6761 | 13.2989 | 1024.1516 | 1050.2864 | 1094.4417 | 1116.8637 | 0.3671 | 0.37164 | 0.36654 | 0.36504 | 375.968 | 390.324 | 401.1548 | 407.7043 | 0.094258 | 0.098214 | 0.096935 | 0.10367 | 0.04698 | 0.043024 | 0.043089 | 0.042841 | 96.5347 | 103.153 | 106.0899 | 115.7819 | 48.1151 | 45.1872 | 47.1585 | 47.8477
11 | 11 | 7 | 1349.3726 | 1367.5913 | 1376.0323 | 1353.359 | 80 | 63 | 0 | 0 | 0 | 0 | 0 | 0 | 0 | 0 | 0 | 0 | 490.2712 | 467.1009 | 495.4305 | 509.074 | 0 | 0 | 0 | 0 | 5.0065 | 41.0396 | 61.561 | 28.861 | 4.9853 | 13.078 | 12.3605 | 4.4764 | 769.1096 | 783.3728 | 806.6803 | 810.9476 | 0.37421 | 0.37971 | 0.37449 | 0.37153 | 287.8072 | 297.4576 | 302.0918 | 301.2905 | 0.09451 | 0.098223 | 0.096924 | 0.10368 | 0.047161 | 0.043201 | 0.043398 | 0.043078 | 72.6888 | 76.9454 | 78.1863 | 84.0781 | 36.2717 | 33.8428 | 35.0085 | 34.9338
11 | 11 | 8 | 1393.3418 | 1410.6728 | 1419.2584 | 1397.6028 | 80 | 63 | 0 | 0 | 0 | 0 | 0 | 0 | 0 | 0 | 0 | 0 | 1121.9118 | 1146.5917 | 1217.5871 | 1266.8177 | 0 | 0 | 0 | 0 | -3.6839 | -25.3221 | -10.2984 | -8.8329 | 2.7034 | -1.3203 | -3.2494 | -9.4865 | 192.4106 | 227.7235 | 215.2191 | 149.1045 | 0.37146 | 0.3818 | 0.38331 | 0.37768 | 71.4735 | 86.9454 | 82.4961 | 56.314 | 0.095101 | 0.098747 | 0.09706 | 0.10386 | 0.04769 | 0.043219 | 0.042842 | 0.043107 | 18.2985 | 22.487 | 20.8891 | 15.4864 | 9.1761 | 9.842 | 9.2205 | 6.4274
11 | 11 | 9 | 1488.1798 | 1512.366 | 1529.3269 | 1514.4691 | 80 | 63 | 0 | 0 | 0 | 0 | 0 | 0 | 0 | 0 | 0 | 0 | 1452.6389 | 1529.6394 | 1651.596 | 1742.6963 | 0 | 0 | 0 | 0 | 1.7634 | -7.6241 | 1.6737 | -15.398 | -1.5659 | -0.57599 | -0.56537 | -9.4865 | -44.6566 | -72.0734 | -123.3775 | -203.3426 | 0.37123 | 0.22113 | 0.22 | 0.23066 | -16.5778 | -15.9379 | -27.1435 | -46.9021 | 0.097711 | 0.099712 | 0.098125 | 0.10607 | 0.050231 | 0.045581 | 0.044892 | 0.04827 | -4.3634 | -7.1866 | -12.1064 | -21.5681 | -2.2432 | -3.2852 | -5.5387 | -9.8154
11 | 11 | 10 | 1549.8799 | 1576.6199 | 1595.7351 | 1581.1258 | 80 | 63 | 0 | 0 | 0 | 0 | 0 | 0 | 0 | 0 | 0 | 0 | 1694.7781 | 1812.5165 | 1977.2997 | 2101.8356 | 0 | 0 | 0 | 0 | 0 | -30.4055 | -37.4468 | -40.4188 | -5.3455 | -14.0398 | -12.8119 | -15.2259 | -219.5526 | -254.4513 | -331.3059 | -465.065 | 0.3751 | 0.22969 | 0.22687 | 0.23713 | -82.3549 | -58.4443 | -75.165 | -110.2804 | 0.099236 | 0.098858 | 0.098802 | 0.10708 | 0.05231 | 0.04642 | 0.047068 | 0.052607 | -21.7876 | -25.1545 | -32.7338 | -49.7984 | -11.4848 | -11.8117 | -15.5938 | -24.4659
11 | 11 | 11 | 1596.4096 | 1625.2553 | 1645.2741 | 1629.118 | 80 | 63 | 0 | 0 | 0 | 0 | 0 | 0 | 0 | 0 | 0 | 0 | 1852.2942 | 1982.8756 | 2169.4956 | 2311.0421 | 0 | 0 | 0 | 0 | 0 | -32.6514 | -75.046 | -48.7831 | -6.5712 | -16.4102 | -25.3542 | -29.0907 | -329.3135 | -371.5587 | -423.8213 | -604.0503 | 0.37749 | 0.2322 | 0.2322 | 0 | -124.3126 | -86.2762 | -98.4119 | 0 | 0.10113 | 0.099515 | 0.098939 | 0.10718 | 0.054877 | 0.048353 | 0.047705 | 0.054208 | -33.3023 | -36.9758 | -41.9326 | -64.7443 | -18.0716 | -17.9661 | -20.2182 | -32.7442
11 | 11 | 12 | 1616.8832 | 1647.5276 | 1668.6149 | 1651.9621 | 80 | 63 | 0 | 0 | 0 | 0 | 0 | 0 | 0 | 0 | 0 | 0 | 1883.9531 | 2024.6606 | 2227.5617 | 2385.633 | 0 | 0 | 0 | 0 | -4.1029 | -80.0214 | -85.7982 | -88.3962 | -7.8293 | -33.8104 | -36.1138 | -37.6052 | -335.1377 | -326.3013 | -437.0348 | -607.6694 | 0.38446 | 0.2322 | 0.2322 | 0 | -128.8467 | -75.7674 | -101.4801 | 0 | 0.10163 | 0.10002 | 0.098995 | 0.10756 | 0.055742 | 0.049464 | 0.048291 | 0.055061 | -34.061 | -32.6365 | -43.2643 | -65.3595 | -18.6813 | -16.1401 | -21.1048 | -33.4589
11 | 11 | 13 | 1620.1939 | 1655.7226 | 1682.0579 | 1669.4783 | 80 | 63 | 0 | 0 | 0 | 0 | 0 | 0 | 0 | 0 | 0 | 0 | 1550.2476 | 1667.9542 | 1848.5433 | 1992.5394 | 0 | 0 | 0 | 0 | -9.5971 | -76.2293 | -85.7672 | -92.1067 | -7.5653 | -35.0532 | -38.1522 | -40 | 7.1087 | 36.051 | -42.5659 | -190.9544 | 0.38397 | 0.2322 | 0.2322 | 0 | 2.7296 | 8.3711 | -9.8839 | 0 | 0.099751 | 0.09917 | 0.099107 | 0.10758 | 0.054899 | 0.046446 | 0.048478 | 0.055174 | 0.7091 | 3.5752 | -4.2186 | -20.5437 | 0.39026 | 1.6744 | -2.0635 | -10.5356
11 | 11 | 14 | 1615.723 | 1654.0411 | 1683.6918 | 1674.1642 | 80 | 63 | 0 | 0 | 0 | 0 | 0 | 0 | 0 | 0 | 0 | 0 | 1562.4159 | 1661.2655 | 1823.9343 | 1954.557 | 0 | 0 | 0 | 0 | -4.1582 | -82.0828 | -83.1649 | -79.3004 | -7.0638 | -35.185 | -35.366 | -40 | -15.471 | 47.0434 | -21.7116 | -161.0924 | 0.38397 | 0.2322 | 0.2322 | 0 | -5.9405 | 10.9235 | -5.0415 | 0 | 0.099454 | 0.10011 | 0.099499 | 0.10744 | 0.053722 | 0.047552 | 0.048979 | 0.054138 | -1.5387 | 4.7095 | -2.1603 | -17.3084 | -0.83112 | 2.237 | -1.0634 | -8.7213
11 | 11 | 15 | 1609.4265 | 1650.4108 | 1683.0436 | 1676.0716 | 80 | 63 | 0 | 0 | 0 | 0 | 0 | 0 | 0 | 0 | 0 | 0 | 1298.1271 | 1371.019 | 1509.1152 | 1619.9874 | 0 | 0 | 0 | 0 | -1.6055 | -48.6334 | -54.4172 | -69.1463 | -5.6584 | -12.5048 | -20.037 | -24.7562 | 238.5633 | 277.5299 | 248.3826 | 149.9867 | 0.38285 | 0.2322 | 0.2322 | 0 | 91.3337 | 64.4427 | 57.6748 | 0 | 0.098011 | 0.10014 | 0.098625 | 0.10644 | 0.051093 | 0.046368 | 0.046093 | 0.049561 | 23.3818 | 27.7909 | 24.4966 | 15.9648 | 12.1889 | 12.8685 | 11.4488 | 7.4335
11 | 11 | 16 | 1623.3028 | 1673.7832 | 1717.0997 | 1718.9599 | 80 | 63 | 0 | 0 | 0 | 0 | 0 | 0 | 0 | 0 | 0 | 0 | 922.9262 | 954.1892 | 1055.1408 | 1135.0469 | 0 | 0 | 0 | 0 | -1.174 | -12.7951 | -13.542 | 6.4338 | -2.3103 | -0.66454 | -1.4277 | 0 | 623.8609 | 670.0537 | 676.9286 | 577.4793 | 0.36639 | 0.37183 | 0.37526 | 0.38586 | 228.5761 | 249.1446 | 254.0225 | 222.829 | 0.095756 | 0.09962 | 0.097464 | 0.10426 | 0.04842 | 0.044455 | 0.043398 | 0.044138 | 59.7382 | 66.7506 | 65.9762 | 60.2062 | 30.2075 | 29.7875 | 29.3771 | 25.4886
11 | 11 | 17 | 1705.7807 | 1765.7737 | 1818.9284 | 1827.0885 | 80 | 63 | 0 | 0 | 0 | 0 | 0 | 0 | 0 | 0 | 0 | 0 | 557.7742 | 537.0887 | 588.1702 | 627.9568 | 0 | 0 | 0 | 0 | -4.8366 | -12.0146 | -2.2524 | 2.9215 | 0.98602 | 0.10762 | -0.66454 | 0 | 1071.8571 | 1177.592 | 1233.6752 | 1196.2101 | 0.37929 | 0.39223 | 0.38711 | 0.38707 | 406.5411 | 461.8866 | 477.5685 | 463.0212 | 0.094466 | 0.098916 | 0.097718 | 0.10429 | 0.047197 | 0.043507 | 0.043749 | 0.04362 | 101.2542 | 116.4823 | 120.5527 | 124.7518 | 50.5883 | 51.2339 | 53.9718 | 52.1782
11 | 11 | 18 | 1909.2002 | 1989.1469 | 2062.9617 | 2084.062 | 80 | 63 | 0 | 0 | 0 | 0 | 0 | 0 | 0 | 0 | 0 | 0 | 483.3995 | 455.634 | 496.2081 | 526.6994 | 0 | 0 | 0 | 0 | -3.0089 | -6.1201 | 1.7008 | 15.6802 | 3.6023 | 10.7408 | 6.2737 | 25.2731 | 1345.2072 | 1465.8922 | 1558.7791 | 1516.4093 | 0.38908 | 0.39443 | 0.3893 | 0.38442 | 523.3985 | 578.1946 | 606.8404 | 582.9377 | 0.094581 | 0.098866 | 0.097749 | 0.10422 | 0.047238 | 0.043819 | 0.044194 | 0.043911 | 127.231 | 144.9263 | 152.3693 | 158.0334 | 63.5452 | 64.2341 | 68.8884 | 66.5871
11 | 11 | 19 | 1928.1366 | 2016.5566 | 2099.7111 | 2128.2205 | 80 | 63 | 0 | 0 | 0 | 0 | 0 | 0 | 0 | 0 | 0 | 0 | 454.9705 | 434.5991 | 471.5069 | 498.0685 | 0 | 0 | 0 | 0 | -0.32566 | -3.8092 | 12.2153 | 99.2561 | 2.6108 | 5.3746 | 6.6831 | 20.0355 | 1390.881 | 1517.3921 | 1609.3057 | 1510.8604 | 0.39237 | 0.3967 | 0.39262 | 0.38839 | 545.7456 | 601.9493 | 631.8423 | 586.8106 | 0.094473 | 0.098882 | 0.097757 | 0.10422 | 0.04721 | 0.0437 | 0.044169 | 0.043849 | 131.4011 | 150.0426 | 157.321 | 157.4655 | 65.6629 | 66.3106 | 71.0807 | 66.2499
11 | 11 | 20 | 1877.3596 | 1966.0082 | 2049.5645 | 2079.153 | 80 | 63 | 0 | 0 | 0 | 0 | 0 | 0 | 0 | 0 | 0 | 0 | 397.1392 | 385.7937 | 414.255 | 438.3414 | 0 | 0 | 0 | 0 | -0.16003 | -5.7825 | 2.6154 | 25.1925 | 3.2858 | 6.8448 | 5.5963 | 31.4689 | 1397.0947 | 1516.1522 | 1627.0978 | 1584.1501 | 0.3924 | 0.39622 | 0.39194 | 0.38777 | 548.2241 | 600.7362 | 637.729 | 614.2884 | 0.094395 | 0.098858 | 0.097735 | 0.10417 | 0.047201 | 0.043554 | 0.044029 | 0.043835 | 131.8789 | 149.8832 | 159.0246 | 165.0238 | 65.9446 | 66.0351 | 71.6394 | 69.4419
11 | 11 | 21 | 1829.8263 | 1917.3868 | 1999.7528 | 2028.9154 | 80 | 63 | 0 | 0 | 0 | 0 | 0 | 0 | 0 | 0 | 0 | 0 | 350.9044 | 343.8557 | 367.1152 | 388.9455 | 0 | 0 | 0 | 0 | 3.0376 | 6.5638 | 6.3303 | 68.5352 | 3.1457 | 6.6294 | 6.4248 | 20.8714 | 1392.7387 | 1497.3379 | 1619.8825 | 1550.5633 | 0.39025 | 0.39436 | 0.39015 | 0.38582 | 543.5106 | 590.4936 | 631.9987 | 598.2376 | 0.094383 | 0.098849 | 0.097676 | 0.10417 | 0.047178 | 0.043564 | 0.043935 | 0.043786 | 131.4504 | 148.0101 | 158.2229 | 161.5242 | 65.7072 | 65.2302 | 71.1699 | 67.8924
11 | 11 | 22 | 1736.384 | 1821.3182 | 1901.4333 | 1930.6085 | 80 | 63 | 0 | 0 | 0 | 0 | 0 | 0 | 0 | 0 | 0 | 0 | 315.8562 | 311.6391 | 329.8823 | 351.9659 | 0 | 0 | 0 | 0 | 2.9161 | 6.5155 | 7.5733 | 23.7993 | 3.6715 | 5.4259 | 6.5333 | 17.536 | 1333.9403 | 1434.7377 | 1557.4444 | 1537.3072 | 0.38615 | 0.39118 | 0.3871 | 0.38217 | 515.0948 | 561.239 | 602.8939 | 587.5092 | 0.094198 | 0.098809 | 0.097659 | 0.10415 | 0.047095 | 0.043561 | 0.043896 | 0.043756 | 125.6548 | 141.7644 | 152.0979 | 160.1045 | 62.8222 | 62.4985 | 68.3655 | 67.2659
11 | 11 | 23 | 1628.7784 | 1710.7429 | 1788.3573 | 1817.6623 | 80 | 63 | 0 | 0 | 0 | 0 | 0 | 0 | 0 | 0 | 0 | 0 | 286.7466 | 278.1572 | 294.7272 | 318.1246 | 0 | 0 | 0 | 0 | 8.5925 | 23.4965 | 32.2242 | 12.9814 | 4.6857 | 6.3989 | 5.2078 | 5.8187 | 1248.7535 | 1339.6903 | 1456.1981 | 1480.7375 | 0.37881 | 0.38565 | 0.38202 | 0.38151 | 473.044 | 516.653 | 556.3035 | 564.9122 | 0.094127 | 0.098451 | 0.097584 | 0.10412 | 0.047012 | 0.043385 | 0.043767 | 0.043629 | 117.5414 | 131.8942 | 142.1015 | 154.1718 | 58.7067 | 58.1224 | 63.7333 | 64.6028
11 | 11 | 24 | 1498.8346 | 1570.1744 | 1636.7382 | 1659.3004 | 80 | 63 | 0 | 0 | 0 | 0 | 0 | 0 | 0 | 0 | 0 | 0 | 220.1249 | 193.6048 | 210.7846 | 235.318 | 0 | 0 | 0 | 0 | 2.573 | 44.3515 | 55.1364 | -0.48779 | 2.2525 | 11.696 | 12.9269 | 6.673 | 1193.8841 | 1257.522 | 1357.8903 | 1417.7972 | 0.37303 | 0.37589 | 0.37336 | 0.37439 | 445.3525 | 472.687 | 506.9883 | 530.8103 | 0.094292 | 0.098246 | 0.097216 | 0.10384 | 0.047015 | 0.043186 | 0.043448 | 0.043347 | 112.5734 | 123.5471 | 132.0082 | 147.2305 | 56.1303 | 54.3073 | 58.9977 | 61.4568
11 | 12 | 1 | 1424.4262 | 1485.8635 | 1541.593 | 1556.252 | 80 | 63 | 0 | 0 | 0 | 0 | 0 | 0 | 0 | 0 | 0 | 0 | 176.5475 | 132.8703 | 151.324 | 178.423 | 0 | 0 | 0 | 0 | 1.7634 | 31.7944 | 38.3179 | 7.0762 | 1.8044 | 17.235 | 24.847 | 3.8554 | 1164.3109 | 1240.9637 | 1327.1041 | 1366.8973 | 0.3688 | 0.37024 | 0.36683 | 0.36949 | 429.4014 | 459.4542 | 486.8266 | 505.059 | 0.094469 | 0.098209 | 0.097062 | 0.10373 | 0.047052 | 0.04285 | 0.043165 | 0.043038 | 109.9909 | 121.8743 | 128.8114 | 141.7817 | 54.7831 | 53.175 | 57.2845 | 58.8283
11 | 12 | 2 | 1349.9897 | 1401.2046 | 1446.016 | 1453.033 | 80 | 63 | 0 | 0 | 0 | 0 | 0 | 0 | 0 | 0 | 0 | 0 | 209.6005 | 154.2876 | 175.871 | 211.1027 | 0 | 0 | 0 | 0 | -4.797 | 57.8597 | 50.284 | -2.7504 | 1.4067 | 3.4827 | 6.1865 | 3.6021 | 1063.7796 | 1122.5746 | 1213.6745 | 1241.0787 | 0.36982 | 0.36893 | 0.36693 | 0.36762 | 393.4051 | 414.1469 | 445.3385 | 456.2474 | 0.094586 | 0.098206 | 0.09695 | 0.10369 | 0.047155 | 0.042653 | 0.042937 | 0.042776 | 100.6188 | 110.2431 | 117.6659 | 128.6868 | 50.1625 | 47.8813 | 52.112 | 53.088
11 | 12 | 3 | 1325.3222 | 1369.5035 | 1406.6337 | 1407.7523 | 80 | 63 | 0 | 0 | 0 | 0 | 0 | 0 | 0 | 0 | 0 | 0 | 289.753 | 244.505 | 265.5535 | 307.8888 | 0 | 0 | 0 | 0 | -4.0968 | 6.9287 | -2.8919 | 0.99727 | -1.3323 | 4.517 | 11.2728 | 0.7591 | 960.9983 | 1050.5527 | 1132.6993 | 1098.1071 | 0.37 | 0.37041 | 0.36674 | 0.36591 | 355.5705 | 389.1357 | 415.4106 | 401.8088 | 0.09462 | 0.098223 | 0.096957 | 0.1037 | 0.047191 | 0.042559 | 0.0429 | 0.042721 | 90.9297 | 103.188 | 109.8229 | 113.8696 | 45.3508 | 44.7102 | 48.5923 | 46.9118
11 | 12 | 4 | 1320.522 | 1359.267 | 1390.2688 | 1386.2731 | 80 | 63 | 0 | 0 | 0 | 0 | 0 | 0 | 0 | 0 | 0 | 0 | 335.519 | 304.9132 | 321.0827 | 367.5401 | 0 | 0 | 0 | 0 | -1.2886 | 2.3169 | -0.017509 | -0.063315 | -3.4207 | 5.0706 | 4.3636 | 0.90124 | 909.7122 | 983.9662 | 1064.84 | 1017.8951 | 0.37047 | 0.36757 | 0.36593 | 0.36392 | 337.0249 | 361.674 | 389.6562 | 370.4362 | 0.094607 | 0.098199 | 0.096963 | 0.10369 | 0.04715 | 0.042577 | 0.042907 | 0.042692 | 86.0655 | 96.6245 | 103.2504 | 105.5491 | 42.8933 | 41.8944 | 45.6894 | 43.4561
11 | 12 | 5 | 1360.0741 | 1394.1004 | 1419.3584 | 1409.5582 | 80 | 63 | 0 | 0 | 0 | 0 | 0 | 0 | 0 | 0 | 0 | 0 | 335.5365 | 308.8638 | 321.6401 | 370.0794 | 0 | 0 | 0 | 0 | -2.2278 | 33.7526 | -8.2776 | 20.12 | -2.2973 | 5.7785 | 6.2251 | 0.55535 | 949.0627 | 982.7055 | 1099.7708 | 1018.8035 | 0.3683 | 0.36546 | 0.36536 | 0.36382 | 349.5364 | 359.1361 | 401.8105 | 370.6634 | 0.094456 | 0.09823 | 0.096944 | 0.10366 | 0.047064 | 0.042711 | 0.042946 | 0.042686 | 89.6449 | 96.5309 | 106.6159 | 105.6078 | 44.6665 | 41.9724 | 47.2306 | 43.4892
11 | 12 | 6 | 1472.5593 | 1504.4962 | 1526.5154 | 1511.6505 | 80 | 63 | 0 | 0 | 0 | 0 | 0 | 0 | 0 | 0 | 0 | 0 | 325.3901 | 309.5014 | 315.9538 | 364.7839 | 0 | 0 | 0 | 0 | 0.28662 | 37.4484 | 37.4454 | -14.9614 | 1.9263 | 8.9176 | 14.6761 | 13.2989 | 1064.9563 | 1085.6288 | 1158.4401 | 1148.5291 | 0.3671 | 0.37164 | 0.36654 | 0.36504 | 390.9475 | 403.4585 | 424.6127 | 419.2636 | 0.094258 | 0.098214 | 0.096935 | 0.10367 | 0.04698 | 0.043024 | 0.043089 | 0.042841 | 100.3809 | 106.6241 | 112.2936 | 119.0645 | 50.0321 | 46.7078 | 49.9161 | 49.2043
11 | 12 | 7 | 1575.4964 | 1606.9627 | 1628.2793 | 1611.4631 | 80 | 63 | 0 | 0 | 0 | 0 | 0 | 0 | 0 | 0 | 0 | 0 | 498.8754 | 485.9704 | 491.6048 | 541.3945 | 0 | 0 | 0 | 0 | 5.0065 | 41.0396 | 61.561 | 28.861 | 4.9853 | 13.078 | 12.3605 | 4.4764 | 986.6292 | 1003.8747 | 1062.753 | 1036.7311 | 0.37421 | 0.37971 | 0.37449 | 0.37153 | 369.2048 | 381.1853 | 397.9879 | 385.1757 | 0.09451 | 0.098223 | 0.096924 | 0.10368 | 0.047161 | 0.043201 | 0.043398 | 0.043078 | 93.2467 | 98.6038 | 103.0058 | 107.4871 | 46.5301 | 43.3688 | 46.1216 | 44.6601
11 | 12 | 8 | 1697.8953 | 1733.0688 | 1758.9957 | 1745.2287 | 80 | 63 | 0 | 0 | 0 | 0 | 0 | 0 | 0 | 0 | 0 | 0 | 1168.0313 | 1214.614 | 1275.3099 | 1370.2068 | 0 | 0 | 0 | 0 | -3.6839 | -25.3221 | -10.2984 | -8.8329 | 2.7034 | -1.3203 | -3.2494 | -9.4865 | 450.8446 | 482.0972 | 497.2336 | 393.3414 | 0.37146 | 0.3818 | 0.38331 | 0.37768 | 167.4724 | 184.0659 | 190.5956 | 148.5578 | 0.095101 | 0.098747 | 0.09706 | 0.10386 | 0.04769 | 0.043219 | 0.042842 | 0.043107 | 42.8758 | 47.6057 | 48.2613 | 40.8535 | 21.5008 | 20.8358 | 21.3026 | 16.9556
11 | 12 | 9 | 1818.55 | 1862.0912 | 1897.8635 | 1891.563 | 80 | 63 | 0 | 0 | 0 | 0 | 0 | 0 | 0 | 0 | 0 | 0 | 1572.586 | 1691.5304 | 1818.9468 | 1963.3669 | 0 | 0 | 0 | 0 | 1.7634 | -7.6241 | 1.6737 | -15.398 | -1.5659 | -0.57599 | -0.56537 | -9.4865 | 165.7666 | 115.7608 | 77.8083 | -46.9193 | 0.37123 | 0.22113 | 0.22 | 0.23066 | 61.5374 | 25.5986 | 17.1181 | -10.8222 | 0.097711 | 0.099712 | 0.098125 | 0.10607 | 0.050231 | 0.045581 | 0.044892 | 0.04827 | 16.1972 | 11.5427 | 7.635 | -4.9766 | 8.3267 | 5.2765 | 3.493 | -2.2648
11 | 12 | 10 | 1903.4782 | 1950.934 | 1990.1832 | 1984.7329 | 80 | 63 | 0 | 0 | 0 | 0 | 0 | 0 | 0 | 0 | 0 | 0 | 1811.4612 | 1972.6937 | 2146.3974 | 2332.9909 | 0 | 0 | 0 | 0 | 0 | -30.4055 | -37.4468 | -40.4188 | -5.3455 | -14.0398 | -12.8119 | -15.2259 | 17.3625 | -40.3145 | -105.9555 | -292.6133 | 0.3751 | 0.22969 | 0.22687 | 0.23713 | 6.5127 | -9.2597 | -24.0386 | -69.3871 | 0.099236 | 0.098858 | 0.098802 | 0.10708 | 0.05231 | 0.04642 | 0.047068 | 0.052607 | 1.723 | -3.9854 | -10.4687 | -31.3325 | 0.90823 | -1.8714 | -4.9871 | -15.3936
11 | 12 | 11 | 1977.6436 | 2028.8243 | 2070.5506 | 2064.2693 | 80 | 63 | 0 | 0 | 0 | 0 | 0 | 0 | 0 | 0 | 0 | 0 | 1938.5728 | 2136.6264 | 2341.9034 | 2557.0828 | 0 | 0 | 0 | 0 | 0 | -32.6514 | -75.046 | -48.7831 | -6.5712 | -16.4102 | -25.3542 | -29.0907 | -34.3579 | -121.7405 | -170.9526 | -414.9397 | 0.37749 | 0.2322 | 0.2322 | 0 | -12.9698 | -28.2682 | -39.6954 | 0 | 0.10113 | 0.099515 | 0.098939 | 0.10718 | 0.054877 | 0.048353 | 0.047705 | 0.054208 | -3.4745 | -12.115 | -16.9139 | -44.4748 | -1.8855 | -5.8866 | -8.1552 | -22.4929
11 | 12 | 12 | 1997.7674 | 2050.7262 | 2093.5012 | 2086.7141 | 80 | 63 | 0 | 0 | 0 | 0 | 0 | 0 | 0 | 0 | 0 | 0 | 2027.4515 | 2251.7905 | 2469.8626 | 2697.7942 | 0 | 0 | 0 | 0 | -4.1029 | -80.0214 | -85.7982 | -88.3962 | -7.8293 | -33.8104 | -36.1138 | -37.6052 | -97.7518 | -150.2325 | -254.4495 | -485.0786 | 0.38446 | 0.2322 | 0.2322 | 0 | -37.5816 | -34.8841 | -59.0835 | 0 | 0.10163 | 0.10002 | 0.098995 | 0.10756 | 0.055742 | 0.049464 | 0.048291 | 0.055061 | -9.9348 | -15.0262 | -25.1892 | -52.1739 | -5.4489 | -7.4311 | -12.2876 | -26.7089
11 | 12 | 13 | 2000.3085 | 2058.1066 | 2106.0857 | 2103.3519 | 80 | 63 | 0 | 0 | 0 | 0 | 0 | 0 | 0 | 0 | 0 | 0 | 2005.9959 | 2237.2475 | 2452.9002 | 2679.5738 | 0 | 0 | 0 | 0 | -9.5971 | -76.2293 | -85.7672 | -92.1067 | -7.5653 | -35.0532 | -38.1522 | -40 | -68.5249 | -130.8583 | -222.8951 | -444.1152 | 0.38397 | 0.2322 | 0.2322 | 0 | -26.3118 | -30.3854 | -51.7565 | 0 | 0.099751 | 0.09917 | 0.099107 | 0.10758 | 0.054899 | 0.046446 | 0.048478 | 0.055174 | -6.8354 | -12.9772 | -22.0904 | -47.7798 | -3.7619 | -6.0779 | -10.8056 | -24.5035
11 | 12 | 14 | 2007.1718 | 2068.4232 | 2120.3632 | 2120.9749 | 80 | 63 | 0 | 0 | 0 | 0 | 0 | 0 | 0 | 0 | 0 | 0 | 1884.7647 | 2098.3528 | 2293.005 | 2501.7783 | 0 | 0 | 0 | 0 | -4.1582 | -82.0828 | -83.1649 | -79.3004 | -7.0638 | -35.185 | -35.366 | -40 | 53.6291 | 24.3383 | -54.111 | -261.503 | 0.38397 | 0.2322 | 0.2322 | 0 | 20.5922 | 5.6514 | -12.5646 | 0 | 0.099454 | 0.10011 | 0.099499 | 0.10744 | 0.053722 | 0.047552 | 0.048979 | 0.054138 | 5.3336 | 2.4365 | -5.384 | -28.0969 | 2.881 | 1.1573 | -2.6503 | -14.1574
11 | 12 | 15 | 1985.8331 | 2048.8694 | 2102.9349 | 2105.7126 | 80 | 63 | 0 | 0 | 0 | 0 | 0 | 0 | 0 | 0 | 0 | 0 | 1639.1468 | 1815.5967 | 1974.5004 | 2152.7327 | 0 | 0 | 0 | 0 | -1.6055 | -48.6334 | -54.4172 | -69.1463 | -5.6584 | -12.5048 | -20.037 | -24.7562 | 273.9501 | 231.4108 | 202.8887 | 46.8824 | 0.38285 | 0.2322 | 0.2322 | 0 | 104.8815 | 53.7338 | 47.111 | 0 | 0.098011 | 0.10014 | 0.098625 | 0.10644 | 0.051093 | 0.046368 | 0.046093 | 0.049561 | 26.8501 | 23.1727 | 20.0098 | 4.9902 | 13.9969 | 10.73 | 9.3518 | 2.3235
11 | 12 | 16 | 1956.0518 | 2026.0266 | 2088.2899 | 2098.769 | 80 | 63 | 0 | 0 | 0 | 0 | 0 | 0 | 0 | 0 | 0 | 0 | 1128.6592 | 1236.7576 | 1330.5088 | 1452.657 | 0 | 0 | 0 | 0 | -1.174 | -12.7951 | -13.542 | 6.4338 | -2.3103 | -0.66454 | -1.4277 | 0 | 750.8768 | 739.7286 | 772.7507 | 639.6783 | 0.36639 | 0.37183 | 0.37526 | 0.38586 | 275.1134 | 275.0517 | 289.9805 | 246.8294 | 0.095756 | 0.09962 | 0.097464 | 0.10426 | 0.04842 | 0.044455 | 0.043398 | 0.044138 | 71.9007 | 73.6916 | 75.3154 | 66.6909 | 36.3576 | 32.885 | 33.5356 | 28.2339
11 | 12 | 17 | 1984.5175 | 2060.8405 | 2129.8665 | 2145.2465 | 80 | 63 | 0 | 0 | 0 | 0 | 0 | 0 | 0 | 0 | 0 | 0 | 457.9221 | 477.19 | 486.3542 | 538.2497 | 0 | 0 | 0 | 0 | -4.8366 | -12.0146 | -2.2524 | 2.9215 | 0.98602 | 0.10762 | -0.66454 | 0 | 1450.4459 | 1532.5575 | 1646.4293 | 1604.0752 | 0.37929 | 0.39223 | 0.38711 | 0.38707 | 550.1348 | 601.1146 | 637.3499 | 620.8949 | 0.094466 | 0.098916 | 0.097718 | 0.10429 | 0.047197 | 0.043507 | 0.043749 | 0.04362 | 137.018 | 151.594 | 160.8863 | 167.2877 | 68.4565 | 66.6775 | 72.0292 | 69.9691
11 | 12 | 18 | 2178.5618 | 2274.2892 | 2363.4415 | 2391.5189 | 80 | 63 | 0 | 0 | 0 | 0 | 0 | 0 | 0 | 0 | 0 | 0 | 256.6255 | 264.5185 | 258.7198 | 298.659 | 0 | 0 | 0 | 0 | -3.0089 | -6.1201 | 1.7008 | 15.6802 | 3.6023 | 10.7408 | 6.2737 | 25.2731 | 1841.3429 | 1942.15 | 2096.7472 | 2051.9065 | 0.38908 | 0.39443 | 0.3893 | 0.38442 | 716.4369 | 766.0459 | 816.2741 | 788.7934 | 0.094581 | 0.098866 | 0.097749 | 0.10422 | 0.047238 | 0.043819 | 0.044194 | 0.043911 | 174.156 | 192.0119 | 204.9552 | 213.8406 | 86.9818 | 85.1032 | 92.6633 | 90.1014
11 | 12 | 19 | 2173.8504 | 2276.6656 | 2373.8111 | 2408.685 | 80 | 63 | 0 | 0 | 0 | 0 | 0 | 0 | 0 | 0 | 0 | 0 | 283.5855 | 292.7188 | 286.0273 | 330.2681 | 0 | 0 | 0 | 0 | -0.32566 | -3.8092 | 12.2153 | 99.2561 | 2.6108 | 5.3746 | 6.6831 | 20.0355 | 1807.9797 | 1919.3815 | 2068.8854 | 1959.1254 | 0.39237 | 0.3967 | 0.39262 | 0.38839 | 709.4043 | 761.4184 | 812.2816 | 760.9145 | 0.094473 | 0.098882 | 0.097757 | 0.10422 | 0.04721 | 0.0437 | 0.044169 | 0.043849 | 170.8058 | 189.792 | 202.2481 | 204.1847 | 85.3539 | 83.8777 | 91.3797 | 85.9059
11 | 12 | 20 | 2120.2748 | 2223.1547 | 2320.5427 | 2356.4232 | 80 | 63 | 0 | 0 | 0 | 0 | 0 | 0 | 0 | 0 | 0 | 0 | 329.2864 | 347.9215 | 341.1518 | 385.7695 | 0 | 0 | 0 | 0 | -0.16003 | -5.7825 | 2.6154 | 25.1925 | 3.2858 | 6.8448 | 5.5963 | 31.4689 | 1707.8626 | 1811.1708 | 1971.1791 | 1913.9923 | 0.3924 | 0.39622 | 0.39194 | 0.38777 | 670.1703 | 717.6297 | 772.5891 | 742.1918 | 0.094395 | 0.098858 | 0.097735 | 0.10417 | 0.047201 | 0.043554 | 0.044029 | 0.043835 | 161.2138 | 179.0481 | 192.6534 | 199.3841 | 80.6133 | 78.8844 | 86.7889 | 83.9007
11 | 12 | 21 | 2029.6436 | 2128.9105 | 2222.6542 | 2256.9925 | 80 | 63 | 0 | 0 | 0 | 0 | 0 | 0 | 0 | 0 | 0 | 0 | 347.0696 | 369.8157 | 363.1346 | 407.3255 | 0 | 0 | 0 | 0 | 3.0376 | 6.5638 | 6.3303 | 68.5352 | 3.1457 | 6.6294 | 6.4248 | 20.8714 | 1596.3908 | 1682.9016 | 1846.7645 | 1760.2604 | 0.39025 | 0.39436 | 0.39015 | 0.38582 | 622.985 | 663.6729 | 720.517 | 679.1428 | 0.094383 | 0.098849 | 0.097676 | 0.10417 | 0.047178 | 0.043564 | 0.043935 | 0.043786 | 150.6716 | 166.3528 | 180.3837 | 183.3686 | 75.3152 | 73.3141 | 81.138 | 77.0741
11 | 12 | 22 | 1900.4496 | 1994.9958 | 2084.4529 | 2117.8777 | 80 | 63 | 0 | 0 | 0 | 0 | 0 | 0 | 0 | 0 | 0 | 0 | 339.3306 | 361.713 | 355.3124 | 398.1515 | 0 | 0 | 0 | 0 | 2.9161 | 6.5155 | 7.5733 | 23.7993 | 3.6715 | 5.4259 | 6.5333 | 17.536 | 1474.5316 | 1558.3414 | 1715.0338 | 1678.3908 | 0.38615 | 0.39118 | 0.3871 | 0.38217 | 569.3835 | 609.5902 | 663.8975 | 641.4267 | 0.094198 | 0.098809 | 0.097659 | 0.10415 | 0.047095 | 0.043561 | 0.043896 | 0.043756 | 138.8983 | 153.9775 | 167.4879 | 174.7978 | 69.4434 | 67.8828 | 75.283 | 73.4391
11 | 12 | 23 | 1750.0261 | 1839.0939 | 1923.6123 | 1956.0578 | 80 | 63 | 0 | 0 | 0 | 0 | 0 | 0 | 0 | 0 | 0 | 0 | 323.9625 | 345.9086 | 340.1003 | 380.0856 | 0 | 0 | 0 | 0 | 8.5925 | 23.4965 | 32.2242 | 12.9814 | 4.6857 | 6.3989 | 5.2078 | 5.8187 | 1332.7853 | 1400.29 | 1546.08 | 1557.1721 | 0.37881 | 0.38565 | 0.38202 | 0.38151 | 504.8764 | 540.0234 | 590.6406 | 594.0725 | 0.094127 | 0.098451 | 0.097584 | 0.10412 | 0.047012 | 0.043385 | 0.043767 | 0.043629 | 125.4511 | 137.8603 | 150.8725 | 162.1301 | 62.6573 | 60.7515 | 67.6671 | 67.9376
11 | 12 | 24 | 1593.2161 | 1670.0853 | 1742.0232 | 1767.0301 | 80 | 63 | 0 | 0 | 0 | 0 | 0 | 0 | 0 | 0 | 0 | 0 | 320.2291 | 341.7711 | 336.0322 | 375.6834 | 0 | 0 | 0 | 0 | 2.573 | 44.3515 | 55.1364 | -0.48779 | 2.2525 | 11.696 | 12.9269 | 6.673 | 1188.1614 | 1209.2667 | 1337.9278 | 1385.1615 | 0.37303 | 0.37589 | 0.37336 | 0.37439 | 443.2178 | 454.5484 | 499.535 | 518.5917 | 0.094292 | 0.098246 | 0.097216 | 0.10384 | 0.047015 | 0.043186 | 0.043448 | 0.043347 | 112.0338 | 118.8061 | 130.0676 | 143.8415 | 55.8612 | 52.2233 | 58.1304 | 60.0421
11 | 13 | 1 | 1488.0235 | 1553.1867 | 1612.5375 | 1628.8437 | 80 | 63 | 0 | 0 | 0 | 0 | 0 | 0 | 0 | 0 | 0 | 0 | 318.4927 | 340.0096 | 334.3126 | 373.7618 | 0 | 0 | 0 | 0 | 1.7634 | 31.7944 | 38.3179 | 7.0762 | 1.8044 | 17.235 | 24.847 | 3.8554 | 1085.9629 | 1101.1476 | 1215.0599 | 1244.1503 | 0.3688 | 0.37024 | 0.36683 | 0.36949 | 400.5065 | 407.6887 | 445.725 | 459.7048 | 0.094469 | 0.098209 | 0.097062 | 0.10373 | 0.047052 | 0.04285 | 0.043165 | 0.043038 | 102.5894 | 108.143 | 117.9362 | 129.0497 | 51.0966 | 47.184 | 52.4481 | 53.5456
11 | 13 | 2 | 1425.9707 | 1481.6369 | 1530.7747 | 1539.7598 | 80 | 63 | 0 | 0 | 0 | 0 | 0 | 0 | 0 | 0 | 0 | 0 | 297.4424 | 313.928 | 308.1339 | 348.0509 | 0 | 0 | 0 | 0 | -4.797 | 57.8597 | 50.284 | -2.7504 | 1.4067 | 3.4827 | 6.1865 | 3.6021 | 1051.9186 | 1043.3666 | 1166.1703 | 1190.8572 | 0.36982 | 0.36893 | 0.36693 | 0.36762 | 389.0187 | 384.925 | 427.9076 | 437.7849 | 0.094586 | 0.098206 | 0.09695 | 0.10369 | 0.047155 | 0.042653 | 0.042937 | 0.042776 | 99.497 | 102.4645 | 113.0603 | 123.4793 | 49.6032 | 44.5029 | 50.0723 | 50.9398
11 | 13 | 3 | 1385.2814 | 1432.9754 | 1473.5198 | 1476.1914 | 80 | 63 | 0 | 0 | 0 | 0 | 0 | 0 | 0 | 0 | 0 | 0 | 280.2006 | 294.3589 | 288.8407 | 327.4283 | 0 | 0 | 0 | 0 | -4.0968 | 6.9287 | -2.8919 | 0.99727 | -1.3323 | 4.517 | 11.2728 | 0.7591 | 1030.5099 | 1064.1708 | 1176.2981 | 1147.0067 | 0.37 | 0.37041 | 0.36674 | 0.36591 | 381.2899 | 394.1799 | 431.4002 | 419.7017 | 0.09462 | 0.098223 | 0.096957 | 0.1037 | 0.047191 | 0.042559 | 0.0429 | 0.042721 | 97.5069 | 104.5256 | 114.0501 | 118.9403 | 48.6311 | 45.2898 | 50.4626 | 49.0008
11 | 13 | 4 | 1368.9371 | 1410.5185 | 1444.2771 | 1441.5354 | 80 | 63 | 0 | 0 | 0 | 0 | 0 | 0 | 0 | 0 | 0 | 0 | 275.2172 | 289.9582 | 284.7475 | 321.8536 | 0 | 0 | 0 | 0 | -1.2886 | 2.3169 | -0.017509 | -0.063315 | -3.4207 | 5.0706 | 4.3636 | 0.90124 | 1018.4292 | 1050.1727 | 1155.1835 | 1118.8439 | 0.37047 | 0.36757 | 0.36593 | 0.36392 | 377.3017 | 386.0094 | 422.7155 | 407.1739 | 0.094607 | 0.098199 | 0.096963 | 0.10369 | 0.04715 | 0.042577 | 0.042907 | 0.042692 | 96.3509 | 103.1259 | 112.0104 | 116.0169 | 48.0193 | 44.7133 | 49.5658 | 47.7659
11 | 13 | 5 | 1411.4977 | 1448.5366 | 1476.7228 | 1468.2545 | 80 | 63 | 0 | 0 | 0 | 0 | 0 | 0 | 0 | 0 | 0 | 0 | 259.8877 | 272.1732 | 267.1383 | 303.3976 | 0 | 0 | 0 | 0 | -2.2278 | 33.7526 | -8.2776 | 20.12 | -2.2973 | 5.7785 | 6.2251 | 0.55535 | 1076.1351 | 1073.8323 | 1211.637 | 1144.1816 | 0.3683 | 0.36546 | 0.36536 | 0.36382 | 396.3367 | 392.439 | 442.6818 | 416.2788 | 0.094456 | 0.09823 | 0.096944 | 0.10366 | 0.047064 | 0.042711 | 0.042946 | 0.042686 | 101.6477 | 105.4822 | 117.4607 | 118.6043 | 50.647 | 45.8645 | 52.0348 | 48.8411
11 | 13 | 6 | 1530.9093 | 1566.2647 | 1591.6063 | 1578.2528 | 80 | 63 | 0 | 0 | 0 | 0 | 0 | 0 | 0 | 0 | 0 | 0 | 244.4462 | 254.9104 | 250.1793 | 284.9745 | 0 | 0 | 0 | 0 | 0.28662 | 37.4484 | 37.4454 | -14.9614 | 1.9263 | 8.9176 | 14.6761 | 13.2989 | 1204.2503 | 1201.9884 | 1289.3055 | 1294.9408 | 0.3671 | 0.37164 | 0.36654 | 0.36504 | 442.0826 | 446.7019 | 472.5799 | 472.7103 | 0.094258 | 0.098214 | 0.096935 | 0.10367 | 0.04698 | 0.043024 | 0.043089 | 0.042841 | 113.5105 | 118.0523 | 124.979 | 134.2426 | 56.5762 | 51.714 | 55.555 | 55.4767
11 | 13 | 7 | 1677.8538 | 1715.3168 | 1742.4616 | 1728.2967 | 80 | 63 | 0 | 0 | 0 | 0 | 0 | 0 | 0 | 0 | 0 | 0 | 489.8546 | 501.8266 | 499.2784 | 532.77 | 0 | 0 | 0 | 0 | 5.0065 | 41.0396 | 61.561 | 28.861 | 4.9853 | 13.078 | 12.3605 | 4.4764 | 1098.0074 | 1096.3726 | 1169.2618 | 1162.1893 | 0.37421 | 0.37971 | 0.37449 | 0.37153 | 410.8835 | 416.3081 | 437.8741 | 431.787 | 0.09451 | 0.098223 | 0.096924 | 0.10368 | 0.047161 | 0.043201 | 0.043398 | 0.043078 | 103.7731 | 107.6893 | 113.329 | 120.4944 | 51.7827 | 47.3649 | 50.7439 | 50.0646
11 | 13 | 8 | 1803.7509 | 1845.126 | 1877.0804 | 1866.0553 | 80 | 63 | 0 | 0 | 0 | 0 | 0 | 0 | 0 | 0 | 0 | 0 | 1107.2819 | 1182.8416 | 1241.1846 | 1319.0252 | 0 | 0 | 0 | 0 | -3.6839 | -25.3221 | -10.2984 | -8.8329 | 2.7034 | -1.3203 | -3.2494 | -9.4865 | 617.4496 | 625.9268 | 649.4435 | 565.3495 | 0.37146 | 0.3818 | 0.38331 | 0.37768 | 229.3601 | 238.9805 | 248.9395 | 213.5221 | 0.095101 | 0.098747 | 0.09706 | 0.10386 | 0.04769 | 0.043219 | 0.042842 | 0.043107 | 58.7202 | 61.8084 | 63.0347 | 58.7187 | 29.4462 | 27.052 | 27.8236 | 24.3702
11 | 13 | 9 | 1884.1763 | 1931.5622 | 1971.0713 | 1966.4707 | 80 | 63 | 0 | 0 | 0 | 0 | 0 | 0 | 0 | 0 | 0 | 0 | 1460.8889 | 1611.404 | 1742.7032 | 1872.1892 | 0 | 0 | 0 | 0 | 1.7634 | -7.6241 | 1.6737 | -15.398 | -1.5659 | -0.57599 | -0.56537 | -9.4865 | 343.0899 | 265.3582 | 227.2598 | 119.166 | 0.37123 | 0.22113 | 0.22 | 0.23066 | 127.3651 | 58.6796 | 49.998 | 27.4863 | 0.097711 | 0.099712 | 0.098125 | 0.10607 | 0.050231 | 0.045581 | 0.044892 | 0.04827 | 33.5236 | 26.4594 | 22.2999 | 12.6397 | 17.2339 | 12.0952 | 10.2022 | 5.7522
11 | 13 | 10 | 1971.2034 | 2022.6269 | 2065.7324 | 2062.0363 | 80 | 63 | 0 | 0 | 0 | 0 | 0 | 0 | 0 | 0 | 0 | 0 | 1675.0207 | 1875.9681 | 2056.4006 | 2220.2229 | 0 | 0 | 0 | 0 | 0 | -30.4055 | -37.4468 | -40.4188 | -5.3455 | -14.0398 | -12.8119 | -15.2259 | 221.5282 | 128.1041 | 59.5906 | -102.5419 | 0.3751 | 0.22969 | 0.22687 | 0.23713 | 83.0959 | 29.4239 | 13.5196 | -24.3157 | 0.099236 | 0.098858 | 0.098802 | 0.10708 | 0.05231 | 0.04642 | 0.047068 | 0.052607 | 21.9836 | 12.6641 | 5.8877 | -10.98 | 11.5881 | 5.9466 | 2.8048 | -5.3945
11 | 13 | 11 | 2046.978 | 2102.2207 | 2147.8949 | 2143.4095 | 80 | 63 | 0 | 0 | 0 | 0 | 0 | 0 | 0 | 0 | 0 | 0 | 1786.3476 | 2019.3651 | 2229.5012 | 2415.735 | 0 | 0 | 0 | 0 | 0 | -32.6514 | -75.046 | -48.7831 | -6.5712 | -16.4102 | -25.3542 | -29.0907 | 187.2016 | 68.9172 | 18.7939 | -194.4517 | 0.37749 | 0.2322 | 0.2322 | 0 | 70.6668 | 16.0026 | 4.364 | 0 | 0.10113 | 0.099515 | 0.098939 | 0.10718 | 0.054877 | 0.048353 | 0.047705 | 0.054208 | 18.931 | 6.8583 | 1.8595 | -20.8421 | 10.273 | 3.3324 | 0.89656 | -10.5408
11 | 13 | 12 | 2049.8907 | 2105.9031 | 2151.646 | 2146.2091 | 80 | 63 | 0 | 0 | 0 | 0 | 0 | 0 | 0 | 0 | 0 | 0 | 1819.2602 | 2064.7462 | 2290.502 | 2488.4645 | 0 | 0 | 0 | 0 | -4.1029 | -80.0214 | -85.7982 | -88.3962 | -7.8293 | -33.8104 | -36.1138 | -37.6052 | 162.5627 | 91.9886 | -16.944 | -216.254 | 0.38446 | 0.2322 | 0.2322 | 0 | 62.4987 | 21.3598 | -3.9344 | 0 | 0.10163 | 0.10002 | 0.098995 | 0.10756 | 0.055742 | 0.049464 | 0.048291 | 0.055061 | 16.5217 | 9.2007 | -1.6774 | -23.2598 | 9.0616 | 4.5501 | -0.81824 | -11.9072
11 | 13 | 13 | 2067.0542 | 2128.7626 | 2180.5423 | 2179.5373 | 80 | 63 | 0 | 0 | 0 | 0 | 0 | 0 | 0 | 0 | 0 | 0 | 1792.7701 | 2032.7938 | 2257.8063 | 2454.5594 | 0 | 0 | 0 | 0 | -9.5971 | -76.2293 | -85.7672 | -92.1067 | -7.5653 | -35.0532 | -38.1522 | -40 | 211.4465 | 144.2514 | 46.6554 | -142.9154 | 0.38397 | 0.2322 | 0.2322 | 0 | 81.1901 | 33.4953 | 10.8334 | 0 | 0.099751 | 0.09917 | 0.099107 | 0.10758 | 0.054899 | 0.046446 | 0.048478 | 0.055174 | 21.092 | 14.3054 | 4.6239 | -15.3755 | 11.6082 | 6.7 | 2.2618 | -7.8852
11 | 13 | 14 | 2090.0792 | 2156.1878 | 2212.8485 | 2215.6077 | 80 | 63 | 0 | 0 | 0 | 0 | 0 | 0 | 0 | 0 | 0 | 0 | 1665.9002 | 1886.2685 | 2095.1692 | 2278.1007 | 0 | 0 | 0 | 0 | -4.1582 | -82.0828 | -83.1649 | -79.3004 | -7.0638 | -35.185 | -35.366 | -40 | 355.401 | 324.1872 | 236.2102 | 56.8075 | 0.38397 | 0.2322 | 0.2322 | 0 | 136.465 | 75.2765 | 54.8483 | 0 | 0.099454 | 0.10011 | 0.099499 | 0.10744 | 0.053722 | 0.047552 | 0.048979 | 0.054138 | 35.3461 | 32.4545 | 23.5027 | 6.1036 | 19.0927 | 15.4158 | 11.5693 | 3.0755
11 | 13 | 15 | 2096.5162 | 2166.037 | 2226.4048 | 2232.0494 | 80 | 63 | 0 | 0 | 0 | 0 | 0 | 0 | 0 | 0 | 0 | 0 | 1468.9241 | 1650.4797 | 1823.9984 | 1977.6902 | 0 | 0 | 0 | 0 | -1.6055 | -48.6334 | -54.4172 | -69.1463 | -5.6584 | -12.5048 | -20.037 | -24.7562 | 554.8559 | 513.6954 | 476.8605 | 348.2617 | 0.38285 | 0.2322 | 0.2322 | 0 | 212.426 | 119.2805 | 110.7277 | 0 | 0.098011 | 0.10014 | 0.098625 | 0.10644 | 0.051093 | 0.046368 | 0.046093 | 0.049561 | 54.3819 | 51.4397 | 47.0302 | 37.0695 | 28.3493 | 23.819 | 21.9802 | 17.2603
11 | 13 | 16 | 2074.0811 | 2150.9707 | 2219.9547 | 2233.491 | 80 | 63 | 0 | 0 | 0 | 0 | 0 | 0 | 0 | 0 | 0 | 0 | 989.6576 | 1094.9303 | 1194.0093 | 1286.9042 | 0 | 0 | 0 | 0 | -1.174 | -12.7951 | -13.542 | 6.4338 | -2.3103 | -0.66454 | -1.4277 | 0 | 1007.9078 | 1006.5001 | 1040.915 | 940.1531 | 0.36639 | 0.37183 | 0.37526 | 0.38586 | 369.2869 | 374.2448 | 390.6112 | 362.7721 | 0.095756 | 0.09962 | 0.097464 | 0.10426 | 0.04842 | 0.044455 | 0.043398 | 0.044138 | 96.5128 | 100.2673 | 101.4518 | 98.0175 | 48.8031 | 44.7444 | 45.1733 | 41.4961
11 | 13 | 17 | 2067.4949 | 2148.6791 | 2222.4299 | 2239.9592 | 80 | 63 | 0 | 0 | 0 | 0 | 0 | 0 | 0 | 0 | 0 | 0 | 348.7323 | 372.8863 | 388.5762 | 413.0826 | 0 | 0 | 0 | 0 | -4.8366 | -12.0146 | -2.2524 | 2.9215 | 0.98602 | 0.10762 | -0.66454 | 0 | 1642.6131 | 1724.6997 | 1836.7706 | 1823.955 | 0.37929 | 0.39223 | 0.38711 | 0.38707 | 623.0212 | 676.4785 | 711.033 | 706.0045 | 0.094466 | 0.098916 | 0.097718 | 0.10429 | 0.047197 | 0.043507 | 0.043749 | 0.04362 | 155.1713 | 170.5999 | 179.4862 | 190.2187 | 77.5262 | 75.0371 | 80.3564 | 79.5602
11 | 13 | 18 | 2213.5438 | 2311.3207 | 2402.4649 | 2431.4484 | 80 | 63 | 0 | 0 | 0 | 0 | 0 | 0 | 0 | 0 | 0 | 0 | 158.6377 | 165.908 | 169.6415 | 181.6415 | 0 | 0 | 0 | 0 | -3.0089 | -6.1201 | 1.7008 | 15.6802 | 3.6023 | 10.7408 | 6.2737 | 25.2731 | 1974.3127 | 2077.792 | 2224.8489 | 2208.8535 | 0.38908 | 0.39443 | 0.3893 | 0.38442 | 768.1733 | 819.5475 | 866.1447 | 849.127 | 0.094581 | 0.098866 | 0.097749 | 0.10422 | 0.047238 | 0.043819 | 0.044194 | 0.043911 | 186.7324 | 205.4222 | 217.477 | 230.1969 | 93.2631 | 91.0469 | 98.3246 | 96.9931
11 | 13 | 19 | 2215.5489 | 2320.8071 | 2420.3269 | 2456.2809 | 80 | 63 | 0 | 0 | 0 | 0 | 0 | 0 | 0 | 0 | 0 | 0 | 163.5985 | 165.5312 | 172.2121 | 184.2121 | 0 | 0 | 0 | 0 | -0.32566 | -3.8092 | 12.2153 | 99.2561 | 2.6108 | 5.3746 | 6.6831 | 20.0355 | 1969.6653 | 2090.7106 | 2229.2164 | 2152.7773 | 0.39237 | 0.3967 | 0.39262 | 0.38839 | 772.8455 | 829.3846 | 875.2304 | 836.1279 | 0.094473 | 0.098882 | 0.097757 | 0.10422 | 0.04721 | 0.0437 | 0.044169 | 0.043849 | 186.0808 | 206.7334 | 217.9216 | 224.3676 | 92.9871 | 91.3649 | 98.4613 | 94.3973
11 | 13 | 20 | 2157.7055 | 2262.7784 | 2362.2977 | 2399.1477 | 80 | 63 | 0 | 0 | 0 | 0 | 0 | 0 | 0 | 0 | 0 | 0 | 136.0934 | 139.8551 | 142.8429 | 154.8583 | 0 | 0 | 0 | 0 | -0.16003 | -5.7825 | 2.6154 | 25.1925 | 3.2858 | 6.8448 | 5.5963 | 31.4689 | 1938.4864 | 2058.8609 | 2211.2431 | 2187.628 | 0.3924 | 0.39622 | 0.39194 | 0.38777 | 760.6678 | 815.7705 | 866.6804 | 848.3 | 0.094395 | 0.098858 | 0.097735 | 0.10417 | 0.047201 | 0.043554 | 0.044029 | 0.043835 | 182.9836 | 203.5342 | 216.1161 | 227.8892 | 91.499 | 89.6724 | 97.3586 | 95.8957
11 | 13 | 21 | 2084.1456 | 2186.6055 | 2283.4526 | 2319.2027 | 80 | 63 | 0 | 0 | 0 | 0 | 0 | 0 | 0 | 0 | 0 | 0 | 116.3214 | 121.232 | 121.4334 | 133.8093 | 0 | 0 | 0 | 0 | 3.0376 | 6.5638 | 6.3303 | 68.5352 | 3.1457 | 6.6294 | 6.4248 | 20.8714 | 1881.641 | 1989.1804 | 2149.264 | 2095.9868 | 0.39025 | 0.39436 | 0.39015 | 0.38582 | 734.3027 | 784.4578 | 838.5375 | 808.6726 | 0.094383 | 0.098849 | 0.097676 | 0.10417 | 0.047178 | 0.043564 | 0.043935 | 0.043786 | 177.5943 | 196.6281 | 209.9305 | 218.3416 | 88.7728 | 86.6569 | 94.4284 | 91.7741
11 | 13 | 22 | 1943.7574 | 2040.8407 | 2132.7638 | 2167.3103 | 80 | 63 | 0 | 0 | 0 | 0 | 0 | 0 | 0 | 0 | 0 | 0 | 102.1661 | 102.538 | 102.0722 | 116.3164 | 0 | 0 | 0 | 0 | 2.9161 | 6.5155 | 7.5733 | 23.7993 | 3.6715 | 5.4259 | 6.5333 | 17.536 | 1755.0038 | 1863.3614 | 2016.585 | 2009.6586 | 0.38615 | 0.39118 | 0.3871 | 0.38217 | 677.6865 | 728.9075 | 780.6294 | 768.0266 | 0.094198 | 0.098809 | 0.097659 | 0.10415 | 0.047095 | 0.043561 | 0.043896 | 0.043756 | 165.3183 | 184.1161 | 196.9369 | 209.298 | 82.6523 | 81.1697 | 88.5199 | 87.934
11 | 13 | 23 | 1762.0599 | 1851.8328 | 1937.0363 | 1969.7935 | 80 | 63 | 0 | 0 | 0 | 0 | 0 | 0 | 0 | 0 | 0 | 0 | 92.3957 | 89.5963 | 88.9395 | 104.1041 | 0 | 0 | 0 | 0 | 8.5925 | 23.4965 | 32.2242 | 12.9814 | 4.6857 | 6.3989 | 5.2078 | 5.8187 | 1576.3859 | 1669.3411 | 1810.6649 | 1846.8893 | 0.37881 | 0.38565 | 0.38202 | 0.38151 | 597.1555 | 643.7832 | 691.7186 | 704.6017 | 0.094127 | 0.098451 | 0.097584 | 0.10412 | 0.047012 | 0.043385 | 0.043767 | 0.043629 | 148.3805 | 164.3487 | 176.6917 | 192.2949 | 74.1095 | 72.4242 | 79.2472 | 80.5776
11 | 13 | 24 | 1609.8675 | 1687.7123 | 1760.5984 | 1786.0366 | 80 | 63 | 0 | 0 | 0 | 0 | 0 | 0 | 0 | 0 | 0 | 0 | 90.532 | 85.8032 | 84.834 | 101.5039 | 0 | 0 | 0 | 0 | 2.573 | 44.3515 | 55.1364 | -0.48779 | 2.2525 | 11.696 | 12.9269 | 6.673 | 1434.51 | 1482.8615 | 1607.701 | 1678.3475 | 0.37303 | 0.37589 | 0.37336 | 0.37439 | 535.1127 | 557.3893 | 600.2589 | 628.3579 | 0.094292 | 0.098246 | 0.097216 | 0.10384 | 0.047015 | 0.043186 | 0.043448 | 0.043347 | 135.2624 | 145.6859 | 156.2938 | 174.2873 | 67.4433 | 64.0388 | 69.8515 | 72.7507
11 | 14 | 1 | 1507.4035 | 1573.7021 | 1634.1564 | 1650.9647 | 80 | 63 | 0 | 0 | 0 | 0 | 0 | 0 | 0 | 0 | 0 | 0 | 88.9614 | 84.4898 | 83.6575 | 99.6678 | 0 | 0 | 0 | 0 | 1.7634 | 31.7944 | 38.3179 | 7.0762 | 1.8044 | 17.235 | 24.847 | 3.8554 | 1334.8743 | 1377.1828 | 1487.3339 | 1540.3652 | 0.3688 | 0.37024 | 0.36683 | 0.36949 | 492.3057 | 509.8879 | 545.6043 | 569.1542 | 0.094469 | 0.098209 | 0.097062 | 0.10373 | 0.047052 | 0.04285 | 0.043165 | 0.043038 | 126.1037 | 135.2523 | 144.3637 | 159.7747 | 62.8084 | 59.012 | 64.2008 | 66.294
11 | 14 | 2 | 1434.9261 | 1491.117 | 1540.7647 | 1549.9817 | 80 | 63 | 0 | 0 | 0 | 0 | 0 | 0 | 0 | 0 | 0 | 0 | 101.3656 | 97.0227 | 95.6254 | 114.3578 | 0 | 0 | 0 | 0 | -4.797 | 57.8597 | 50.284 | -2.7504 | 1.4067 | 3.4827 | 6.1865 | 3.6021 | 1256.9508 | 1269.7519 | 1388.6687 | 1434.7723 | 0.36982 | 0.36893 | 0.36693 | 0.36762 | 464.8433 | 468.4445 | 509.5498 | 527.4534 | 0.094586 | 0.098206 | 0.09695 | 0.10369 | 0.047155 | 0.042653 | 0.042937 | 0.042776 | 118.8902 | 124.6968 | 134.6316 | 148.7707 | 59.2714 | 54.1589 | 59.6258 | 61.3734
11 | 14 | 3 | 1395.2862 | 1443.5664 | 1484.6804 | 1487.6112 | 80 | 63 | 0 | 0 | 0 | 0 | 0 | 0 | 0 | 0 | 0 | 0 | 112.0798 | 107.8556 | 105.9968 | 126.953 | 0 | 0 | 0 | 0 | -4.0968 | 6.9287 | -2.8919 | 0.99727 | -1.3323 | 4.517 | 11.2728 | 0.7591 | 1208.6356 | 1261.265 | 1370.3027 | 1358.9019 | 0.37 | 0.37041 | 0.36674 | 0.36591 | 447.1966 | 467.1857 | 502.5502 | 497.2363 | 0.09462 | 0.098223 | 0.096957 | 0.1037 | 0.047191 | 0.042559 | 0.0429 | 0.042721 | 114.3612 | 123.8848 | 132.8602 | 140.913 | 57.0371 | 53.6779 | 58.7853 | 58.0531
11 | 14 | 4 | 1376.4932 | 1418.5173 | 1452.7062 | 1450.1602 | 80 | 63 | 0 | 0 | 0 | 0 | 0 | 0 | 0 | 0 | 0 | 0 | 124.4184 | 122.3661 | 120.3767 | 141.9618 | 0 | 0 | 0 | 0 | -1.2886 | 2.3169 | -0.017509 | -0.063315 | -3.4207 | 5.0706 | 4.3636 | 0.90124 | 1176.784 | 1225.7637 | 1327.9834 | 1307.3605 | 0.37047 | 0.36757 | 0.36593 | 0.36392 | 435.9681 | 450.5509 | 485.9481 | 475.7795 | 0.094607 | 0.098199 | 0.096963 | 0.10369 | 0.04715 | 0.042577 | 0.042907 | 0.042692 | 111.3325 | 120.3687 | 128.7657 | 135.5648 | 55.4858 | 52.1895 | 56.9802 | 55.814
11 | 14 | 5 | 1414.1563 | 1451.351 | 1479.6886 | 1471.2892 | 80 | 63 | 0 | 0 | 0 | 0 | 0 | 0 | 0 | 0 | 0 | 0 | 132.9072 | 130.828 | 128.468 | 151.839 | 0 | 0 | 0 | 0 | -2.2278 | 33.7526 | -8.2776 | 20.12 | -2.2973 | 5.7785 | 6.2251 | 0.55535 | 1205.7742 | 1217.9919 | 1353.273 | 1298.7748 | 0.3683 | 0.36546 | 0.36536 | 0.36382 | 444.0823 | 445.1231 | 494.4297 | 472.5233 | 0.094456 | 0.09823 | 0.096944 | 0.10366 | 0.047064 | 0.042711 | 0.042946 | 0.042686 | 113.8929 | 119.643 | 131.1914 | 134.6293 | 56.7483 | 52.0217 | 58.1175 | 55.4401
11 | 14 | 6 | 1531.1892 | 1566.561 | 1591.9185 | 1578.5723 | 80 | 63 | 0 | 0 | 0 | 0 | 0 | 0 | 0 | 0 | 0 | 0 | 153.8369 | 152.3837 | 149.5581 | 176.4026 | 0 | 0 | 0 | 0 | 0.28662 | 37.4484 | 37.4454 | -14.9614 | 1.9263 | 8.9176 | 14.6761 | 13.2989 | 1295.1394 | 1304.8113 | 1390.2389 | 1403.8322 | 0.3671 | 0.37164 | 0.36654 | 0.36504 | 475.4482 | 484.9146 | 509.5758 | 512.4604 | 0.094258 | 0.098214 | 0.096935 | 0.10367 | 0.04698 | 0.043024 | 0.043089 | 0.042841 | 122.0776 | 128.1509 | 134.763 | 145.531 | 60.8462 | 56.1378 | 59.9041 | 60.1418
11 | 14 | 7 | 1695.2049 | 1733.6844 | 1761.8172 | 1748.1017 | 80 | 63 | 0 | 0 | 0 | 0 | 0 | 0 | 0 | 0 | 0 | 0 | 449.7158 | 445.888 | 445.7243 | 478.6631 | 0 | 0 | 0 | 0 | 5.0065 | 41.0396 | 61.561 | 28.861 | 4.9853 | 13.078 | 12.3605 | 4.4764 | 1155.4972 | 1170.6788 | 1242.1715 | 1236.1011 | 0.37421 | 0.37971 | 0.37449 | 0.37153 | 432.3966 | 444.5232 | 465.1779 | 459.2474 | 0.09451 | 0.098223 | 0.096924 | 0.10368 | 0.047161 | 0.043201 | 0.043398 | 0.043078 | 109.2064 | 114.9878 | 120.3957 | 128.1575 | 54.494 | 50.575 | 53.908 | 53.2485
11 | 14 | 8 | 1798.4336 | 1839.4972 | 1871.1488 | 1859.986 | 80 | 63 | 0 | 0 | 0 | 0 | 0 | 0 | 0 | 0 | 0 | 0 | 1082.1838 | 1138.3616 | 1199.1756 | 1283.3801 | 0 | 0 | 0 | 0 | -3.6839 | -25.3221 | -10.2984 | -8.8329 | 2.7034 | -1.3203 | -3.2494 | -9.4865 | 637.2303 | 664.778 | 685.5211 | 594.9253 | 0.37146 | 0.3818 | 0.38331 | 0.37768 | 236.7079 | 253.8139 | 262.7684 | 224.6923 | 0.095101 | 0.098747 | 0.09706 | 0.10386 | 0.04769 | 0.043219 | 0.042842 | 0.043107 | 60.6013 | 65.6448 | 66.5364 | 61.7905 | 30.3896 | 28.7312 | 29.3692 | 25.6452
11 | 14 | 9 | 1907.7542 | 1956.5214 | 1997.373 | 1993.3832 | 80 | 63 | 0 | 0 | 0 | 0 | 0 | 0 | 0 | 0 | 0 | 0 | 1457.8223 | 1590.7324 | 1725.2556 | 1870.7128 | 0 | 0 | 0 | 0 | 1.7634 | -7.6241 | 1.6737 | -15.398 | -1.5659 | -0.57599 | -0.56537 | -9.4865 | 369.7344 | 310.9891 | 271.0091 | 147.5548 | 0.37123 | 0.22113 | 0.22 | 0.23066 | 137.2563 | 68.7702 | 59.6231 | 34.0344 | 0.097711 | 0.099712 | 0.098125 | 0.10607 | 0.050231 | 0.045581 | 0.044892 | 0.04827 | 36.127 | 31.0093 | 26.5928 | 15.6508 | 18.5723 | 14.1751 | 12.1662 | 7.1225
11 | 14 | 10 | 1976.1009 | 2027.8113 | 2071.1957 | 2067.6264 | 80 | 63 | 0 | 0 | 0 | 0 | 0 | 0 | 0 | 0 | 0 | 0 | 1658.7621 | 1847.0708 | 2031.4842 | 2220.2571 | 0 | 0 | 0 | 0 | 0 | -30.4055 | -37.4468 | -40.4188 | -5.3455 | -14.0398 | -12.8119 | -15.2259 | 242.6842 | 162.1858 | 89.9702 | -96.9859 | 0.3751 | 0.22969 | 0.22687 | 0.23713 | 91.0316 | 37.2521 | 20.412 | -22.9982 | 0.099236 | 0.098858 | 0.098802 | 0.10708 | 0.05231 | 0.04642 | 0.047068 | 0.052607 | 24.0831 | 16.0333 | 8.8893 | -10.3851 | 12.6948 | 7.5287 | 4.2347 | -5.1022
11 | 14 | 11 | 2052.0154 | 2107.5532 | 2153.5143 | 2149.1594 | 80 | 63 | 0 | 0 | 0 | 0 | 0 | 0 | 0 | 0 | 0 | 0 | 1798.3236 | 2024.1608 | 2238.8208 | 2455.7474 | 0 | 0 | 0 | 0 | 0 | -32.6514 | -75.046 | -48.7831 | -6.5712 | -16.4102 | -25.3542 | -29.0907 | 180.263 | 69.454 | 15.0936 | -228.7142 | 0.37749 | 0.2322 | 0.2322 | 0 | 68.0475 | 16.1273 | 3.5048 | 0 | 0.10113 | 0.099515 | 0.098939 | 0.10718 | 0.054877 | 0.048353 | 0.047705 | 0.054208 | 18.2293 | 6.9117 | 1.4934 | -24.5144 | 9.8922 | 3.3583 | 0.72004 | -12.3981
11 | 14 | 12 | 2104.6725 | 2163.8944 | 2212.7566 | 2208.7386 | 80 | 63 | 0 | 0 | 0 | 0 | 0 | 0 | 0 | 0 | 0 | 0 | 1864.4698 | 2110.421 | 2339.5064 | 2566.4777 | 0 | 0 | 0 | 0 | -4.1029 | -80.0214 | -85.7982 | -88.3962 | -7.8293 | -33.8104 | -36.1138 | -37.6052 | 172.1349 | 104.3051 | -4.8378 | -231.7376 | 0.38446 | 0.2322 | 0.2322 | 0 | 66.1788 | 24.2197 | -1.1234 | 0 | 0.10163 | 0.10002 | 0.098995 | 0.10756 | 0.055742 | 0.049464 | 0.048291 | 0.055061 | 17.4946 | 10.4326 | -0.47892 | -24.9251 | 9.5952 | 5.1593 | -0.23362 | -12.7597
11 | 14 | 13 | 2132.6805 | 2198.2337 | 2253.7501 | 2254.445 | 80 | 63 | 0 | 0 | 0 | 0 | 0 | 0 | 0 | 0 | 0 | 0 | 1852.9531 | 2098.5492 | 2329.1086 | 2554.4074 | 0 | 0 | 0 | 0 | -9.5971 | -76.2293 | -85.7672 | -92.1067 | -7.5653 | -35.0532 | -38.1522 | -40 | 216.8898 | 147.9671 | 48.5609 | -167.8558 | 0.38397 | 0.2322 | 0.2322 | 0 | 83.2802 | 34.3581 | 11.2759 | 0 | 0.099751 | 0.09917 | 0.099107 | 0.10758 | 0.054899 | 0.046446 | 0.048478 | 0.055174 | 21.635 | 14.6739 | 4.8127 | -18.0586 | 11.907 | 6.8725 | 2.3542 | -9.2612
11 | 14 | 14 | 2160.1832 | 2230.3988 | 2291.0513 | 2295.6264 | 80 | 63 | 0 | 0 | 0 | 0 | 0 | 0 | 0 | 0 | 0 | 0 | 1796.3999 | 2021.6521 | 2238.7992 | 2449.211 | 0 | 0 | 0 | 0 | -4.1582 | -82.0828 | -83.1649 | -79.3004 | -7.0638 | -35.185 | -35.366 | -40 | 295.0052 | 263.0146 | 170.783 | -34.2842 | 0.38397 | 0.2322 | 0.2322 | 0 | 113.2745 | 61.0722 | 39.6561 | 0 | 0.099454 | 0.10011 | 0.099499 | 0.10744 | 0.053722 | 0.047552 | 0.048979 | 0.054138 | 29.3395 | 26.3305 | 16.9928 | -3.6836 | 15.8481 | 12.5069 | 8.3648 | -1.8561
11 | 14 | 15 | 2173.4067 | 2247.4321 | 2312.1781 | 2319.8144 | 80 | 63 | 0 | 0 | 0 | 0 | 0 | 0 | 0 | 0 | 0 | 0 | 1564.1288 | 1743.1084 | 1921.9172 | 2101.2188 | 0 | 0 | 0 | 0 | -1.6055 | -48.6334 | -54.4172 | -69.1463 | -5.6584 | -12.5048 | -20.037 | -24.7562 | 536.5417 | 502.4618 | 464.7151 | 312.4981 | 0.38285 | 0.2322 | 0.2322 | 0 | 205.4144 | 116.672 | 107.9075 | 0 | 0.098011 | 0.10014 | 0.098625 | 0.10644 | 0.051093 | 0.046368 | 0.046093 | 0.049561 | 52.5869 | 50.3148 | 45.8323 | 33.2628 | 27.4135 | 23.2981 | 21.4203 | 15.4878
11 | 14 | 16 | 2136.629 | 2217.183 | 2289.7284 | 2304.8849 | 80 | 63 | 0 | 0 | 0 | 0 | 0 | 0 | 0 | 0 | 0 | 0 | 1078.2098 | 1175.8033 | 1279.7766 | 1399.2585 | 0 | 0 | 0 | 0 | -1.174 | -12.7951 | -13.542 | 6.4338 | -2.3103 | -0.66454 | -1.4277 | 0 | 981.9035 | 991.8394 | 1024.9215 | 899.1927 | 0.36639 | 0.37183 | 0.37526 | 0.38586 | 359.7592 | 368.7936 | 384.6095 | 346.9669 | 0.095756 | 0.09962 | 0.097464 | 0.10426 | 0.04842 | 0.044455 | 0.043398 | 0.044138 | 94.0228 | 98.8068 | 99.893 | 93.7471 | 47.544 | 44.0927 | 44.4792 | 39.6882
11 | 14 | 17 | 2097.8592 | 2180.8225 | 2256.3022 | 2274.618 | 80 | 63 | 0 | 0 | 0 | 0 | 0 | 0 | 0 | 0 | 0 | 0 | 445.9283 | 452.9576 | 469.7875 | 522.1724 | 0 | 0 | 0 | 0 | -4.8366 | -12.0146 | -2.2524 | 2.9215 | 0.98602 | 0.10762 | -0.66454 | 0 | 1575.7815 | 1676.7718 | 1789.4316 | 1749.5241 | 0.37929 | 0.39223 | 0.38711 | 0.38707 | 597.6729 | 657.6797 | 692.7076 | 677.1943 | 0.094466 | 0.098916 | 0.097718 | 0.10429 | 0.047197 | 0.043507 | 0.043749 | 0.04362 | 148.858 | 165.8591 | 174.8603 | 182.4564 | 74.3719 | 72.9519 | 78.2854 | 76.3136
11 | 14 | 18 | 2265.1073 | 2365.9051 | 2459.9853 | 2490.3044 | 80 | 63 | 0 | 0 | 0 | 0 | 0 | 0 | 0 | 0 | 0 | 0 | 253.9933 | 238.7648 | 243.0623 | 283.8936 | 0 | 0 | 0 | 0 | -3.0089 | -6.1201 | 1.7008 | 15.6802 | 3.6023 | 10.7408 | 6.2737 | 25.2731 | 1930.5206 | 2059.5195 | 2208.9485 | 2165.4574 | 0.38908 | 0.39443 | 0.3893 | 0.38442 | 751.1345 | 812.3402 | 859.9546 | 832.4446 | 0.094581 | 0.098866 | 0.097749 | 0.10422 | 0.047238 | 0.043819 | 0.044194 | 0.043911 | 182.5905 | 203.6157 | 215.9228 | 225.6743 | 91.1944 | 90.2463 | 97.6219 | 95.0875
11 | 14 | 19 | 2246.8228 | 2353.9133 | 2455.2138 | 2491.9779 | 80 | 63 | 0 | 0 | 0 | 0 | 0 | 0 | 0 | 0 | 0 | 0 | 261.1192 | 241.6687 | 248.3762 | 289.5989 | 0 | 0 | 0 | 0 | -0.32566 | -3.8092 | 12.2153 | 99.2561 | 2.6108 | 5.3746 | 6.6831 | 20.0355 | 1903.4185 | 2047.6792 | 2187.9392 | 2083.0875 | 0.39237 | 0.3967 | 0.39262 | 0.38839 | 746.852 | 812.3141 | 859.0242 | 809.0607 | 0.094473 | 0.098882 | 0.097757 | 0.10422 | 0.04721 | 0.0437 | 0.044169 | 0.043849 | 179.8222 | 202.4784 | 213.8865 | 217.1043 | 89.8596 | 89.4844 | 96.6381 | 91.3415
11 | 14 | 20 | 2185.6911 | 2292.4035 | 2393.5164 | 2431.0913 | 80 | 63 | 0 | 0 | 0 | 0 | 0 | 0 | 0 | 0 | 0 | 0 | 260.8033 | 248.3016 | 252.152 | 292.8797 | 0 | 0 | 0 | 0 | -0.16003 | -5.7825 | 2.6154 | 25.1925 | 3.2858 | 6.8448 | 5.5963 | 31.4689 | 1841.7622 | 1980.0397 | 2133.1527 | 2081.5501 | 0.3924 | 0.39622 | 0.39194 | 0.38777 | 722.7129 | 784.5396 | 836.0734 | 807.166 | 0.094395 | 0.098858 | 0.097735 | 0.10417 | 0.047201 | 0.043554 | 0.044029 | 0.043835 | 173.8533 | 195.7421 | 208.4839 | 216.8389 | 86.9335 | 86.2394 | 93.9204 | 91.2457
11 | 14 | 21 | 2097.6487 | 2200.8997 | 2298.5156 | 2334.6154 | 80 | 63 | 0 | 0 | 0 | 0 | 0 | 0 | 0 | 0 | 0 | 0 | 246.1609 | 232.2707 | 232.4905 | 277.1948 | 0 | 0 | 0 | 0 | 3.0376 | 6.5638 | 6.3303 | 68.5352 | 3.1457 | 6.6294 | 6.4248 | 20.8714 | 1765.3045 | 1892.4357 | 2053.27 | 1968.014 | 0.39025 | 0.39436 | 0.39015 | 0.38582 | 688.9029 | 746.3053 | 801.0853 | 759.2982 | 0.094383 | 0.098849 | 0.097676 | 0.10417 | 0.047178 | 0.043564 | 0.043935 | 0.043786 | 166.6141 | 187.065 | 200.5542 | 205.0105 | 83.2843 | 82.4423 | 90.2109 | 86.1707
11 | 14 | 22 | 1961.5283 | 2059.6527 | 2152.5876 | 2187.5945 | 80 | 63 | 0 | 0 | 0 | 0 | 0 | 0 | 0 | 0 | 0 | 0 | 248.7511 | 235.0842 | 235.5971 | 280.1815 | 0 | 0 | 0 | 0 | 2.9161 | 6.5155 | 7.5733 | 23.7993 | 3.6715 | 5.4259 | 6.5333 | 17.536 | 1626.1897 | 1749.6272 | 1902.8839 | 1866.0777 | 0.38615 | 0.39118 | 0.3871 | 0.38217 | 627.9456 | 684.4171 | 736.6152 | 713.1546 | 0.094198 | 0.098809 | 0.097659 | 0.10415 | 0.047095 | 0.043561 | 0.043896 | 0.043756 | 153.1842 | 172.8782 | 185.833 | 194.3446 | 76.5857 | 76.2153 | 83.5289 | 81.6515
11 | 14 | 23 | 1757.3024 | 1846.7965 | 1931.7291 | 1964.3631 | 80 | 63 | 0 | 0 | 0 | 0 | 0 | 0 | 0 | 0 | 0 | 0 | 231.7056 | 218.8508 | 219.1529 | 260.8864 | 0 | 0 | 0 | 0 | 8.5925 | 23.4965 | 32.2242 | 12.9814 | 4.6857 | 6.3989 | 5.2078 | 5.8187 | 1432.3185 | 1535.0503 | 1675.1443 | 1684.6766 | 0.37881 | 0.38565 | 0.38202 | 0.38151 | 542.5808 | 591.9938 | 639.9464 | 642.7164 | 0.094127 | 0.098451 | 0.097584 | 0.10412 | 0.047012 | 0.043385 | 0.043767 | 0.043629 | 134.8198 | 151.1276 | 163.4671 | 175.4056 | 67.3366 | 66.5981 | 73.3158 | 73.5005
11 | 14 | 24 | 1609.4478 | 1687.2679 | 1760.1301 | 1785.5574 | 80 | 63 | 0 | 0 | 0 | 0 | 0 | 0 | 0 | 0 | 0 | 0 | 217.5905 | 206.6735 | 206.266 | 245.4459 | 0 | 0 | 0 | 0 | 2.573 | 44.3515 | 55.1364 | -0.48779 | 2.2525 | 11.696 | 12.9269 | 6.673 | 1307.0318 | 1361.5468 | 1485.8008 | 1533.9263 | 0.37303 | 0.37589 | 0.37336 | 0.37439 | 487.5597 | 511.7886 | 554.7456 | 574.2879 | 0.094292 | 0.098246 | 0.097216 | 0.10384 | 0.047015 | 0.043186 | 0.043448 | 0.043347 | 123.2423 | 133.7671 | 144.4432 | 159.2899 | 61.4499 | 58.7997 | 64.5552 | 66.4906
11 | 15 | 1 | 1499.6375 | 1565.4811 | 1625.4932 | 1642.1003 | 80 | 63 | 0 | 0 | 0 | 0 | 0 | 0 | 0 | 0 | 0 | 0 | 244.0705 | 242.497 | 240.912 | 279.4974 | 0 | 0 | 0 | 0 | 1.7634 | 31.7944 | 38.3179 | 7.0762 | 1.8044 | 17.235 | 24.847 | 3.8554 | 1171.9992 | 1210.9546 | 1321.4162 | 1351.6713 | 0.3688 | 0.37024 | 0.36683 | 0.36949 | 432.2369 | 448.3436 | 484.7401 | 499.4331 | 0.094469 | 0.098209 | 0.097062 | 0.10373 | 0.047052 | 0.04285 | 0.043165 | 0.043038 | 110.7172 | 118.9271 | 128.2594 | 140.2024 | 55.1448 | 51.8892 | 57.0389 | 58.173
11 | 15 | 2 | 1439.6137 | 1496.0792 | 1545.9938 | 1555.3323 | 80 | 63 | 0 | 0 | 0 | 0 | 0 | 0 | 0 | 0 | 0 | 0 | 256.6566 | 261.0364 | 258.0119 | 296.505 | 0 | 0 | 0 | 0 | -4.797 | 57.8597 | 50.284 | -2.7504 | 1.4067 | 3.4827 | 6.1865 | 3.6021 | 1106.3474 | 1110.7005 | 1231.5114 | 1257.9756 | 0.36982 | 0.36893 | 0.36693 | 0.36762 | 409.1475 | 409.7662 | 451.8835 | 462.4591 | 0.094586 | 0.098206 | 0.09695 | 0.10369 | 0.047155 | 0.042653 | 0.042937 | 0.042776 | 104.6452 | 109.077 | 119.3952 | 130.4388 | 52.1697 | 47.3749 | 52.8779 | 53.8108
11 | 15 | 3 | 1389.829 | 1437.7895 | 1478.5928 | 1481.3822 | 80 | 63 | 0 | 0 | 0 | 0 | 0 | 0 | 0 | 0 | 0 | 0 | 235.0464 | 238.3444 | 234.4738 | 271.6672 | 0 | 0 | 0 | 0 | -4.0968 | 6.9287 | -2.8919 | 0.99727 | -1.3323 | 4.517 | 11.2728 | 0.7591 | 1080.2118 | 1124.9993 | 1235.738 | 1207.9586 | 0.37 | 0.37041 | 0.36674 | 0.36591 | 399.6796 | 416.7115 | 453.1994 | 442.0046 | 0.09462 | 0.098223 | 0.096957 | 0.1037 | 0.047191 | 0.042559 | 0.0429 | 0.042721 | 102.2097 | 110.5004 | 119.8132 | 125.2608 | 50.9766 | 47.8786 | 53.0126 | 51.6047
11 | 15 | 4 | 1379.7815 | 1421.9983 | 1456.3744 | 1453.9136 | 80 | 63 | 0 | 0 | 0 | 0 | 0 | 0 | 0 | 0 | 0 | 0 | 207.0425 | 206.2458 | 202.5191 | 238.0943 | 0 | 0 | 0 | 0 | -1.2886 | 2.3169 | -0.017509 | -0.063315 | -3.4207 | 5.0706 | 4.3636 | 0.90124 | 1097.4483 | 1145.3649 | 1249.5092 | 1214.9813 | 0.37047 | 0.36757 | 0.36593 | 0.36392 | 406.5762 | 420.9989 | 457.2321 | 442.1606 | 0.094607 | 0.098199 | 0.096963 | 0.10369 | 0.04715 | 0.042577 | 0.042907 | 0.042692 | 103.8267 | 112.4736 | 121.1566 | 125.9857 | 51.7451 | 48.7663 | 53.6131 | 51.8702
11 | 15 | 5 | 1413.8764 | 1451.0548 | 1479.3764 | 1470.9697 | 80 | 63 | 0 | 0 | 0 | 0 | 0 | 0 | 0 | 0 | 0 | 0 | 189.1764 | 188.8165 | 184.5056 | 217.9038 | 0 | 0 | 0 | 0 | -2.2278 | 33.7526 | -8.2776 | 20.12 | -2.2973 | 5.7785 | 6.2251 | 0.55535 | 1149.2251 | 1159.7072 | 1296.9232 | 1232.3906 | 0.3683 | 0.36546 | 0.36536 | 0.36382 | 423.2555 | 423.8225 | 473.8418 | 448.3712 | 0.094456 | 0.09823 | 0.096944 | 0.10366 | 0.047064 | 0.042711 | 0.042946 | 0.042686 | 108.5515 | 113.9177 | 125.7286 | 127.748 | 54.0869 | 49.5323 | 55.6975 | 52.6064
11 | 15 | 6 | 1533.498 | 1569.005 | 1594.4941 | 1581.2076 | 80 | 63 | 0 | 0 | 0 | 0 | 0 | 0 | 0 | 0 | 0 | 0 | 208.0183 | 213.672 | 209.5133 | 241.5505 | 0 | 0 | 0 | 0 | 0.28662 | 37.4484 | 37.4454 | -14.9614 | 1.9263 | 8.9176 | 14.6761 | 13.2989 | 1243.2668 | 1245.9671 | 1332.8592 | 1341.3196 | 0.3671 | 0.37164 | 0.36654 | 0.36504 | 456.4056 | 463.046 | 488.544 | 489.6406 | 0.094258 | 0.098214 | 0.096935 | 0.10367 | 0.04698 | 0.043024 | 0.043089 | 0.042841 | 117.1882 | 122.3716 | 129.2009 | 139.0505 | 58.4092 | 53.6061 | 57.4317 | 57.4637
11 | 15 | 7 | 1692.6862 | 1731.0182 | 1759.0075 | 1745.2268 | 80 | 63 | 0 | 0 | 0 | 0 | 0 | 0 | 0 | 0 | 0 | 0 | 427.7566 | 435.2768 | 432.6704 | 464.6433 | 0 | 0 | 0 | 0 | 5.0065 | 41.0396 | 61.561 | 28.861 | 4.9853 | 13.078 | 12.3605 | 4.4764 | 1174.9378 | 1178.6237 | 1252.4156 | 1247.2461 | 0.37421 | 0.37971 | 0.37449 | 0.37153 | 439.6714 | 447.54 | 469.0142 | 463.3881 | 0.09451 | 0.098223 | 0.096924 | 0.10368 | 0.047161 | 0.043201 | 0.043398 | 0.043078 | 111.0438 | 115.7682 | 121.3886 | 129.313 | 55.4108 | 50.9182 | 54.3526 | 53.7286
11 | 15 | 8 | 1808.4385 | 1850.0882 | 1882.3095 | 1871.4058 | 80 | 63 | 0 | 0 | 0 | 0 | 0 | 0 | 0 | 0 | 0 | 0 | 1065.2201 | 1135.9792 | 1192.7236 | 1272.7419 | 0 | 0 | 0 | 0 | -3.6839 | -25.3221 | -10.2984 | -8.8329 | 2.7034 | -1.3203 | -3.2494 | -9.4865 | 664.1989 | 677.7514 | 703.1337 | 616.9833 | 0.37146 | 0.3818 | 0.38331 | 0.37768 | 246.7258 | 258.7672 | 269.5195 | 233.0232 | 0.095101 | 0.098747 | 0.09706 | 0.10386 | 0.04769 | 0.043219 | 0.042842 | 0.043107 | 63.1661 | 66.9259 | 68.2459 | 64.0816 | 31.6757 | 29.2919 | 30.1238 | 26.596
11 | 15 | 9 | 1883.6166 | 1930.9697 | 1970.4469 | 1965.8318 | 80 | 63 | 0 | 0 | 0 | 0 | 0 | 0 | 0 | 0 | 0 | 0 | 1448.207 | 1599.2487 | 1732.3793 | 1864.4464 | 0 | 0 | 0 | 0 | 1.7634 | -7.6241 | 1.6737 | -15.398 | -1.5659 | -0.57599 | -0.56537 | -9.4865 | 355.2121 | 276.921 | 236.9593 | 126.27 | 0.37123 | 0.22113 | 0.22 | 0.23066 | 131.8652 | 61.2366 | 52.132 | 29.1249 | 0.097711 | 0.099712 | 0.098125 | 0.10607 | 0.050231 | 0.045581 | 0.044892 | 0.04827 | 34.708 | 27.6123 | 23.2517 | 13.3932 | 17.8428 | 12.6223 | 10.6376 | 6.0951
11 | 15 | 10 | 1993.242 | 2045.9567 | 2090.3171 | 2087.1919 | 80 | 63 | 0 | 0 | 0 | 0 | 0 | 0 | 0 | 0 | 0 | 0 | 1663.6882 | 1873.7318 | 2061.0398 | 2230.9414 | 0 | 0 | 0 | 0 | 0 | -30.4055 | -37.4468 | -40.4188 | -5.3455 | -14.0398 | -12.8119 | -15.2259 | 254.8994 | 153.6702 | 79.5361 | -88.1048 | 0.3751 | 0.22969 | 0.22687 | 0.23713 | 95.6135 | 35.2962 | 18.0447 | -20.8922 | 0.099236 | 0.098858 | 0.098802 | 0.10708 | 0.05231 | 0.04642 | 0.047068 | 0.052607 | 25.2953 | 15.1915 | 7.8584 | -9.4341 | 13.3338 | 7.1334 | 3.7436 | -4.635
11 | 15 | 11 | 2072.1651 | 2128.8833 | 2175.9917 | 2172.1587 | 80 | 63 | 0 | 0 | 0 | 0 | 0 | 0 | 0 | 0 | 0 | 0 | 1806.6628 | 2050.2048 | 2265.5916 | 2456.9339 | 0 | 0 | 0 | 0 | 0 | -32.6514 | -75.046 | -48.7831 | -6.5712 | -16.4102 | -25.3542 | -29.0907 | 192.0735 | 64.7401 | 10.8003 | -206.9014 | 0.37749 | 0.2322 | 0.2322 | 0 | 72.5058 | 15.0327 | 2.5079 | 0 | 0.10113 | 0.099515 | 0.098939 | 0.10718 | 0.054877 | 0.048353 | 0.047705 | 0.054208 | 19.4237 | 6.4426 | 1.0686 | -22.1765 | 10.5404 | 3.1304 | 0.51523 | -11.2156
11 | 15 | 12 | 2136.716 | 2197.8152 | 2248.502 | 2245.314 | 80 | 63 | 0 | 0 | 0 | 0 | 0 | 0 | 0 | 0 | 0 | 0 | 1757.8938 | 2008.6751 | 2236.2965 | 2437.5149 | 0 | 0 | 0 | 0 | -4.1029 | -80.0214 | -85.7982 | -88.3962 | -7.8293 | -33.8104 | -36.1138 | -37.6052 | 310.7545 | 239.9718 | 134.1174 | -66.1995 | 0.38446 | 0.2322 | 0.2322 | 0 | 119.4724 | 55.7216 | 31.1422 | 0 | 0.10163 | 0.10002 | 0.098995 | 0.10756 | 0.055742 | 0.049464 | 0.048291 | 0.055061 | 31.5829 | 24.0019 | 13.2769 | -7.1203 | 17.3221 | 11.8699 | 6.4766 | -3.645
11 | 15 | 13 | 2141.6359 | 2207.7137 | 2263.74 | 2264.667 | 80 | 63 | 0 | 0 | 0 | 0 | 0 | 0 | 0 | 0 | 0 | 0 | 1744.4996 | 1980.5181 | 2201.4814 | 2396.4242 | 0 | 0 | 0 | 0 | -9.5971 | -76.2293 | -85.7672 | -92.1067 | -7.5653 | -35.0532 | -38.1522 | -40 | 334.2987 | 275.4782 | 186.178 | 0.3494 | 0.38397 | 0.2322 | 0.2322 | 0 | 128.3623 | 63.9663 | 43.2308 | 0 | 0.099751 | 0.09917 | 0.099107 | 0.10758 | 0.054899 | 0.046446 | 0.048478 | 0.055174 | 33.3466 | 27.3191 | 18.4515 | 0.03759 | 18.3526 | 12.795 | 9.0256 | 0.019278
11 | 15 | 14 | 2165.7803 | 2236.3239 | 2297.2951 | 2302.0151 | 80 | 63 | 0 | 0 | 0 | 0 | 0 | 0 | 0 | 0 | 0 | 0 | 1583.3797 | 1788.3492 | 1990.2108 | 2167.1694 | 0 | 0 | 0 | 0 | -4.1582 | -82.0828 | -83.1649 | -79.3004 | -7.0638 | -35.185 | -35.366 | -40 | 513.6225 | 502.2425 | 425.6152 | 254.1461 | 0.38397 | 0.2322 | 0.2322 | 0 | 197.2181 | 116.6211 | 98.8284 | 0 | 0.099454 | 0.10011 | 0.099499 | 0.10744 | 0.053722 | 0.047552 | 0.048979 | 0.054138 | 51.0819 | 50.2797 | 42.3484 | 27.3065 | 27.5926 | 23.8828 | 20.8462 | 13.7591
11 | 15 | 15 | 2140.8034 | 2212.9188 | 2275.8084 | 2282.6001 | 80 | 63 | 0 | 0 | 0 | 0 | 0 | 0 | 0 | 0 | 0 | 0 | 1332.4653 | 1494.6626 | 1658.2331 | 1803.7831 | 0 | 0 | 0 | 0 | -1.6055 | -48.6334 | -54.4172 | -69.1463 | -5.6584 | -12.5048 | -20.037 | -24.7562 | 735.602 | 716.3944 | 692.0294 | 572.7195 | 0.38285 | 0.2322 | 0.2322 | 0 | 281.6244 | 166.3473 | 160.6902 | 0 | 0.098011 | 0.10014 | 0.098625 | 0.10644 | 0.051093 | 0.046368 | 0.046093 | 0.049561 | 72.097 | 71.7373 | 68.2511 | 60.9612 | 37.5841 | 33.2177 | 31.898 | 28.3847
11 | 15 | 16 | 2120.4673 | 2200.0745 | 2271.6997 | 2286.4375 | 80 | 63 | 0 | 0 | 0 | 0 | 0 | 0 | 0 | 0 | 0 | 0 | 798.9246 | 891.0513 | 983.8518 | 1071.6205 | 0 | 0 | 0 | 0 | -1.174 | -12.7951 | -13.542 | 6.4338 | -2.3103 | -0.66454 | -1.4277 | 0 | 1245.0269 | 1259.4829 | 1302.8175 | 1208.3833 | 0.36639 | 0.37183 | 0.37526 | 0.38586 | 456.1649 | 468.3109 | 488.892 | 466.2727 | 0.095756 | 0.09962 | 0.097464 | 0.10426 | 0.04842 | 0.044455 | 0.043398 | 0.044138 | 119.2183 | 125.4694 | 126.9779 | 125.9823 | 60.2845 | 55.9909 | 56.5392 | 53.3352
11 | 15 | 17 | 2095.5504 | 2178.3784 | 2253.7266 | 2271.9826 | 80 | 63 | 0 | 0 | 0 | 0 | 0 | 0 | 0 | 0 | 0 | 0 | 203.7802 | 209.6449 | 222.661 | 245.2881 | 0 | 0 | 0 | 0 | -4.8366 | -12.0146 | -2.2524 | 2.9215 | 0.98602 | 0.10762 | -0.66454 | 0 | 1815.6208 | 1917.6404 | 2033.9826 | 2023.773 | 0.37929 | 0.39223 | 0.38711 | 0.38707 | 688.6407 | 752.1556 | 787.3758 | 783.3487 | 0.094466 | 0.098916 | 0.097718 | 0.10429 | 0.047197 | 0.043507 | 0.043749 | 0.04362 | 171.5147 | 189.6847 | 198.7574 | 211.0576 | 85.6916 | 83.4314 | 88.9842 | 88.2762
11 | 15 | 18 | 2254.7526 | 2354.9438 | 2448.4344 | 2478.4853 | 80 | 63 | 0 | 0 | 0 | 0 | 0 | 0 | 0 | 0 | 0 | 0 | 66.1099 | 60.4188 | 60.4166 | 72.4272 | 0 | 0 | 0 | 0 | -3.0089 | -6.1201 | 1.7008 | 15.6802 | 3.6023 | 10.7408 | 6.2737 | 25.2731 | 2108.0492 | 2226.9043 | 2380.0433 | 2365.1047 | 0.38908 | 0.39443 | 0.3893 | 0.38442 | 820.208 | 878.3621 | 926.5627 | 909.193 | 0.094581 | 0.098866 | 0.097749 | 0.10422 | 0.047238 | 0.043819 | 0.044194 | 0.043911 | 199.3813 | 220.1643 | 232.6471 | 246.4807 | 99.5805 | 97.5809 | 105.1832 | 103.8542
11 | 15 | 19 | 2236.1883 | 2342.6557 | 2443.3507 | 2479.8393 | 80 | 63 | 0 | 0 | 0 | 0 | 0 | 0 | 0 | 0 | 0 | 0 | 81.9931 | 79.7418 | 79.7062 | 91.8777 | 0 | 0 | 0 | 0 | -0.32566 | -3.8092 | 12.2153 | 99.2561 | 2.6108 | 5.3746 | 6.6831 | 20.0355 | 2071.9101 | 2198.3486 | 2344.7461 | 2268.6701 | 0.39237 | 0.3967 | 0.39262 | 0.38839 | 812.9637 | 872.0846 | 920.5894 | 881.1401 | 0.094473 | 0.098882 | 0.097757 | 0.10422 | 0.04721 | 0.0437 | 0.044169 | 0.043849 | 195.7402 | 217.3768 | 229.2154 | 236.4462 | 97.814 | 96.0687 | 103.5641 | 99.4791
11 | 15 | 20 | 2175.2665 | 2281.3681 | 2381.8874 | 2419.1923 | 80 | 63 | 0 | 0 | 0 | 0 | 0 | 0 | 0 | 0 | 0 | 0 | 124.6116 | 131.5628 | 131.7626 | 143.9525 | 0 | 0 | 0 | 0 | -0.16003 | -5.7825 | 2.6154 | 25.1925 | 3.2858 | 6.8448 | 5.5963 | 31.4689 | 1967.5292 | 2085.7431 | 2241.9131 | 2218.5784 | 0.3924 | 0.39622 | 0.39194 | 0.38777 | 772.0642 | 826.4219 | 878.7013 | 860.3016 | 0.094395 | 0.098858 | 0.097735 | 0.10417 | 0.047201 | 0.043554 | 0.044029 | 0.043835 | 185.7251 | 206.1917 | 219.1136 | 231.1134 | 92.8699 | 90.8432 | 98.709 | 97.2524
11 | 15 | 21 | 2083.7258 | 2186.1612 | 2282.9843 | 2318.7235 | 80 | 63 | 0 | 0 | 0 | 0 | 0 | 0 | 0 | 0 | 0 | 0 | 178.0245 | 190.0539 | 191.544 | 206.6124 | 0 | 0 | 0 | 0 | 3.0376 | 6.5638 | 6.3303 | 68.5352 | 3.1457 | 6.6294 | 6.4248 | 20.8714 | 1819.5181 | 1919.9141 | 2078.6852 | 2022.7045 | 0.39025 | 0.39436 | 0.39015 | 0.38582 | 710.0595 | 757.1417 | 811.0011 | 780.3989 | 0.094383 | 0.098849 | 0.097676 | 0.10417 | 0.047178 | 0.043564 | 0.043935 | 0.043786 | 171.7309 | 189.7812 | 203.0367 | 210.7077 | 85.842 | 83.6394 | 91.3275 | 88.5654
11 | 15 | 22 | 1947.6754 | 2044.9883 | 2137.1344 | 2171.7824 | 80 | 63 | 0 | 0 | 0 | 0 | 0 | 0 | 0 | 0 | 0 | 0 | 158.8792 | 166.6262 | 168.1606 | 183.1205 | 0 | 0 | 0 | 0 | 2.9161 | 6.5155 | 7.5733 | 23.7993 | 3.6715 | 5.4259 | 6.5333 | 17.536 | 1702.2087 | 1803.4207 | 1954.8671 | 1947.3266 | 0.38615 | 0.39118 | 0.3871 | 0.38217 | 657.3 | 705.46 | 756.7381 | 744.2053 | 0.094198 | 0.098809 | 0.097659 | 0.10415 | 0.047095 | 0.043561 | 0.043896 | 0.043756 | 160.3451 | 178.1934 | 190.9097 | 202.8064 | 80.1659 | 78.5586 | 85.8108 | 85.2066
11 | 15 | 23 | 1788.2964 | 1879.6064 | 1966.3038 | 1999.7406 | 80 | 63 | 0 | 0 | 0 | 0 | 0 | 0 | 0 | 0 | 0 | 0 | 110.702 | 109.773 | 112.1017 | 124.2738 | 0 | 0 | 0 | 0 | 8.5925 | 23.4965 | 32.2242 | 12.9814 | 4.6857 | 6.3989 | 5.2078 | 5.8187 | 1584.3161 | 1676.938 | 1816.7702 | 1856.6667 | 0.37881 | 0.38565 | 0.38202 | 0.38151 | 600.1595 | 646.713 | 694.0509 | 708.3319 | 0.094127 | 0.098451 | 0.097584 | 0.10412 | 0.047012 | 0.043385 | 0.043767 | 0.043629 | 149.1269 | 165.0966 | 177.2875 | 193.3129 | 74.4823 | 72.7538 | 79.5144 | 81.0042
11 | 15 | 24 | 1622.0413 | 1700.5992 | 1774.1785 | 1799.932 | 80 | 63 | 0 | 0 | 0 | 0 | 0 | 0 | 0 | 0 | 0 | 0 | 109.3993 | 104.2533 | 108.6131 | 120.6131 | 0 | 0 | 0 | 0 | 2.573 | 44.3515 | 55.1364 | -0.48779 | 2.2525 | 11.696 | 12.9269 | 6.673 | 1427.8165 | 1477.2984 | 1597.5021 | 1673.1337 | 0.37303 | 0.37589 | 0.37336 | 0.37439 | 532.6159 | 555.2982 | 596.4509 | 626.4059 | 0.094292 | 0.098246 | 0.097216 | 0.10384 | 0.047015 | 0.043186 | 0.043448 | 0.043347 | 134.6313 | 145.1393 | 155.3023 | 173.7458 | 67.1286 | 63.7985 | 69.4084 | 72.5247
11 | 16 | 1 | 1511.1816 | 1577.7015 | 1638.3709 | 1655.277 | 80 | 63 | 0 | 0 | 0 | 0 | 0 | 0 | 0 | 0 | 0 | 0 | 122.9384 | 109.8794 | 119.2348 | 131.2348 | 0 | 0 | 0 | 0 | 1.7634 | 31.7944 | 38.3179 | 7.0762 | 1.8044 | 17.235 | 24.847 | 3.8554 | 1304.6753 | 1355.7927 | 1455.9712 | 1513.1106 | 0.3688 | 0.37024 | 0.36683 | 0.36949 | 481.1683 | 501.9684 | 534.0994 | 559.0838 | 0.094469 | 0.098209 | 0.097062 | 0.10373 | 0.047052 | 0.04285 | 0.043165 | 0.043038 | 123.2509 | 133.1516 | 141.3195 | 156.9477 | 61.3875 | 58.0954 | 62.847 | 65.1211
11 | 16 | 2 | 1442.0624 | 1498.6714 | 1548.7254 | 1558.1273 | 80 | 63 | 0 | 0 | 0 | 0 | 0 | 0 | 0 | 0 | 0 | 0 | 130.1244 | 113.075 | 125.0076 | 137.0076 | 0 | 0 | 0 | 0 | -4.797 | 57.8597 | 50.284 | -2.7504 | 1.4067 | 3.4827 | 6.1865 | 3.6021 | 1235.3284 | 1261.2541 | 1367.2473 | 1420.2681 | 0.36982 | 0.36893 | 0.36693 | 0.36762 | 456.847 | 465.3094 | 501.6896 | 522.1213 | 0.094586 | 0.098206 | 0.09695 | 0.10369 | 0.047155 | 0.042653 | 0.042937 | 0.042776 | 116.845 | 123.8622 | 132.5548 | 147.2668 | 58.2518 | 53.7964 | 58.706 | 60.753
11 | 16 | 3 | 1399.2742 | 1447.788 | 1489.1291 | 1492.1632 | 80 | 63 | 0 | 0 | 0 | 0 | 0 | 0 | 0 | 0 | 0 | 0 | 109.7526 | 93.9029 | 103.1276 | 115.1276 | 0 | 0 | 0 | 0 | -4.0968 | 6.9287 | -2.8919 | 0.99727 | -1.3323 | 4.517 | 11.2728 | 0.7591 | 1214.9507 | 1279.4394 | 1377.6206 | 1375.2792 | 0.37 | 0.37041 | 0.36674 | 0.36591 | 449.5332 | 473.9177 | 505.234 | 503.2289 | 0.09462 | 0.098223 | 0.096957 | 0.1037 | 0.047191 | 0.042559 | 0.0429 | 0.042721 | 114.9587 | 125.6699 | 133.5697 | 142.6113 | 57.3351 | 54.4514 | 59.0993 | 58.7527
11 | 16 | 4 | 1388.1072 | 1430.8118 | 1465.6619 | 1463.4168 | 80 | 63 | 0 | 0 | 0 | 0 | 0 | 0 | 0 | 0 | 0 | 0 | 101.755 | 83.5472 | 92.9056 | 104.9056 | 0 | 0 | 0 | 0 | -1.2886 | 2.3169 | -0.017509 | -0.063315 | -3.4207 | 5.0706 | 4.3636 | 0.90124 | 1211.0615 | 1276.877 | 1368.4102 | 1357.6732 | 0.37047 | 0.36757 | 0.36593 | 0.36392 | 448.667 | 469.3385 | 500.7414 | 494.0896 | 0.094607 | 0.098199 | 0.096963 | 0.10369 | 0.04715 | 0.042577 | 0.042907 | 0.042692 | 114.5754 | 125.388 | 132.6856 | 140.782 | 57.102 | 54.3657 | 58.7148 | 57.962
11 | 16 | 5 | 1418.4941 | 1455.9429 | 1484.5275 | 1476.2404 | 80 | 63 | 0 | 0 | 0 | 0 | 0 | 0 | 0 | 0 | 0 | 0 | 73.9564 | 52.7426 | 59.147 | 71.147 | 0 | 0 | 0 | 0 | -2.2278 | 33.7526 | -8.2776 | 20.12 | -2.2973 | 5.7785 | 6.2251 | 0.55535 | 1269.0628 | 1300.6692 | 1427.4329 | 1384.4181 | 0.3683 | 0.36546 | 0.36536 | 0.36382 | 467.3913 | 475.338 | 521.5246 | 503.6822 | 0.094456 | 0.09823 | 0.096944 | 0.10366 | 0.047064 | 0.042711 | 0.042946 | 0.042686 | 119.8709 | 127.7644 | 138.3807 | 143.5069 | 59.7269 | 55.553 | 61.3024 | 59.096
11 | 16 | 6 | 1531.3291 | 1566.7091 | 1592.0746 | 1578.732 | 80 | 63 | 0 | 0 | 0 | 0 | 0 | 0 | 0 | 0 | 0 | 0 | 70.4456 | 47.6641 | 53.922 | 65.922 | 0 | 0 | 0 | 0 | 0.28662 | 37.4484 | 37.4454 | -14.9614 | 1.9263 | 8.9176 | 14.6761 | 13.2989 | 1378.6706 | 1409.679 | 1486.031 | 1514.4725 | 0.3671 | 0.37164 | 0.36654 | 0.36504 | 506.1126 | 523.8872 | 544.6873 | 552.849 | 0.094258 | 0.098214 | 0.096935 | 0.10367 | 0.04698 | 0.043024 | 0.043089 | 0.042841 | 129.9511 | 138.4504 | 144.0486 | 157.0008 | 64.7706 | 60.6496 | 64.0317 | 64.8817
11 | 16 | 7 | 1700.942 | 1739.7576 | 1768.217 | 1754.6501 | 80 | 63 | 0 | 0 | 0 | 0 | 0 | 0 | 0 | 0 | 0 | 0 | 225.4771 | 206.6331 | 211.0395 | 223.7306 | 0 | 0 | 0 | 0 | 5.0065 | 41.0396 | 61.561 | 28.861 | 4.9853 | 13.078 | 12.3605 | 4.4764 | 1385.473 | 1416.0068 | 1483.2561 | 1497.5821 | 0.37421 | 0.37971 | 0.37449 | 0.37153 | 518.4555 | 537.6777 | 555.4611 | 556.3952 | 0.09451 | 0.098223 | 0.096924 | 0.10368 | 0.047161 | 0.043201 | 0.043398 | 0.043078 | 130.9415 | 139.0848 | 143.7625 | 155.2676 | 65.3398 | 61.1735 | 64.3707 | 64.5126
11 | 16 | 8 | 1813.266 | 1855.1985 | 1887.6947 | 1876.9161 | 80 | 63 | 0 | 0 | 0 | 0 | 0 | 0 | 0 | 0 | 0 | 0 | 851.8255 | 883.1791 | 930.1915 | 980.2801 | 0 | 0 | 0 | 0 | -3.6839 | -25.3221 | -10.2984 | -8.8329 | 2.7034 | -1.3203 | -3.2494 | -9.4865 | 882.4211 | 935.6618 | 971.0511 | 914.9555 | 0.37146 | 0.3818 | 0.38331 | 0.37768 | 327.7873 | 357.2381 | 372.2155 | 345.5618 | 0.095101 | 0.098747 | 0.09706 | 0.10386 | 0.04769 | 0.043219 | 0.042842 | 0.043107 | 83.9193 | 92.3938 | 94.2498 | 95.0297 | 42.0827 | 40.4385 | 41.6019 | 39.4405
11 | 16 | 9 | 1885.1558 | 1932.5991 | 1972.1639 | 1967.5887 | 80 | 63 | 0 | 0 | 0 | 0 | 0 | 0 | 0 | 0 | 0 | 0 | 1262.6921 | 1353.902 | 1458.4859 | 1555.8752 | 0 | 0 | 0 | 0 | 1.7634 | -7.6241 | 1.6737 | -15.398 | -1.5659 | -0.57599 | -0.56537 | -9.4865 | 542.2662 | 523.8971 | 512.5698 | 436.5981 | 0.37123 | 0.22113 | 0.22 | 0.23066 | 201.3052 | 115.8513 | 112.7674 | 100.7038 | 0.097711 | 0.099712 | 0.098125 | 0.10607 | 0.050231 | 0.045581 | 0.044892 | 0.04827 | 52.9852 | 52.2388 | 50.2961 | 46.3091 | 27.2388 | 23.8796 | 23.0103 | 21.0747
11 | 16 | 10 | 1956.301 | 2006.8515 | 2049.1084 | 2045.0264 | 80 | 63 | 0 | 0 | 0 | 0 | 0 | 0 | 0 | 0 | 0 | 0 | 1515.2708 | 1659.4952 | 1816.3701 | 1956.4534 | 0 | 0 | 0 | 0 | 0 | -30.4055 | -37.4468 | -40.4188 | -5.3455 | -14.0398 | -12.8119 | -15.2259 | 366.3757 | 328.8015 | 282.9971 | 144.2177 | 0.3751 | 0.22969 | 0.22687 | 0.23713 | 137.4286 | 75.5217 | 64.2049 | 34.1982 | 0.099236 | 0.098858 | 0.098802 | 0.10708 | 0.05231 | 0.04642 | 0.047068 | 0.052607 | 36.3578 | 32.5046 | 27.9608 | 15.4426 | 19.1651 | 15.263 | 13.3201 | 7.5869
11 | 16 | 11 | 2003.4604 | 2056.1535 | 2099.3499 | 2093.7373 | 80 | 63 | 0 | 0 | 0 | 0 | 0 | 0 | 0 | 0 | 0 | 0 | 1611.3279 | 1775.4626 | 1951.5732 | 2107.3618 | 0 | 0 | 0 | 0 | 0 | -32.6514 | -75.046 | -48.7831 | -6.5712 | -16.4102 | -25.3542 | -29.0907 | 318.7037 | 266.7526 | 248.1769 | 64.2493 | 0.37749 | 0.2322 | 0.2322 | 0 | 120.3075 | 61.9402 | 57.627 | 0 | 0.10113 | 0.099515 | 0.098939 | 0.10718 | 0.054877 | 0.048353 | 0.047705 | 0.054208 | 32.2293 | 26.546 | 24.5544 | 6.8865 | 17.4894 | 12.8984 | 11.8392 | 3.4828
11 | 16 | 12 | 2024.5637 | 2079.0923 | 2123.3931 | 2117.3001 | 80 | 63 | 0 | 0 | 0 | 0 | 0 | 0 | 0 | 0 | 0 | 0 | 1662.8869 | 1855.4641 | 2057.8197 | 2235.0365 | 0 | 0 | 0 | 0 | -4.1029 | -80.0214 | -85.7982 | -88.3962 | -7.8293 | -33.8104 | -36.1138 | -37.6052 | 293.609 | 274.4599 | 187.4853 | 8.2651 | 0.38446 | 0.2322 | 0.2322 | 0 | 112.8806 | 63.7298 | 43.5343 | 0 | 0.10163 | 0.10002 | 0.098995 | 0.10756 | 0.055742 | 0.049464 | 0.048291 | 0.055061 | 29.8403 | 27.4514 | 18.5601 | 0.88897 | 16.3664 | 13.5758 | 9.0538 | 0.45508
11 | 16 | 13 | 2008.2145 | 2066.4757 | 2114.905 | 2112.376 | 80 | 63 | 0 | 0 | 0 | 0 | 0 | 0 | 0 | 0 | 0 | 0 | 1641.6521 | 1834.0811 | 2033.6917 | 2208.5605 | 0 | 0 | 0 | 0 | -9.5971 | -76.2293 | -85.7672 | -92.1067 | -7.5653 | -35.0532 | -38.1522 | -40 | 303.7248 | 280.6771 | 205.1326 | 35.9222 | 0.38397 | 0.2322 | 0.2322 | 0 | 116.6227 | 65.1734 | 47.6321 | 0 | 0.099751 | 0.09917 | 0.099107 | 0.10758 | 0.054899 | 0.046446 | 0.048478 | 0.055174 | 30.2968 | 27.8347 | 20.33 | 3.8647 | 16.6741 | 13.0364 | 9.9445 | 1.982
11 | 16 | 14 | 2022.354 | 2084.4949 | 2137.2993 | 2138.3043 | 80 | 63 | 0 | 0 | 0 | 0 | 0 | 0 | 0 | 0 | 0 | 0 | 1395.0984 | 1561.1263 | 1737.6557 | 1892.4139 | 0 | 0 | 0 | 0 | -4.1582 | -82.0828 | -83.1649 | -79.3004 | -7.0638 | -35.185 | -35.366 | -40 | 558.4775 | 577.6365 | 518.1745 | 365.1908 | 0.38397 | 0.2322 | 0.2322 | 0 | 214.4413 | 134.1276 | 120.3208 | 0 | 0.099454 | 0.10011 | 0.099499 | 0.10744 | 0.053722 | 0.047552 | 0.048979 | 0.054138 | 55.543 | 57.8274 | 51.558 | 39.2376 | 30.0023 | 27.4679 | 25.3797 | 19.7709
11 | 16 | 15 | 1974.0791 | 2036.4268 | 2089.8231 | 2092.2963 | 80 | 63 | 0 | 0 | 0 | 0 | 0 | 0 | 0 | 0 | 0 | 0 | 1151.4233 | 1272.6404 | 1413.7333 | 1535.9712 | 0 | 0 | 0 | 0 | -1.6055 | -48.6334 | -54.4172 | -69.1463 | -5.6584 | -12.5048 | -20.037 | -24.7562 | 749.9196 | 761.9245 | 750.5439 | 650.2276 | 0.38285 | 0.2322 | 0.2322 | 0 | 287.1059 | 176.9195 | 174.2773 | 0 | 0.098011 | 0.10014 | 0.098625 | 0.10644 | 0.051093 | 0.046368 | 0.046093 | 0.049561 | 73.5002 | 76.2965 | 74.0221 | 69.2113 | 38.3157 | 35.3289 | 34.5952 | 32.2261
11 | 16 | 16 | 1956.4016 | 2026.3969 | 2088.6801 | 2099.1683 | 80 | 63 | 0 | 0 | 0 | 0 | 0 | 0 | 0 | 0 | 0 | 0 | 651.5567 | 696.9437 | 776.7794 | 848.8056 | 0 | 0 | 0 | 0 | -1.174 | -12.7951 | -13.542 | 6.4338 | -2.3103 | -0.66454 | -1.4277 | 0 | 1228.3292 | 1279.9129 | 1326.8704 | 1243.9289 | 0.36639 | 0.37183 | 0.37526 | 0.38586 | 450.047 | 475.9073 | 497.9181 | 479.9886 | 0.095756 | 0.09962 | 0.097464 | 0.10426 | 0.04842 | 0.044455 | 0.043398 | 0.044138 | 117.6194 | 127.5046 | 129.3222 | 129.6882 | 59.476 | 56.8991 | 57.5831 | 54.9041
11 | 16 | 17 | 1955.2026 | 2029.8081 | 2097.1649 | 2111.7856 | 80 | 63 | 0 | 0 | 0 | 0 | 0 | 0 | 0 | 0 | 0 | 0 | 241.705 | 216.594 | 238.2416 | 263.2982 | 0 | 0 | 0 | 0 | -4.8366 | -12.0146 | -2.2524 | 2.9215 | 0.98602 | 0.10762 | -0.66454 | 0 | 1637.3481 | 1762.121 | 1861.8402 | 1845.5659 | 0.37929 | 0.39223 | 0.38711 | 0.38707 | 621.0243 | 691.1562 | 720.7377 | 714.3695 | 0.094466 | 0.098916 | 0.097718 | 0.10429 | 0.047197 | 0.043507 | 0.043749 | 0.04362 | 154.674 | 174.3014 | 181.9359 | 192.4725 | 77.2777 | 76.6652 | 81.4532 | 80.5029
11 | 16 | 18 | 2137.283 | 2230.5921 | 2317.394 | 2344.4021 | 80 | 63 | 0 | 0 | 0 | 0 | 0 | 0 | 0 | 0 | 0 | 0 | 178.9834 | 151.5641 | 171.1974 | 186.5303 | 0 | 0 | 0 | 0 | -3.0089 | -6.1201 | 1.7008 | 15.6802 | 3.6023 | 10.7408 | 6.2737 | 25.2731 | 1877.7062 | 2011.4073 | 2138.2221 | 2116.9184 | 0.38908 | 0.39443 | 0.3893 | 0.38442 | 730.5853 | 793.3632 | 832.4205 | 813.7853 | 0.094581 | 0.098866 | 0.097749 | 0.10422 | 0.047238 | 0.043819 | 0.044194 | 0.043911 | 177.5953 | 198.859 | 209.0093 | 220.6158 | 88.6995 | 88.138 | 94.4962 | 92.9561
11 | 16 | 19 | 2119.9081 | 2219.5631 | 2313.6371 | 2347.1138 | 80 | 63 | 0 | 0 | 0 | 0 | 0 | 0 | 0 | 0 | 0 | 0 | 188.911 | 158.0863 | 182.2853 | 194.4652 | 0 | 0 | 0 | 0 | -0.32566 | -3.8092 | 12.2153 | 99.2561 | 2.6108 | 5.3746 | 6.6831 | 20.0355 | 1848.712 | 1996.9115 | 2112.4534 | 2033.357 | 0.39237 | 0.3967 | 0.39262 | 0.38839 | 725.3866 | 792.1745 | 829.3871 | 789.7457 | 0.094473 | 0.098882 | 0.097757 | 0.10422 | 0.04721 | 0.0437 | 0.044169 | 0.043849 | 174.6539 | 197.4583 | 206.5072 | 211.9213 | 87.2769 | 87.2658 | 93.304 | 89.1609
11 | 16 | 20 | 2058.7764 | 2158.0534 | 2251.9396 | 2286.2272 | 80 | 63 | 0 | 0 | 0 | 0 | 0 | 0 | 0 | 0 | 0 | 0 | 192.8961 | 164.0982 | 187.9108 | 199.9108 | 0 | 0 | 0 | 0 | -0.16003 | -5.7825 | 2.6154 | 25.1925 | 3.2858 | 6.8448 | 5.5963 | 31.4689 | 1782.7545 | 1929.8928 | 2055.8172 | 2029.655 | 0.3924 | 0.39622 | 0.39194 | 0.38777 | 699.5581 | 764.6702 | 805.7623 | 787.0425 | 0.094395 | 0.098858 | 0.097735 | 0.10417 | 0.047201 | 0.043554 | 0.044029 | 0.043835 | 168.2833 | 190.7847 | 200.9255 | 211.4329 | 84.1483 | 84.0553 | 90.5154 | 88.9708
11 | 16 | 21 | 1992.9125 | 2090.0275 | 2181.6797 | 2215.0666 | 80 | 63 | 0 | 0 | 0 | 0 | 0 | 0 | 0 | 0 | 0 | 0 | 220.8502 | 198.8562 | 222.6809 | 234.6809 | 0 | 0 | 0 | 0 | 3.0376 | 6.5638 | 6.3303 | 68.5352 | 3.1457 | 6.6294 | 6.4248 | 20.8714 | 1685.8791 | 1814.978 | 1946.2437 | 1890.9791 | 0.39025 | 0.39436 | 0.39015 | 0.38582 | 657.9074 | 715.7589 | 759.3289 | 729.5766 | 0.094383 | 0.098849 | 0.097676 | 0.10417 | 0.047178 | 0.043564 | 0.043935 | 0.043786 | 159.1177 | 179.4084 | 190.1004 | 196.9857 | 79.5371 | 79.0679 | 85.5087 | 82.7977
11 | 16 | 22 | 1900.8694 | 1995.4402 | 2084.9211 | 2118.3568 | 80 | 63 | 0 | 0 | 0 | 0 | 0 | 0 | 0 | 0 | 0 | 0 | 198.925 | 176.7723 | 198.3112 | 210.3112 | 0 | 0 | 0 | 0 | 2.9161 | 6.5155 | 7.5733 | 23.7993 | 3.6715 | 5.4259 | 6.5333 | 17.536 | 1615.3569 | 1743.7265 | 1872.5033 | 1866.7103 | 0.38615 | 0.39118 | 0.3871 | 0.38217 | 623.7625 | 682.1089 | 724.8547 | 713.3964 | 0.094198 | 0.098809 | 0.097659 | 0.10415 | 0.047095 | 0.043561 | 0.043896 | 0.043756 | 152.1638 | 172.2951 | 182.8661 | 194.4105 | 76.0756 | 75.9583 | 82.1953 | 81.6792
11 | 16 | 23 | 1775.493 | 1866.0528 | 1952.0213 | 1985.1264 | 80 | 63 | 0 | 0 | 0 | 0 | 0 | 0 | 0 | 0 | 0 | 0 | 168.9326 | 142.0438 | 162.4273 | 174.4273 | 0 | 0 | 0 | 0 | 8.5925 | 23.4965 | 32.2242 | 12.9814 | 4.6857 | 6.3989 | 5.2078 | 5.8187 | 1513.2821 | 1631.1136 | 1752.162 | 1791.899 | 0.37881 | 0.38565 | 0.38202 | 0.38151 | 573.2509 | 629.0408 | 669.369 | 683.6225 | 0.094127 | 0.098451 | 0.097584 | 0.10412 | 0.047012 | 0.043385 | 0.043767 | 0.043629 | 142.4407 | 160.5851 | 170.9828 | 186.5694 | 71.1428 | 70.7658 | 76.6867 | 78.1784
11 | 16 | 24 | 1618.1233 | 1696.4517 | 1769.8079 | 1795.4599 | 80 | 63 | 0 | 0 | 0 | 0 | 0 | 0 | 0 | 0 | 0 | 0 | 173.0802 | 147.7726 | 167.9093 | 179.9093 | 0 | 0 | 0 | 0 | 2.573 | 44.3515 | 55.1364 | -0.48779 | 2.2525 | 11.696 | 12.9269 | 6.673 | 1360.2176 | 1429.6315 | 1533.8353 | 1609.3654 | 0.37303 | 0.37589 | 0.37336 | 0.37439 | 507.3996 | 537.3808 | 572.68 | 602.5316 | 0.094292 | 0.098246 | 0.097216 | 0.10384 | 0.047015 | 0.043186 | 0.043448 | 0.043347 | 128.2573 | 140.4562 | 149.1129 | 167.1238 | 63.9504 | 61.74 | 66.6422 | 69.7606
11 | 17 | 1 | 1502.0163 | 1567.9993 | 1628.1468 | 1644.8155 | 80 | 63 | 0 | 0 | 0 | 0 | 0 | 0 | 0 | 0 | 0 | 0 | 190.9902 | 175.0619 | 192.889 | 204.889 | 0 | 0 | 0 | 0 | 1.7634 | 31.7944 | 38.3179 | 7.0762 | 1.8044 | 17.235 | 24.847 | 3.8554 | 1227.4582 | 1280.9078 | 1372.0928 | 1428.9949 | 0.3688 | 0.37024 | 0.36683 | 0.36949 | 452.6904 | 474.2431 | 503.33 | 528.0036 | 0.094469 | 0.098209 | 0.097062 | 0.10373 | 0.047052 | 0.04285 | 0.043165 | 0.043038 | 115.9563 | 125.7972 | 133.1781 | 148.2228 | 57.7543 | 54.8866 | 59.2264 | 61.5009
11 | 17 | 2 | 1425.271 | 1480.8963 | 1529.9942 | 1538.9612 | 80 | 63 | 0 | 0 | 0 | 0 | 0 | 0 | 0 | 0 | 0 | 0 | 204.2405 | 195.8845 | 211.6938 | 223.6938 | 0 | 0 | 0 | 0 | -4.797 | 57.8597 | 50.284 | -2.7504 | 1.4067 | 3.4827 | 6.1865 | 3.6021 | 1144.4208 | 1160.6694 | 1261.8299 | 1314.4157 | 0.36982 | 0.36893 | 0.36693 | 0.36762 | 423.2277 | 428.2011 | 463.0083 | 483.2077 | 0.094586 | 0.098206 | 0.09695 | 0.10369 | 0.047155 | 0.042653 | 0.042937 | 0.042776 | 108.2464 | 113.9843 | 122.3345 | 136.291 | 53.9651 | 49.5062 | 54.1796 | 56.2251
11 | 17 | 3 | 1381.6433 | 1429.1242 | 1469.4613 | 1472.0387 | 80 | 63 | 0 | 0 | 0 | 0 | 0 | 0 | 0 | 0 | 0 | 0 | 176.5392 | 162.8647 | 178.1434 | 190.1434 | 0 | 0 | 0 | 0 | -4.0968 | 6.9287 | -2.8919 | 0.99727 | -1.3323 | 4.517 | 11.2728 | 0.7591 | 1130.5332 | 1191.8136 | 1282.937 | 1280.1389 | 0.37 | 0.37041 | 0.36674 | 0.36591 | 418.2986 | 441.4602 | 470.5093 | 468.4161 | 0.09462 | 0.098223 | 0.096957 | 0.1037 | 0.047191 | 0.042559 | 0.0429 | 0.042721 | 106.9711 | 117.0631 | 124.3895 | 132.7456 | 53.3513 | 50.7221 | 55.0374 | 54.6883
11 | 17 | 4 | 1359.9817 | 1401.0385 | 1434.2872 | 1431.3135 | 80 | 63 | 0 | 0 | 0 | 0 | 0 | 0 | 0 | 0 | 0 | 0 | 143.6252 | 124.0675 | 138.461 | 150.461 | 0 | 0 | 0 | 0 | -1.2886 | 2.3169 | -0.017509 | -0.063315 | -3.4207 | 5.0706 | 4.3636 | 0.90124 | 1141.0658 | 1206.5834 | 1291.48 | 1280.0145 | 0.37047 | 0.36757 | 0.36593 | 0.36392 | 422.7354 | 443.5009 | 472.5904 | 465.8277 | 0.094607 | 0.098199 | 0.096963 | 0.10369 | 0.04715 | 0.042577 | 0.042907 | 0.042692 | 107.9533 | 118.4852 | 125.2262 | 132.7292 | 53.8017 | 51.3728 | 55.4139 | 54.6466
11 | 17 | 5 | 1366.7906 | 1401.2104 | 1426.8509 | 1417.2247 | 80 | 63 | 0 | 0 | 0 | 0 | 0 | 0 | 0 | 0 | 0 | 0 | 136.8444 | 120.9335 | 133.1323 | 145.1323 | 0 | 0 | 0 | 0 | -2.2278 | 33.7526 | -8.2776 | 20.12 | -2.2973 | 5.7785 | 6.2251 | 0.55535 | 1154.4713 | 1177.7458 | 1295.7711 | 1251.417 | 0.3683 | 0.36546 | 0.36536 | 0.36382 | 425.1877 | 430.4149 | 473.4209 | 455.2934 | 0.094456 | 0.09823 | 0.096944 | 0.10366 | 0.047064 | 0.042711 | 0.042946 | 0.042686 | 109.047 | 115.6896 | 125.6169 | 129.7202 | 54.3338 | 50.3028 | 55.648 | 53.4186
11 | 17 | 6 | 1408.4023 | 1436.5805 | 1454.9466 | 1438.4199 | 80 | 63 | 0 | 0 | 0 | 0 | 0 | 0 | 0 | 0 | 0 | 0 | 101.155 | 84.4189 | 93.0526 | 105.0526 | 0 | 0 | 0 | 0 | 0.28662 | 37.4484 | 37.4454 | -14.9614 | 1.9263 | 8.9176 | 14.6761 | 13.2989 | 1225.0345 | 1242.7957 | 1309.7724 | 1335.0297 | 0.3671 | 0.37164 | 0.36654 | 0.36504 | 449.7125 | 461.8674 | 480.0818 | 487.3445 | 0.094258 | 0.098214 | 0.096935 | 0.10367 | 0.04698 | 0.043024 | 0.043089 | 0.042841 | 115.4696 | 122.0601 | 126.963 | 138.3985 | 57.5527 | 53.4696 | 56.4369 | 57.1942
11 | 17 | 7 | 1464.3236 | 1489.2767 | 1504.2631 | 1484.5672 | 80 | 63 | 0 | 0 | 0 | 0 | 0 | 0 | 0 | 0 | 0 | 0 | 263.518 | 243.334 | 250.8581 | 263.636 | 0 | 0 | 0 | 0 | 5.0065 | 41.0396 | 61.561 | 28.861 | 4.9853 | 13.078 | 12.3605 | 4.4764 | 1110.8137 | 1128.8251 | 1179.4835 | 1187.5938 | 0.37421 | 0.37971 | 0.37449 | 0.37153 | 415.6757 | 428.6307 | 441.702 | 441.2255 | 0.09451 | 0.098223 | 0.096924 | 0.10368 | 0.047161 | 0.043201 | 0.043398 | 0.043078 | 104.9834 | 110.8768 | 114.3198 | 123.1283 | 52.3867 | 48.7669 | 51.1875 | 51.1589
11 | 17 | 8 | 1529.9116 | 1555.2436 | 1571.6056 | 1553.4874 | 80 | 63 | 0 | 0 | 0 | 0 | 0 | 0 | 0 | 0 | 0 | 0 | 843.7558 | 872.4643 | 926.3607 | 978.4161 | 0 | 0 | 0 | 0 | -3.6839 | -25.3221 | -10.2984 | -8.8329 | 2.7034 | -1.3203 | -3.2494 | -9.4865 | 607.1364 | 646.4217 | 658.7927 | 593.3907 | 0.37146 | 0.3818 | 0.38331 | 0.37768 | 225.5291 | 246.8055 | 252.5231 | 224.1127 | 0.095101 | 0.098747 | 0.09706 | 0.10386 | 0.04769 | 0.043219 | 0.042842 | 0.043107 | 57.7394 | 63.8322 | 63.9422 | 61.6312 | 28.9544 | 27.9378 | 28.2241 | 25.579
11 | 17 | 9 | 1642.7304 | 1675.971 | 1701.7321 | 1690.8775 | 80 | 63 | 0 | 0 | 0 | 0 | 0 | 0 | 0 | 0 | 0 | 0 | 1231.9874 | 1328.3707 | 1442.1392 | 1545.6796 | 0 | 0 | 0 | 0 | 1.7634 | -7.6241 | 1.6737 | -15.398 | -1.5659 | -0.57599 | -0.56537 | -9.4865 | 330.5455 | 292.8003 | 258.4845 | 170.0824 | 0.37123 | 0.22113 | 0.22 | 0.23066 | 122.7082 | 64.748 | 56.8676 | 39.2305 | 0.097711 | 0.099712 | 0.098125 | 0.10607 | 0.050231 | 0.045581 | 0.044892 | 0.04827 | 32.2978 | 29.1957 | 25.3639 | 18.0403 | 16.6038 | 13.3461 | 11.6039 | 8.2099
11 | 17 | 10 | 1723.6706 | 1760.5922 | 1789.6031 | 1779.4954 | 80 | 63 | 0 | 0 | 0 | 0 | 0 | 0 | 0 | 0 | 0 | 0 | 1502.7019 | 1649.377 | 1809.1366 | 1951.4584 | 0 | 0 | 0 | 0 | 0 | -30.4055 | -37.4468 | -40.4188 | -5.3455 | -14.0398 | -12.8119 | -15.2259 | 146.3142 | 92.6605 | 30.7253 | -116.3182 | 0.3751 | 0.22969 | 0.22687 | 0.23713 | 54.8829 | 21.283 | 6.9708 | -27.5824 | 0.099236 | 0.098858 | 0.098802 | 0.10708 | 0.05231 | 0.04642 | 0.047068 | 0.052607 | 14.5197 | 9.1602 | 3.0357 | -12.4552 | 7.6537 | 4.3013 | 1.4462 | -6.1192
11 | 17 | 11 | 1759.076 | 1797.4517 | 1826.7327 | 1814.79 | 80 | 63 | 0 | 0 | 0 | 0 | 0 | 0 | 0 | 0 | 0 | 0 | 1639.6332 | 1825.2535 | 2022.3221 | 2195.2222 | 0 | 0 | 0 | 0 | 0 | -32.6514 | -75.046 | -48.7831 | -6.5712 | -16.4102 | -25.3542 | -29.0907 | 46.014 | -41.7402 | -95.1892 | -302.5584 | 0.37749 | 0.2322 | 0.2322 | 0 | 17.3698 | -9.6921 | -22.1031 | 0 | 0.10113 | 0.099515 | 0.098939 | 0.10718 | 0.054877 | 0.048353 | 0.047705 | 0.054208 | 4.6532 | -4.1538 | -9.418 | -32.4293 | 2.5251 | -2.0183 | -4.541 | -16.401
11 | 17 | 12 | 1764.2275 | 1803.5041 | 1832.9813 | 1820.145 | 80 | 63 | 0 | 0 | 0 | 0 | 0 | 0 | 0 | 0 | 0 | 0 | 1697.678 | 1902.8819 | 2119.0462 | 2307.5374 | 0 | 0 | 0 | 0 | -4.1029 | -80.0214 | -85.7982 | -88.3962 | -7.8293 | -33.8104 | -36.1138 | -37.6052 | -1.5183 | -48.546 | -164.153 | -361.3909 | 0.38446 | 0.2322 | 0.2322 | 0 | -0.58372 | -11.2724 | -38.1165 | 0 | 0.10163 | 0.10002 | 0.098995 | 0.10756 | 0.055742 | 0.049464 | 0.048291 | 0.055061 | -0.15431 | -4.8556 | -16.2503 | -38.8703 | -0.084633 | -2.4013 | -7.9271 | -19.8986
11 | 17 | 13 | 1743.4006 | 1786.1475 | 1819.4982 | 1810.1099 | 80 | 63 | 0 | 0 | 0 | 0 | 0 | 0 | 0 | 0 | 0 | 0 | 1677.1204 | 1879.6042 | 2093.3668 | 2279.8971 | 0 | 0 | 0 | 0 | -9.5971 | -76.2293 | -85.7672 | -92.1067 | -7.5653 | -35.0532 | -38.1522 | -40 | 3.4426 | -45.1742 | -149.9493 | -337.6805 | 0.38397 | 0.2322 | 0.2322 | 0 | 1.3219 | -10.4895 | -34.8184 | 0 | 0.099751 | 0.09917 | 0.099107 | 0.10758 | 0.054899 | 0.046446 | 0.048478 | 0.055174 | 0.3434 | -4.4799 | -14.861 | -36.3291 | 0.18899 | -2.0982 | -7.2693 | -18.6311
11 | 17 | 14 | 1730.464 | 1775.5043 | 1811.6884 | 1805.1328 | 80 | 63 | 0 | 0 | 0 | 0 | 0 | 0 | 0 | 0 | 0 | 0 | 1560.9825 | 1749.8951 | 1950.5775 | 2126.4282 | 0 | 0 | 0 | 0 | -4.1582 | -82.0828 | -83.1649 | -79.3004 | -7.0638 | -35.185 | -35.366 | -40 | 100.7035 | 79.877 | -20.3582 | -201.995 | 0.38397 | 0.2322 | 0.2322 | 0 | 38.6676 | 18.5475 | -4.7272 | 0 | 0.099454 | 0.10011 | 0.099499 | 0.10744 | 0.053722 | 0.047552 | 0.048979 | 0.054138 | 10.0154 | 7.9965 | -2.0256 | -21.7032 | 5.4099 | 3.7983 | -0.99712 | -10.9357
11 | 17 | 15 | 1716.6814 | 1763.9493 | 1802.6892 | 1798.4953 | 80 | 63 | 0 | 0 | 0 | 0 | 0 | 0 | 0 | 0 | 0 | 0 | 1324.4207 | 1474.5814 | 1637.6287 | 1782.7515 | 0 | 0 | 0 | 0 | -1.6055 | -48.6334 | -54.4172 | -69.1463 | -5.6584 | -12.5048 | -20.037 | -24.7562 | 319.5245 | 287.5059 | 239.5147 | 109.6463 | 0.38285 | 0.2322 | 0.2322 | 0 | 122.3296 | 66.7591 | 55.6156 | 0 | 0.098011 | 0.10014 | 0.098625 | 0.10644 | 0.051093 | 0.046368 | 0.046093 | 0.049561 | 31.3169 | 28.7899 | 23.622 | 11.6709 | 16.3255 | 13.3311 | 11.0401 | 5.4342
11 | 17 | 16 | 1703.8314 | 1759.0297 | 1806.9315 | 1810.8776 | 80 | 63 | 0 | 0 | 0 | 0 | 0 | 0 | 0 | 0 | 0 | 0 | 870.0151 | 946.4307 | 1037.7516 | 1124.1975 | 0 | 0 | 0 | 0 | -1.174 | -12.7951 | -13.542 | 6.4338 | -2.3103 | -0.66454 | -1.4277 | 0 | 757.3006 | 763.0587 | 784.1496 | 680.2463 | 0.36639 | 0.37183 | 0.37526 | 0.38586 | 277.467 | 283.7265 | 294.258 | 262.4832 | 0.095756 | 0.09962 | 0.097464 | 0.10426 | 0.04842 | 0.044455 | 0.043398 | 0.044138 | 72.5158 | 76.0157 | 76.4264 | 70.9204 | 36.6687 | 33.9221 | 34.0302 | 30.0245
11 | 17 | 17 | 1748.8086 | 1811.3224 | 1866.9271 | 1876.2018 | 80 | 63 | 0 | 0 | 0 | 0 | 0 | 0 | 0 | 0 | 0 | 0 | 223.0582 | 216.7145 | 229.5246 | 250.687 | 0 | 0 | 0 | 0 | -4.8366 | -12.0146 | -2.2524 | 2.9215 | 0.98602 | 0.10762 | -0.66454 | 0 | 1449.6009 | 1543.5149 | 1640.3195 | 1622.5933 | 0.37929 | 0.39223 | 0.38711 | 0.38707 | 549.8143 | 605.4124 | 634.9847 | 628.0627 | 0.094466 | 0.098916 | 0.097718 | 0.10429 | 0.047197 | 0.043507 | 0.043749 | 0.04362 | 136.9382 | 152.6779 | 160.2893 | 169.2189 | 68.4166 | 67.1542 | 71.7619 | 70.7769
11 | 17 | 18 | 1946.561 | 2028.6965 | 2104.6386 | 2126.7067 | 80 | 63 | 0 | 0 | 0 | 0 | 0 | 0 | 0 | 0 | 0 | 0 | 63.4456 | 44.3743 | 48.7562 | 60.7562 | 0 | 0 | 0 | 0 | -3.0089 | -6.1201 | 1.7008 | 15.6802 | 3.6023 | 10.7408 | 6.2737 | 25.2731 | 1802.522 | 1916.7015 | 2047.908 | 2024.9971 | 0.38908 | 0.39443 | 0.3893 | 0.38442 | 701.3323 | 756.0082 | 797.2607 | 778.4489 | 0.094581 | 0.098866 | 0.097749 | 0.10422 | 0.047238 | 0.043819 | 0.044194 | 0.043911 | 170.4843 | 189.4959 | 200.1812 | 211.0362 | 85.148 | 83.9881 | 90.5049 | 88.9197
11 | 17 | 19 | 1932.0546 | 2020.7041 | 2104.0817 | 2132.6926 | 80 | 63 | 0 | 0 | 0 | 0 | 0 | 0 | 0 | 0 | 0 | 0 | 72.1775 | 54.6879 | 60.0267 | 72.0267 | 0 | 0 | 0 | 0 | -0.32566 | -3.8092 | 12.2153 | 99.2561 | 2.6108 | 5.3746 | 6.6831 | 20.0355 | 1777.592 | 1901.4509 | 2025.1566 | 1941.3743 | 0.39237 | 0.3967 | 0.39262 | 0.38839 | 697.4809 | 754.3053 | 795.1128 | 754.02 | 0.094473 | 0.098882 | 0.097757 | 0.10422 | 0.04721 | 0.0437 | 0.044169 | 0.043849 | 167.935 | 188.019 | 197.9733 | 202.3347 | 83.9194 | 83.0941 | 89.4483 | 85.1275
11 | 17 | 20 | 1895.9001 | 1985.6348 | 2070.2469 | 2100.3156 | 80 | 63 | 0 | 0 | 0 | 0 | 0 | 0 | 0 | 0 | 0 | 0 | 77.0215 | 60.1431 | 66.0721 | 78.0721 | 0 | 0 | 0 | 0 | -0.16003 | -5.7825 | 2.6154 | 25.1925 | 3.2858 | 6.8448 | 5.5963 | 31.4689 | 1735.7528 | 1861.4294 | 1995.9631 | 1965.5821 | 0.3924 | 0.39622 | 0.39194 | 0.38777 | 681.1145 | 737.5434 | 782.303 | 762.1968 | 0.094395 | 0.098858 | 0.097735 | 0.10417 | 0.047201 | 0.043554 | 0.044029 | 0.043835 | 163.8465 | 184.0165 | 195.0757 | 204.7583 | 81.9297 | 81.0734 | 87.8801 | 86.1622
11 | 17 | 21 | 1836.8227 | 1924.7931 | 2007.5575 | 2036.9013 | 80 | 63 | 0 | 0 | 0 | 0 | 0 | 0 | 0 | 0 | 0 | 0 | 64.5581 | 49.8556 | 53.4311 | 65.4311 | 0 | 0 | 0 | 0 | 3.0376 | 6.5638 | 6.3303 | 68.5352 | 3.1457 | 6.6294 | 6.4248 | 20.8714 | 1686.0814 | 1798.7442 | 1941.3713 | 1882.0637 | 0.39025 | 0.39436 | 0.39015 | 0.38582 | 657.9864 | 709.3569 | 757.4279 | 726.1369 | 0.094383 | 0.098849 | 0.097676 | 0.10417 | 0.047178 | 0.043564 | 0.043935 | 0.043786 | 159.1368 | 177.8037 | 189.6245 | 196.057 | 79.5466 | 78.3607 | 85.2946 | 82.4073
11 | 17 | 22 | 1768.0077 | 1854.7946 | 1936.7104 | 1966.7047 | 80 | 63 | 0 | 0 | 0 | 0 | 0 | 0 | 0 | 0 | 0 | 0 | 50.416 | 36.4718 | 37.7578 | 49.7578 | 0 | 0 | 0 | 0 | 2.9161 | 6.5155 | 7.5733 | 23.7993 | 3.6715 | 5.4259 | 6.5333 | 17.536 | 1631.0042 | 1743.3814 | 1884.846 | 1875.6116 | 0.38615 | 0.39118 | 0.3871 | 0.38217 | 629.8047 | 681.9739 | 729.6326 | 716.7982 | 0.094198 | 0.098809 | 0.097659 | 0.10415 | 0.047095 | 0.043561 | 0.043896 | 0.043756 | 153.6377 | 172.261 | 184.0715 | 195.3375 | 76.8125 | 75.9433 | 82.7371 | 82.0686
11 | 17 | 23 | 1656.0644 | 1739.6274 | 1818.7955 | 1848.8072 | 80 | 63 | 0 | 0 | 0 | 0 | 0 | 0 | 0 | 0 | 0 | 0 | 42.1081 | 27.8215 | 27.938 | 39.938 | 0 | 0 | 0 | 0 | 8.5925 | 23.4965 | 32.2242 | 12.9814 | 4.6857 | 6.3989 | 5.2078 | 5.8187 | 1520.678 | 1618.9105 | 1753.4256 | 1790.0692 | 0.37881 | 0.38565 | 0.38202 | 0.38151 | 576.0526 | 624.3346 | 669.8518 | 682.9244 | 0.094127 | 0.098451 | 0.097584 | 0.10412 | 0.047012 | 0.043385 | 0.043767 | 0.043629 | 143.1369 | 159.3837 | 171.1061 | 186.3789 | 71.4905 | 70.2363 | 76.742 | 78.0986
11 | 17 | 24 | 1528.3594 | 1601.4289 | 1669.6739 | 1693.0009 | 80 | 63 | 0 | 0 | 0 | 0 | 0 | 0 | 0 | 0 | 0 | 0 | 39.233 | 23.534 | 23.534 | 35.534 | 0 | 0 | 0 | 0 | 2.573 | 44.3515 | 55.1364 | -0.48779 | 2.2525 | 11.696 | 12.9269 | 6.673 | 1404.3009 | 1458.8474 | 1578.0766 | 1651.2817 | 0.37303 | 0.37589 | 0.37336 | 0.37439 | 523.8439 | 548.3627 | 589.1982 | 618.2247 | 0.094292 | 0.098246 | 0.097216 | 0.10384 | 0.047015 | 0.043186 | 0.043448 | 0.043347 | 132.4139 | 143.3266 | 153.4138 | 171.4766 | 66.023 | 63.0017 | 68.5644 | 71.5775
11 | 18 | 1 | 1445.2755 | 1507.9342 | 1564.8509 | 1580.0499 | 80 | 63 | 0 | 0 | 0 | 0 | 0 | 0 | 0 | 0 | 0 | 0 | 38.213 | 21.8275 | 21.8275 | 33.8275 | 0 | 0 | 0 | 0 | 1.7634 | 31.7944 | 38.3179 | 7.0762 | 1.8044 | 17.235 | 24.847 | 3.8554 | 1323.4946 | 1374.0772 | 1479.8585 | 1535.2908 | 0.3688 | 0.37024 | 0.36683 | 0.36949 | 488.1089 | 508.7381 | 542.8621 | 567.2792 | 0.094469 | 0.098209 | 0.097062 | 0.10373 | 0.047052 | 0.04285 | 0.043165 | 0.043038 | 125.0287 | 134.9473 | 143.6381 | 159.2484 | 62.273 | 58.8789 | 63.8781 | 66.0756
11 | 18 | 2 | 1378.605 | 1431.4963 | 1477.9371 | 1485.6953 | 80 | 63 | 0 | 0 | 0 | 0 | 0 | 0 | 0 | 0 | 0 | 0 | 38.5219 | 22.3444 | 22.3444 | 34.3444 | 0 | 0 | 0 | 0 | -4.797 | 57.8597 | 50.284 | -2.7504 | 1.4067 | 3.4827 | 6.1865 | 3.6021 | 1263.4734 | 1284.8096 | 1399.1222 | 1450.4993 | 0.36982 | 0.36893 | 0.36693 | 0.36762 | 467.2555 | 473.9996 | 513.3856 | 533.235 | 0.094586 | 0.098206 | 0.09695 | 0.10369 | 0.047155 | 0.042653 | 0.042937 | 0.042776 | 119.5071 | 126.1755 | 135.645 | 150.4015 | 59.579 | 54.8011 | 60.0746 | 62.0462
11 | 18 | 3 | 1337.7758 | 1382.6867 | 1420.526 | 1421.9672 | 80 | 63 | 0 | 0 | 0 | 0 | 0 | 0 | 0 | 0 | 0 | 0 | 39.6147 | 24.1726 | 24.1726 | 36.1726 | 0 | 0 | 0 | 0 | -4.0968 | 6.9287 | -2.8919 | 0.99727 | -1.3323 | 4.517 | 11.2728 | 0.7591 | 1223.5903 | 1284.0683 | 1387.9725 | 1384.0382 | 0.37 | 0.37041 | 0.36674 | 0.36591 | 452.7298 | 475.6323 | 509.0305 | 506.4339 | 0.09462 | 0.098223 | 0.096957 | 0.1037 | 0.047191 | 0.042559 | 0.0429 | 0.042721 | 115.7762 | 126.1246 | 134.5734 | 143.5195 | 57.7428 | 54.6484 | 59.5434 | 59.1269
11 | 18 | 4 | 1315.9743 | 1354.4529 | 1385.1958 | 1381.0822 | 80 | 63 | 0 | 0 | 0 | 0 | 0 | 0 | 0 | 0 | 0 | 0 | 41.021 | 26.5256 | 26.5256 | 38.5256 | 0 | 0 | 0 | 0 | -1.2886 | 2.3169 | -0.017509 | -0.063315 | -3.4207 | 5.0706 | 4.3636 | 0.90124 | 1199.6625 | 1257.5397 | 1354.3241 | 1341.7187 | 0.37047 | 0.36757 | 0.36593 | 0.36392 | 444.444 | 462.2308 | 495.5869 | 488.2833 | 0.094607 | 0.098199 | 0.096963 | 0.10369 | 0.04715 | 0.042577 | 0.042907 | 0.042692 | 113.4969 | 123.4891 | 131.3198 | 139.1276 | 56.5646 | 53.5424 | 58.1104 | 57.2809
11 | 18 | 5 | 1314.1077 | 1345.441 | 1368.0818 | 1357.0909 | 80 | 63 | 0 | 0 | 0 | 0 | 0 | 0 | 0 | 0 | 0 | 0 | 44.0379 | 31.4681 | 31.4681 | 43.4681 | 0 | 0 | 0 | 0 | -2.2278 | 33.7526 | -8.2776 | 20.12 | -2.2973 | 5.7785 | 6.2251 | 0.55535 | 1194.5949 | 1211.4419 | 1338.6662 | 1292.9475 | 0.3683 | 0.36546 | 0.36536 | 0.36382 | 439.965 | 442.7293 | 489.093 | 470.4032 | 0.094456 | 0.09823 | 0.096944 | 0.10366 | 0.047064 | 0.042711 | 0.042946 | 0.042686 | 112.8369 | 118.9996 | 129.7754 | 134.0252 | 56.2222 | 51.742 | 57.4902 | 55.1914
11 | 18 | 6 | 1335.7796 | 1359.7032 | 1373.9341 | 1355.5263 | 80 | 63 | 0 | 0 | 0 | 0 | 0 | 0 | 0 | 0 | 0 | 0 | 52.1762 | 43.0331 | 43.0331 | 55.0331 | 0 | 0 | 0 | 0 | 0.28662 | 37.4484 | 37.4454 | -14.9614 | 1.9263 | 8.9176 | 14.6761 | 13.2989 | 1201.3905 | 1207.3041 | 1278.7795 | 1302.1557 | 0.3671 | 0.37164 | 0.36654 | 0.36504 | 441.0327 | 448.6774 | 468.7217 | 475.3441 | 0.094258 | 0.098214 | 0.096935 | 0.10367 | 0.04698 | 0.043024 | 0.043089 | 0.042841 | 113.241 | 118.5744 | 123.9587 | 134.9905 | 56.4419 | 51.9427 | 55.1015 | 55.7858
11 | 18 | 7 | 1370.2919 | 1389.7361 | 1399.3683 | 1377.2368 | 80 | 63 | 0 | 0 | 0 | 0 | 0 | 0 | 0 | 0 | 0 | 0 | 277.5878 | 272.7767 | 273.7004 | 286.4546 | 0 | 0 | 0 | 0 | 5.0065 | 41.0396 | 61.561 | 28.861 | 4.9853 | 13.078 | 12.3605 | 4.4764 | 1002.7122 | 999.8418 | 1051.7464 | 1057.4448 | 0.37421 | 0.37971 | 0.37449 | 0.37153 | 375.2232 | 379.6539 | 393.8661 | 392.8714 | 0.09451 | 0.098223 | 0.096924 | 0.10368 | 0.047161 | 0.043201 | 0.043398 | 0.043078 | 94.7667 | 98.2077 | 101.939 | 109.6346 | 47.2885 | 43.1946 | 45.6439 | 45.5524
11 | 18 | 8 | 1416.0801 | 1434.7432 | 1444.6236 | 1423.5569 | 80 | 63 | 0 | 0 | 0 | 0 | 0 | 0 | 0 | 0 | 0 | 0 | 888.0094 | 939.3087 | 993.6817 | 1050.0755 | 0 | 0 | 0 | 0 | -3.6839 | -25.3221 | -10.2984 | -8.8329 | 2.7034 | -1.3203 | -3.2494 | -9.4865 | 449.0513 | 459.0769 | 464.4897 | 391.8009 | 0.37146 | 0.3818 | 0.38331 | 0.37768 | 166.8062 | 175.2767 | 178.0444 | 147.976 | 0.095101 | 0.098747 | 0.09706 | 0.10386 | 0.04769 | 0.043219 | 0.042842 | 0.043107 | 42.7053 | 45.3325 | 45.0832 | 40.6935 | 21.4153 | 19.8409 | 19.8997 | 16.8892
11 | 18 | 9 | 1519.034 | 1545.0277 | 1563.7455 | 1549.6869 | 80 | 63 | 0 | 0 | 0 | 0 | 0 | 0 | 0 | 0 | 0 | 0 | 1268.4873 | 1387.3827 | 1508.3358 | 1619.0902 | 0 | 0 | 0 | 0 | 1.7634 | -7.6241 | 1.6737 | -15.398 | -1.5659 | -0.57599 | -0.56537 | -9.4865 | 170.3492 | 102.8451 | 54.3013 | -44.5187 | 0.37123 | 0.22113 | 0.22 | 0.23066 | 63.2386 | 22.7425 | 11.9465 | -10.2685 | 0.097711 | 0.099712 | 0.098125 | 0.10607 | 0.050231 | 0.045581 | 0.044892 | 0.04827 | 16.6449 | 10.2549 | 5.3283 | -4.722 | 8.5569 | 4.6878 | 2.4377 | -2.1489
11 | 18 | 10 | 1591.9283 | 1621.1317 | 1642.6412 | 1629.1211 | 80 | 63 | 0 | 0 | 0 | 0 | 0 | 0 | 0 | 0 | 0 | 0 | 1475.3391 | 1639.5339 | 1806.8949 | 1955.5396 | 0 | 0 | 0 | 0 | 0 | -30.4055 | -37.4468 | -40.4188 | -5.3455 | -14.0398 | -12.8119 | -15.2259 | 41.9347 | -36.9569 | -113.9949 | -270.7739 | 0.3751 | 0.22969 | 0.22687 | 0.23713 | 15.7298 | -8.4886 | -25.8626 | -64.2084 | 0.099236 | 0.098858 | 0.098802 | 0.10708 | 0.05231 | 0.04642 | 0.047068 | 0.052607 | 4.1614 | -3.6535 | -11.263 | -28.994 | 2.1936 | -1.7155 | -5.3655 | -14.2447
11 | 18 | 11 | 1643.2155 | 1674.8034 | 1697.4874 | 1682.5436 | 80 | 63 | 0 | 0 | 0 | 0 | 0 | 0 | 0 | 0 | 0 | 0 | 1633.437 | 1831.4425 | 2034.4957 | 2212.2822 | 0 | 0 | 0 | 0 | 0 | -32.6514 | -75.046 | -48.7831 | -6.5712 | -16.4102 | -25.3542 | -29.0907 | -63.6503 | -170.5774 | -236.6082 | -451.8648 | 0.37749 | 0.2322 | 0.2322 | 0 | -24.0274 | -39.6082 | -54.9407 | 0 | 0.10113 | 0.099515 | 0.098939 | 0.10718 | 0.054877 | 0.048353 | 0.047705 | 0.054208 | -6.4367 | -16.9751 | -23.4098 | -48.4325 | -3.4929 | -8.248 | -11.2873 | -24.4945
11 | 18 | 12 | 1667.1174 | 1700.7048 | 1724.6525 | 1709.3008 | 80 | 63 | 0 | 0 | 0 | 0 | 0 | 0 | 0 | 0 | 0 | 0 | 1690.6059 | 1904.028 | 2124.956 | 2317.3366 | 0 | 0 | 0 | 0 | -4.1029 | -80.0214 | -85.7982 | -88.3962 | -7.8293 | -33.8104 | -36.1138 | -37.6052 | -91.5564 | -152.4915 | -278.3916 | -482.0343 | 0.38446 | 0.2322 | 0.2322 | 0 | -35.1997 | -35.4086 | -64.6429 | 0 | 0.10163 | 0.10002 | 0.098995 | 0.10756 | 0.055742 | 0.049464 | 0.048291 | 0.055061 | -9.3051 | -15.2521 | -27.5594 | -51.8464 | -5.1036 | -7.5428 | -13.4437 | -26.5413
11 | 18 | 13 | 1669.6585 | 1708.0851 | 1737.237 | 1725.9386 | 80 | 63 | 0 | 0 | 0 | 0 | 0 | 0 | 0 | 0 | 0 | 0 | 1647.0176 | 1857.3903 | 2077.0853 | 2268.4591 | 0 | 0 | 0 | 0 | -9.5971 | -76.2293 | -85.7672 | -92.1067 | -7.5653 | -35.0532 | -38.1522 | -40 | -40.1967 | -101.0226 | -215.9289 | -410.4139 | 0.38397 | 0.2322 | 0.2322 | 0 | -15.4345 | -23.4575 | -50.139 | 0 | 0.099751 | 0.09917 | 0.099107 | 0.10758 | 0.054899 | 0.046446 | 0.048478 | 0.055174 | -4.0097 | -10.0184 | -21.4 | -44.1541 | -2.2068 | -4.6921 | -10.4679 | -22.644
11 | 18 | 14 | 1674.143 | 1715.8836 | 1748.8608 | 1740.8464 | 80 | 63 | 0 | 0 | 0 | 0 | 0 | 0 | 0 | 0 | 0 | 0 | 1557.6141 | 1755.3197 | 1963.6325 | 2145.7131 | 0 | 0 | 0 | 0 | -4.1582 | -82.0828 | -83.1649 | -79.3004 | -7.0638 | -35.185 | -35.366 | -40 | 47.7508 | 14.8318 | -96.2407 | -285.5663 | 0.38397 | 0.2322 | 0.2322 | 0 | 18.3351 | 3.444 | -22.3472 | 0 | 0.099454 | 0.10011 | 0.099499 | 0.10744 | 0.053722 | 0.047552 | 0.048979 | 0.054138 | 4.749 | 1.4848 | -9.5759 | -30.6824 | 2.5652 | 0.70529 | -4.7138 | -15.4601
11 | 18 | 15 | 1677.0118 | 1721.9556 | 1758.4368 | 1753.2153 | 80 | 63 | 0 | 0 | 0 | 0 | 0 | 0 | 0 | 0 | 0 | 0 | 1319.3476 | 1480.6214 | 1653.9661 | 1807.4964 | 0 | 0 | 0 | 0 | -1.6055 | -48.6334 | -54.4172 | -69.1463 | -5.6584 | -12.5048 | -20.037 | -24.7562 | 284.9281 | 239.4723 | 178.9248 | 39.6213 | 0.38285 | 0.2322 | 0.2322 | 0 | 109.0844 | 55.6057 | 41.5466 | 0 | 0.098011 | 0.10014 | 0.098625 | 0.10644 | 0.051093 | 0.046368 | 0.046093 | 0.049561 | 27.926 | 23.9799 | 17.6464 | 4.2174 | 14.5578 | 11.1038 | 8.2473 | 1.9637
11 | 18 | 16 | 1686.9001 | 1741.1064 | 1788.0442 | 1791.5517 | 80 | 63 | 0 | 0 | 0 | 0 | 0 | 0 | 0 | 0 | 0 | 0 | 842.7714 | 927.0458 | 1025.5837 | 1118.0367 | 0 | 0 | 0 | 0 | -1.174 | -12.7951 | -13.542 | 6.4338 | -2.3103 | -0.66454 | -1.4277 | 0 | 767.613 | 764.5203 | 777.4302 | 667.0812 | 0.36639 | 0.37183 | 0.37526 | 0.38586 | 281.2454 | 284.27 | 291.7365 | 257.4033 | 0.095756 | 0.09962 | 0.097464 | 0.10426 | 0.04842 | 0.044455 | 0.043398 | 0.044138 | 73.5033 | 76.1613 | 75.7715 | 69.5479 | 37.168 | 33.9871 | 33.7386 | 29.4434
11 | 18 | 17 | 1754.1259 | 1816.9512 | 1872.8587 | 1882.271 | 80 | 63 | 0 | 0 | 0 | 0 | 0 | 0 | 0 | 0 | 0 | 0 | 199.3612 | 195.628 | 208.003 | 230.1068 | 0 | 0 | 0 | 0 | -4.8366 | -12.0146 | -2.2524 | 2.9215 | 0.98602 | 0.10762 | -0.66454 | 0 | 1478.6153 | 1570.2302 | 1667.7726 | 1649.2427 | 0.37929 | 0.39223 | 0.38711 | 0.38707 | 560.8191 | 615.8909 | 645.6121 | 638.378 | 0.094466 | 0.098916 | 0.097718 | 0.10429 | 0.047197 | 0.043507 | 0.043749 | 0.04362 | 139.6791 | 155.3204 | 162.972 | 171.9981 | 69.786 | 68.3166 | 72.963 | 71.9393
11 | 18 | 18 | 1987.0002 | 2071.5049 | 2149.7496 | 2172.8651 | 80 | 63 | 0 | 0 | 0 | 0 | 0 | 0 | 0 | 0 | 0 | 0 | 38.1439 | 21.712 | 21.712 | 33.712 | 0 | 0 | 0 | 0 | -3.0089 | -6.1201 | 1.7008 | 15.6802 | 3.6023 | 10.7408 | 6.2737 | 25.2731 | 1868.2628 | 1982.1722 | 2120.0632 | 2098.1998 | 0.38908 | 0.39443 | 0.3893 | 0.38442 | 726.911 | 781.832 | 825.3511 | 806.5895 | 0.094581 | 0.098866 | 0.097749 | 0.10422 | 0.047238 | 0.043819 | 0.044194 | 0.043911 | 176.7021 | 195.9687 | 207.2343 | 218.665 | 88.2535 | 86.857 | 93.6937 | 92.1341
11 | 18 | 19 | 1984.8075 | 2076.5476 | 2162.9289 | 2192.9062 | 80 | 63 | 0 | 0 | 0 | 0 | 0 | 0 | 0 | 0 | 0 | 0 | 37.9024 | 21.3079 | 21.3079 | 33.3079 | 0 | 0 | 0 | 0 | -0.32566 | -3.8092 | 12.2153 | 99.2561 | 2.6108 | 5.3746 | 6.6831 | 20.0355 | 1864.62 | 1990.6743 | 2122.7226 | 2040.3068 | 0.39237 | 0.3967 | 0.39262 | 0.38839 | 731.6285 | 789.7003 | 833.419 | 792.4449 | 0.094473 | 0.098882 | 0.097757 | 0.10422 | 0.04721 | 0.0437 | 0.044169 | 0.043849 | 176.1568 | 196.8416 | 207.5111 | 212.6456 | 88.0279 | 86.9932 | 93.7576 | 89.4656
11 | 18 | 20 | 1957.7483 | 2051.1065 | 2139.2402 | 2170.9109 | 80 | 63 | 0 | 0 | 0 | 0 | 0 | 0 | 0 | 0 | 0 | 0 | 37.5964 | 20.7959 | 20.7959 | 32.7959 | 0 | 0 | 0 | 0 | -0.16003 | -5.7825 | 2.6154 | 25.1925 | 3.2858 | 6.8448 | 5.5963 | 31.4689 | 1837.0262 | 1966.2483 | 2110.2326 | 2081.4536 | 0.3924 | 0.39622 | 0.39194 | 0.38777 | 720.8545 | 779.0752 | 827.09 | 807.1285 | 0.094395 | 0.098858 | 0.097735 | 0.10417 | 0.047201 | 0.043554 | 0.044029 | 0.043835 | 173.4062 | 194.3787 | 206.2438 | 216.8289 | 86.71 | 85.6387 | 92.9113 | 91.2415
11 | 18 | 21 | 1869.4959 | 1959.3804 | 2044.0053 | 2074.1955 | 80 | 63 | 0 | 0 | 0 | 0 | 0 | 0 | 0 | 0 | 0 | 0 | 37.5332 | 20.6902 | 20.6902 | 32.6902 | 0 | 0 | 0 | 0 | 3.0376 | 6.5638 | 6.3303 | 68.5352 | 3.1457 | 6.6294 | 6.4248 | 20.8714 | 1745.7795 | 1862.497 | 2010.5599 | 1952.0986 | 0.39025 | 0.39436 | 0.39015 | 0.38582 | 681.2833 | 734.4986 | 784.422 | 753.1577 | 0.094383 | 0.098849 | 0.097676 | 0.10417 | 0.047178 | 0.043564 | 0.043935 | 0.043786 | 164.7713 | 184.1056 | 196.3825 | 203.3526 | 82.3631 | 81.1381 | 88.3344 | 85.4739
11 | 18 | 22 | 1781.3708 | 1868.9407 | 1951.6174 | 1981.9578 | 80 | 63 | 0 | 0 | 0 | 0 | 0 | 0 | 0 | 0 | 0 | 0 | 37.4476 | 20.547 | 20.547 | 32.547 | 0 | 0 | 0 | 0 | 2.9161 | 6.5155 | 7.5733 | 23.7993 | 3.6715 | 5.4259 | 6.5333 | 17.536 | 1657.3357 | 1773.4523 | 1916.9637 | 1908.0754 | 0.38615 | 0.39118 | 0.3871 | 0.38217 | 639.9725 | 693.737 | 742.0655 | 729.2048 | 0.094198 | 0.098809 | 0.097659 | 0.10415 | 0.047095 | 0.043561 | 0.043896 | 0.043756 | 156.1181 | 175.2323 | 187.2081 | 198.7185 | 78.0526 | 77.2532 | 84.147 | 83.4891
11 | 18 | 23 | 1639.8327 | 1722.4448 | 1800.6887 | 1830.28 | 80 | 63 | 0 | 0 | 0 | 0 | 0 | 0 | 0 | 0 | 0 | 0 | 37.3651 | 20.4089 | 20.4089 | 32.4089 | 0 | 0 | 0 | 0 | 8.5925 | 23.4965 | 32.2242 | 12.9814 | 4.6857 | 6.3989 | 5.2078 | 5.8187 | 1509.1893 | 1609.1405 | 1742.8478 | 1779.0709 | 0.37881 | 0.38565 | 0.38202 | 0.38151 | 571.7005 | 620.5668 | 665.8108 | 678.7285 | 0.094127 | 0.098451 | 0.097584 | 0.10412 | 0.047012 | 0.043385 | 0.043767 | 0.043629 | 142.0555 | 158.4219 | 170.0739 | 185.2338 | 70.9504 | 69.8125 | 76.279 | 77.6188
11 | 18 | 24 | 1499.5342 | 1570.915 | 1637.5187 | 1660.099 | 80 | 63 | 0 | 0 | 0 | 0 | 0 | 0 | 0 | 0 | 0 | 0 | 37.4601 | 20.4521 | 20.4779 | 32.4779 | 0 | 0 | 0 | 0 | 2.573 | 44.3515 | 55.1364 | -0.48779 | 2.2525 | 11.696 | 12.9269 | 6.673 | 1377.2486 | 1431.4154 | 1548.9775 | 1621.4359 | 0.37303 | 0.37589 | 0.37336 | 0.37439 | 513.7526 | 538.0514 | 578.3336 | 607.0507 | 0.094292 | 0.098246 | 0.097216 | 0.10384 | 0.047015 | 0.043186 | 0.043448 | 0.043347 | 129.8631 | 140.6315 | 150.5849 | 168.3773 | 64.7511 | 61.817 | 67.3001 | 70.2838
11 | 19 | 1 | 1419.1089 | 1480.2347 | 1535.6615 | 1550.1827 | 80 | 63 | 0 | 0 | 0 | 0 | 0 | 0 | 0 | 0 | 0 | 0 | 40.0823 | 22.5901 | 23.117 | 35.117 | 0 | 0 | 0 | 0 | 1.7634 | 31.7944 | 38.3179 | 7.0762 | 1.8044 | 17.235 | 24.847 | 3.8554 | 1295.4588 | 1345.6151 | 1449.3795 | 1504.1341 | 0.3688 | 0.37024 | 0.36683 | 0.36949 | 477.7692 | 498.2003 | 531.6814 | 555.767 | 0.094469 | 0.098209 | 0.097062 | 0.10373 | 0.047052 | 0.04285 | 0.043165 | 0.043038 | 122.3802 | 132.152 | 140.6797 | 156.0166 | 60.9538 | 57.6593 | 62.5625 | 64.7347
11 | 19 | 2 | 1380.634 | 1433.6442 | 1480.2004 | 1488.0112 | 80 | 63 | 0 | 0 | 0 | 0 | 0 | 0 | 0 | 0 | 0 | 0 | 53.7927 | 33.7022 | 36.8637 | 48.8637 | 0 | 0 | 0 | 0 | -4.797 | 57.8597 | 50.284 | -2.7504 | 1.4067 | 3.4827 | 6.1865 | 3.6021 | 1250.2316 | 1275.5996 | 1386.8662 | 1438.2958 | 0.36982 | 0.36893 | 0.36693 | 0.36762 | 462.3585 | 470.6018 | 508.8884 | 528.7487 | 0.094586 | 0.098206 | 0.09695 | 0.10369 | 0.047155 | 0.042653 | 0.042937 | 0.042776 | 118.2546 | 125.2711 | 134.4568 | 149.1361 | 58.9546 | 54.4083 | 59.5484 | 61.5242
11 | 19 | 3 | 1346.1015 | 1391.5002 | 1429.8136 | 1431.4704 | 80 | 63 | 0 | 0 | 0 | 0 | 0 | 0 | 0 | 0 | 0 | 0 | 67.3634 | 44.7086 | 50.4762 | 62.4762 | 0 | 0 | 0 | 0 | -4.0968 | 6.9287 | -2.8919 | 0.99727 | -1.3323 | 4.517 | 11.2728 | 0.7591 | 1204.1673 | 1272.3458 | 1370.9564 | 1367.2378 | 0.37 | 0.37041 | 0.36674 | 0.36591 | 445.5433 | 471.2901 | 502.7899 | 500.2865 | 0.09462 | 0.098223 | 0.096957 | 0.1037 | 0.047191 | 0.042559 | 0.0429 | 0.042721 | 113.9384 | 124.9731 | 132.9236 | 141.7774 | 56.8262 | 54.1495 | 58.8134 | 58.4092
11 | 19 | 4 | 1344.7995 | 1384.9668 | 1417.351 | 1413.9841 | 80 | 63 | 0 | 0 | 0 | 0 | 0 | 0 | 0 | 0 | 0 | 0 | 83.0515 | 57.7288 | 66.4432 | 78.4432 | 0 | 0 | 0 | 0 | -1.2886 | 2.3169 | -0.017509 | -0.063315 | -3.4207 | 5.0706 | 4.3636 | 0.90124 | 1186.4572 | 1256.8504 | 1346.5617 | 1334.7029 | 0.37047 | 0.36757 | 0.36593 | 0.36392 | 439.5517 | 461.9774 | 492.7464 | 485.7301 | 0.094607 | 0.098199 | 0.096963 | 0.10369 | 0.04715 | 0.042577 | 0.042907 | 0.042692 | 112.2476 | 123.4214 | 130.5671 | 138.4001 | 55.9419 | 53.513 | 57.7773 | 56.9813
11 | 19 | 5 | 1389.459 | 1425.2068 | 1452.1381 | 1443.0989 | 80 | 63 | 0 | 0 | 0 | 0 | 0 | 0 | 0 | 0 | 0 | 0 | 100.8441 | 73.5656 | 85.3836 | 97.3836 | 0 | 0 | 0 | 0 | -2.2278 | 33.7526 | -8.2776 | 20.12 | -2.2973 | 5.7785 | 6.2251 | 0.55535 | 1213.14 | 1249.1102 | 1368.8069 | 1325.04 | 0.3683 | 0.36546 | 0.36536 | 0.36382 | 446.7951 | 456.4954 | 500.1051 | 482.0791 | 0.094456 | 0.09823 | 0.096944 | 0.10366 | 0.047064 | 0.042711 | 0.042946 | 0.042686 | 114.5886 | 122.6997 | 132.6973 | 137.3519 | 57.095 | 53.3508 | 58.7846 | 56.5613
11 | 19 | 6 | 1496.0672 | 1529.3814 | 1552.7391 | 1538.4831 | 80 | 63 | 0 | 0 | 0 | 0 | 0 | 0 | 0 | 0 | 0 | 0 | 113.4808 | 84.925 | 98.9224 | 110.9224 | 0 | 0 | 0 | 0 | 0.28662 | 37.4484 | 37.4454 | -14.9614 | 1.9263 | 8.9176 | 14.6761 | 13.2989 | 1300.3735 | 1335.0904 | 1401.6951 | 1429.2232 | 0.3671 | 0.37164 | 0.36654 | 0.36504 | 477.3696 | 496.1674 | 513.775 | 521.7293 | 0.094258 | 0.098214 | 0.096935 | 0.10367 | 0.04698 | 0.043024 | 0.043089 | 0.042841 | 122.5709 | 131.1248 | 135.8735 | 148.1632 | 61.0921 | 57.4405 | 60.3978 | 61.2295
11 | 19 | 7 | 1663.7911 | 1700.4302 | 1726.7742 | 1712.245 | 80 | 63 | 0 | 0 | 0 | 0 | 0 | 0 | 0 | 0 | 0 | 0 | 301.9976 | 275.2939 | 290.3023 | 303.0513 | 0 | 0 | 0 | 0 | 5.0065 | 41.0396 | 61.561 | 28.861 | 4.9853 | 13.078 | 12.3605 | 4.4764 | 1271.8016 | 1308.0186 | 1362.5505 | 1375.8563 | 0.37421 | 0.37971 | 0.37449 | 0.37153 | 475.9187 | 496.673 | 510.2584 | 511.1705 | 0.09451 | 0.098223 | 0.096924 | 0.10368 | 0.047161 | 0.043201 | 0.043398 | 0.043078 | 120.1984 | 128.4778 | 132.0633 | 142.6472 | 59.979 | 56.5083 | 59.1323 | 59.2689
11 | 19 | 8 | 1783.2514 | 1823.4255 | 1854.2127 | 1842.6566 | 80 | 63 | 0 | 0 | 0 | 0 | 0 | 0 | 0 | 0 | 0 | 0 | 935.8431 | 962.6266 | 1028.2697 | 1082.6156 | 0 | 0 | 0 | 0 | -3.6839 | -25.3221 | -10.2984 | -8.8329 | 2.7034 | -1.3203 | -3.2494 | -9.4865 | 768.3889 | 824.4413 | 839.4908 | 778.3605 | 0.37146 | 0.3818 | 0.38331 | 0.37768 | 285.4285 | 314.7738 | 321.7868 | 293.9724 | 0.095101 | 0.098747 | 0.09706 | 0.10386 | 0.04769 | 0.043219 | 0.042842 | 0.043107 | 73.0747 | 81.4111 | 81.4807 | 80.8426 | 36.6445 | 35.6317 | 35.9656 | 33.5524
11 | 19 | 9 | 1873.4718 | 1920.2306 | 1959.1301 | 1954.2523 | 80 | 63 | 0 | 0 | 0 | 0 | 0 | 0 | 0 | 0 | 0 | 0 | 1295.2342 | 1391.0786 | 1517.8227 | 1624.4152 | 0 | 0 | 0 | 0 | 1.7634 | -7.6241 | 1.6737 | -15.398 | -1.5659 | -0.57599 | -0.56537 | -9.4865 | 498.0401 | 474.3521 | 440.1991 | 354.7216 | 0.37123 | 0.22113 | 0.22 | 0.23066 | 184.8872 | 104.8952 | 96.8455 | 81.8185 | 0.097711 | 0.099712 | 0.098125 | 0.10607 | 0.050231 | 0.045581 | 0.044892 | 0.04827 | 48.6639 | 47.2986 | 43.1947 | 37.6246 | 25.0173 | 21.6213 | 19.7615 | 17.1225
11 | 19 | 10 | 1945.0368 | 1994.9273 | 2036.5429 | 2032.1691 | 80 | 63 | 0 | 0 | 0 | 0 | 0 | 0 | 0 | 0 | 0 | 0 | 1472.0459 | 1616.9173 | 1783.4116 | 1926.4194 | 0 | 0 | 0 | 0 | 0 | -30.4055 | -37.4468 | -40.4188 | -5.3455 | -14.0398 | -12.8119 | -15.2259 | 398.3365 | 359.4553 | 303.39 | 161.3944 | 0.3751 | 0.22969 | 0.22687 | 0.23713 | 149.4172 | 82.5625 | 68.8316 | 38.2713 | 0.099236 | 0.098858 | 0.098802 | 0.10708 | 0.05231 | 0.04642 | 0.047068 | 0.052607 | 39.5294 | 35.5349 | 29.9757 | 17.2818 | 20.8369 | 16.686 | 14.2799 | 8.4905
11 | 19 | 11 | 1977.2938 | 2028.454 | 2070.1604 | 2063.87 | 80 | 63 | 0 | 0 | 0 | 0 | 0 | 0 | 0 | 0 | 0 | 0 | 1575.876 | 1750.1197 | 1944.9581 | 2111.4591 | 0 | 0 | 0 | 0 | 0 | -32.6514 | -75.046 | -48.7831 | -6.5712 | -16.4102 | -25.3542 | -29.0907 | 327.989 | 264.3959 | 225.6025 | 30.2847 | 0.37749 | 0.2322 | 0.2322 | 0 | 123.8126 | 61.3929 | 52.3852 | 0 | 0.10113 | 0.099515 | 0.098939 | 0.10718 | 0.054877 | 0.048353 | 0.047705 | 0.054208 | 33.1683 | 26.3115 | 22.321 | 3.246 | 17.999 | 12.7845 | 10.7623 | 1.6417
11 | 19 | 12 | 1999.0268 | 2052.0593 | 2094.9061 | 2088.1516 | 80 | 63 | 0 | 0 | 0 | 0 | 0 | 0 | 0 | 0 | 0 | 0 | 1648.4625 | 1828.7244 | 2034.8197 | 2208.494 | 0 | 0 | 0 | 0 | -4.1029 | -80.0214 | -85.7982 | -88.3962 | -7.8293 | -33.8104 | -36.1138 | -37.6052 | 282.4965 | 274.1667 | 181.9983 | 5.6591 | 0.38446 | 0.2322 | 0.2322 | 0 | 108.6084 | 63.6617 | 42.2603 | 0 | 0.10163 | 0.10002 | 0.098995 | 0.10756 | 0.055742 | 0.049464 | 0.048291 | 0.055061 | 28.7109 | 27.422 | 18.0169 | 0.60868 | 15.747 | 13.5613 | 8.7888 | 0.3116
11 | 19 | 13 | 1990.7235 | 2047.96 | 2095.3933 | 2092.4112 | 80 | 63 | 0 | 0 | 0 | 0 | 0 | 0 | 0 | 0 | 0 | 0 | 1658.3063 | 1834.7687 | 2047.6236 | 2222.5622 | 0 | 0 | 0 | 0 | -9.5971 | -76.2293 | -85.7672 | -92.1067 | -7.5653 | -35.0532 | -38.1522 | -40 | 269.5796 | 261.4738 | 171.6891 | 1.9557 | 0.38397 | 0.2322 | 0.2322 | 0 | 103.5118 | 60.7144 | 39.8664 | 0 | 0.099751 | 0.09917 | 0.099107 | 0.10758 | 0.054899 | 0.046446 | 0.048478 | 0.055174 | 26.8908 | 25.9303 | 17.0155 | 0.21041 | 14.7996 | 12.1445 | 8.3232 | 0.10791
11 | 19 | 14 | 1985.6229 | 2045.6118 | 2096.3248 | 2096.3784 | 80 | 63 | 0 | 0 | 0 | 0 | 0 | 0 | 0 | 0 | 0 | 0 | 1641.5818 | 1798.297 | 2006.4009 | 2171.6589 | 0 | 0 | 0 | 0 | -4.1582 | -82.0828 | -83.1649 | -79.3004 | -7.0638 | -35.185 | -35.366 | -40 | 275.263 | 301.5827 | 208.4548 | 44.0199 | 0.38397 | 0.2322 | 0.2322 | 0 | 105.694 | 70.0277 | 48.4035 | 0 | 0.099454 | 0.10011 | 0.099499 | 0.10744 | 0.053722 | 0.047552 | 0.048979 | 0.054138 | 27.3761 | 30.1916 | 20.7411 | 4.7297 | 14.7876 | 14.3409 | 10.2099 | 2.3832
11 | 19 | 15 | 1975.1985 | 2037.6118 | 2091.0718 | 2093.5741 | 80 | 63 | 0 | 0 | 0 | 0 | 0 | 0 | 0 | 0 | 0 | 0 | 1451.1942 | 1563.6544 | 1746.2885 | 1884.724 | 0 | 0 | 0 | 0 | -1.6055 | -48.6334 | -54.4172 | -69.1463 | -5.6584 | -12.5048 | -20.037 | -24.7562 | 451.2682 | 472.0955 | 419.2375 | 302.7525 | 0.38285 | 0.2322 | 0.2322 | 0 | 172.7675 | 109.621 | 97.3475 | 0 | 0.098011 | 0.10014 | 0.098625 | 0.10644 | 0.051093 | 0.046368 | 0.046093 | 0.049561 | 44.2292 | 47.274 | 41.3471 | 32.2255 | 23.0567 | 21.8901 | 19.3241 | 15.0048
11 | 19 | 16 | 1949.4052 | 2018.9906 | 2080.8755 | 2091.1824 | 80 | 63 | 0 | 0 | 0 | 0 | 0 | 0 | 0 | 0 | 0 | 0 | 997.4864 | 1031.5062 | 1152.2053 | 1235.8643 | 0 | 0 | 0 | 0 | -1.174 | -12.7951 | -13.542 | 6.4338 | -2.3103 | -0.66454 | -1.4277 | 0 | 875.4031 | 937.9441 | 943.6399 | 848.8844 | 0.36639 | 0.37183 | 0.37526 | 0.38586 | 320.7385 | 348.7538 | 354.1079 | 327.5547 | 0.095756 | 0.09962 | 0.097464 | 0.10426 | 0.04842 | 0.044455 | 0.043398 | 0.044138 | 83.8248 | 93.4378 | 91.971 | 88.5021 | 42.3872 | 41.6967 | 40.9518 | 37.4678
11 | 19 | 17 | 1976.7515 | 2052.6195 | 2121.2033 | 2136.3822 | 80 | 63 | 0 | 0 | 0 | 0 | 0 | 0 | 0 | 0 | 0 | 0 | 401.2362 | 352.8142 | 400.9375 | 425.5042 | 0 | 0 | 0 | 0 | -4.8366 | -12.0146 | -2.2524 | 2.9215 | 0.98602 | 0.10762 | -0.66454 | 0 | 1499.3658 | 1648.7123 | 1723.1827 | 1707.9564 | 0.37929 | 0.39223 | 0.38711 | 0.38707 | 568.6895 | 646.6739 | 667.062 | 661.1045 | 0.094466 | 0.098916 | 0.097718 | 0.10429 | 0.047197 | 0.043507 | 0.043749 | 0.04362 | 141.6393 | 163.0835 | 168.3866 | 178.1213 | 70.7654 | 71.7311 | 75.3871 | 74.5004
11 | 19 | 18 | 2162.2602 | 2257.0326 | 2345.2566 | 2372.9118 | 80 | 63 | 0 | 0 | 0 | 0 | 0 | 0 | 0 | 0 | 0 | 0 | 274.239 | 222.0236 | 261.2674 | 278.883 | 0 | 0 | 0 | 0 | -3.0089 | -6.1201 | 1.7008 | 15.6802 | 3.6023 | 10.7408 | 6.2737 | 25.2731 | 1807.4277 | 1967.3882 | 2076.0148 | 2053.0754 | 0.38908 | 0.39443 | 0.3893 | 0.38442 | 703.241 | 776.0007 | 808.2028 | 789.2428 | 0.094581 | 0.098866 | 0.097749 | 0.10422 | 0.047238 | 0.043819 | 0.044194 | 0.043911 | 170.9482 | 194.5071 | 202.9286 | 213.9624 | 85.3797 | 86.2092 | 91.747 | 90.1527
11 | 19 | 19 | 2157.5487 | 2259.409 | 2355.6262 | 2390.0779 | 80 | 63 | 0 | 0 | 0 | 0 | 0 | 0 | 0 | 0 | 0 | 0 | 278.4194 | 232.4282 | 270.4103 | 286.406 | 0 | 0 | 0 | 0 | -0.32566 | -3.8092 | 12.2153 | 99.2561 | 2.6108 | 5.3746 | 6.6831 | 20.0355 | 1796.8443 | 1962.4154 | 2066.3175 | 1984.3803 | 0.39237 | 0.3967 | 0.39262 | 0.38839 | 705.035 | 778.49 | 811.2734 | 770.7234 | 0.094473 | 0.098882 | 0.097757 | 0.10422 | 0.04721 | 0.0437 | 0.044169 | 0.043849 | 169.7538 | 194.0473 | 201.9971 | 206.8169 | 84.8283 | 85.7583 | 91.2663 | 87.0133
11 | 19 | 20 | 2116.007 | 2218.6368 | 2315.7818 | 2351.5518 | 80 | 63 | 0 | 0 | 0 | 0 | 0 | 0 | 0 | 0 | 0 | 0 | 286.6408 | 249.6189 | 284.7676 | 300.2595 | 0 | 0 | 0 | 0 | -0.16003 | -5.7825 | 2.6154 | 25.1925 | 3.2858 | 6.8448 | 5.5963 | 31.4689 | 1746.2404 | 1904.9557 | 2022.8026 | 1994.6309 | 0.3924 | 0.39622 | 0.39194 | 0.38777 | 685.2299 | 754.7895 | 792.8225 | 773.4611 | 0.094395 | 0.098858 | 0.097735 | 0.10417 | 0.047201 | 0.043554 | 0.044029 | 0.043835 | 164.8365 | 188.3194 | 197.6988 | 207.7844 | 82.4248 | 82.9692 | 89.0618 | 87.4355
11 | 19 | 21 | 2055.5303 | 2156.3138 | 2251.5315 | 2286.5404 | 80 | 63 | 0 | 0 | 0 | 0 | 0 | 0 | 0 | 0 | 0 | 0 | 288.7101 | 256.6602 | 288.753 | 305.6211 | 0 | 0 | 0 | 0 | 3.0376 | 6.5638 | 6.3303 | 68.5352 | 3.1457 | 6.6294 | 6.4248 | 20.8714 | 1680.637 | 1823.4604 | 1950.0233 | 1891.5127 | 0.39025 | 0.39436 | 0.39015 | 0.38582 | 655.8617 | 719.104 | 760.8035 | 729.7825 | 0.094383 | 0.098849 | 0.097676 | 0.10417 | 0.047178 | 0.043564 | 0.043935 | 0.043786 | 158.623 | 180.2469 | 190.4696 | 197.0413 | 79.2898 | 79.4375 | 85.6747 | 82.8211
11 | 19 | 22 | 1950.264 | 2047.7286 | 2140.0221 | 2174.7372 | 80 | 63 | 0 | 0 | 0 | 0 | 0 | 0 | 0 | 0 | 0 | 0 | 295.5272 | 268.9238 | 298.146 | 316.5551 | 0 | 0 | 0 | 0 | 2.9161 | 6.5155 | 7.5733 | 23.7993 | 3.6715 | 5.4259 | 6.5333 | 17.536 | 1568.1494 | 1703.8634 | 1827.7695 | 1816.8468 | 0.38615 | 0.39118 | 0.3871 | 0.38217 | 605.5336 | 666.5153 | 707.538 | 694.3402 | 0.094198 | 0.098809 | 0.097659 | 0.10415 | 0.047095 | 0.043561 | 0.043896 | 0.043756 | 147.7169 | 168.3563 | 178.4975 | 189.2174 | 73.8523 | 74.2218 | 80.2317 | 79.4973
11 | 19 | 23 | 1766.6775 | 1856.7209 | 1942.1874 | 1975.0642 | 80 | 63 | 0 | 0 | 0 | 0 | 0 | 0 | 0 | 0 | 0 | 0 | 312.3196 | 289.0797 | 317.8825 | 337.1441 | 0 | 0 | 0 | 0 | 8.5925 | 23.4965 | 32.2242 | 12.9814 | 4.6857 | 6.3989 | 5.2078 | 5.8187 | 1361.0796 | 1474.7458 | 1586.8729 | 1619.12 | 0.37881 | 0.38565 | 0.38202 | 0.38151 | 515.5946 | 568.7374 | 606.2245 | 617.7061 | 0.094127 | 0.098451 | 0.097584 | 0.10412 | 0.047012 | 0.043385 | 0.043767 | 0.043629 | 128.1143 | 145.1905 | 154.8532 | 168.58 | 63.9874 | 63.9817 | 69.4525 | 70.6403
11 | 19 | 24 | 1615.3247 | 1693.4892 | 1766.686 | 1792.2655 | 80 | 63 | 0 | 0 | 0 | 0 | 0 | 0 | 0 | 0 | 0 | 0 | 325.9771 | 303.4614 | 332.9841 | 352.7243 | 0 | 0 | 0 | 0 | 2.573 | 44.3515 | 55.1364 | -0.48779 | 2.2525 | 11.696 | 12.9269 | 6.673 | 1204.5221 | 1270.9802 | 1365.6386 | 1433.356 | 0.37303 | 0.37589 | 0.37336 | 0.37439 | 449.3207 | 477.7458 | 509.8813 | 536.6353 | 0.094292 | 0.098246 | 0.097216 | 0.10384 | 0.047015 | 0.043186 | 0.043448 | 0.043347 | 113.5765 | 124.8693 | 132.7615 | 148.8462 | 56.6304 | 54.8885 | 59.3343 | 62.1312
11 | 20 | 1 | 1515.5893 | 1582.3675 | 1643.2879 | 1660.3081 | 80 | 63 | 0 | 0 | 0 | 0 | 0 | 0 | 0 | 0 | 0 | 0 | 331.7792 | 308.5506 | 338.1399 | 359.1276 | 0 | 0 | 0 | 0 | 1.7634 | 31.7944 | 38.3179 | 7.0762 | 1.8044 | 17.235 | 24.847 | 3.8554 | 1100.2422 | 1161.7874 | 1241.983 | 1290.2489 | 0.3688 | 0.37024 | 0.36683 | 0.36949 | 405.7727 | 430.14 | 455.6013 | 476.7379 | 0.094469 | 0.098209 | 0.097062 | 0.10373 | 0.047052 | 0.04285 | 0.043165 | 0.043038 | 103.9384 | 114.0984 | 120.5494 | 133.8313 | 51.7685 | 49.7824 | 53.6102 | 55.5296
11 | 20 | 2 | 1433.5268 | 1489.6357 | 1539.2037 | 1548.3845 | 80 | 63 | 0 | 0 | 0 | 0 | 0 | 0 | 0 | 0 | 0 | 0 | 337.4811 | 313.4935 | 344.2365 | 364.8694 | 0 | 0 | 0 | 0 | -4.797 | 57.8597 | 50.284 | -2.7504 | 1.4067 | 3.4827 | 6.1865 | 3.6021 | 1019.436 | 1051.7999 | 1138.4967 | 1182.6635 | 0.36982 | 0.36893 | 0.36693 | 0.36762 | 377.006 | 388.0363 | 417.7532 | 434.7727 | 0.094586 | 0.098206 | 0.09695 | 0.10369 | 0.047155 | 0.042653 | 0.042937 | 0.042776 | 96.4246 | 103.2927 | 110.3774 | 122.6297 | 48.0714 | 44.8626 | 48.884 | 50.5893
11 | 20 | 3 | 1398.5746 | 1447.0474 | 1488.3486 | 1491.3646 | 80 | 63 | 0 | 0 | 0 | 0 | 0 | 0 | 0 | 0 | 0 | 0 | 348.4941 | 326.0054 | 357.589 | 377.5962 | 0 | 0 | 0 | 0 | -4.0968 | 6.9287 | -2.8919 | 0.99727 | -1.3323 | 4.517 | 11.2728 | 0.7591 | 975.5095 | 1046.5962 | 1122.3787 | 1112.012 | 0.37 | 0.37041 | 0.36674 | 0.36591 | 360.9397 | 387.6701 | 411.6256 | 406.8967 | 0.09462 | 0.098223 | 0.096957 | 0.1037 | 0.047191 | 0.042559 | 0.0429 | 0.042721 | 92.3028 | 102.7994 | 108.8223 | 115.3114 | 46.0356 | 44.5418 | 48.1495 | 47.5058
11 | 20 | 4 | 1390.8358 | 1433.7002 | 1468.7057 | 1466.5313 | 80 | 63 | 0 | 0 | 0 | 0 | 0 | 0 | 0 | 0 | 0 | 0 | 365.4078 | 346.7069 | 379.0978 | 397.8988 | 0 | 0 | 0 | 0 | -1.2886 | 2.3169 | -0.017509 | -0.063315 | -3.4207 | 5.0706 | 4.3636 | 0.90124 | 950.1373 | 1016.6058 | 1085.2619 | 1067.7945 | 0.37047 | 0.36757 | 0.36593 | 0.36392 | 352.0013 | 373.6713 | 397.1292 | 388.5958 | 0.094607 | 0.098199 | 0.096963 | 0.10369 | 0.04715 | 0.042577 | 0.042907 | 0.042692 | 89.89 | 99.8296 | 105.2306 | 110.7234 | 44.7994 | 43.2841 | 46.5657 | 45.5864
11 | 20 | 5 | 1426.4 | 1464.312 | 1493.3467 | 1485.2645 | 80 | 63 | 0 | 0 | 0 | 0 | 0 | 0 | 0 | 0 | 0 | 0 | 376.5479 | 357.6754 | 392.1694 | 409.6639 | 0 | 0 | 0 | 0 | -2.2278 | 33.7526 | -8.2776 | 20.12 | -2.2973 | 5.7785 | 6.2251 | 0.55535 | 974.3772 | 1004.1055 | 1103.2298 | 1054.9253 | 0.3683 | 0.36546 | 0.36536 | 0.36382 | 358.8596 | 366.9569 | 403.0743 | 383.8054 | 0.094456 | 0.09823 | 0.096944 | 0.10366 | 0.047064 | 0.042711 | 0.042946 | 0.042686 | 92.036 | 98.633 | 106.9513 | 109.3521 | 45.8579 | 42.8864 | 47.3792 | 45.0311
11 | 20 | 6 | 1541.7538 | 1577.7445 | 1603.7036 | 1590.631 | 80 | 63 | 0 | 0 | 0 | 0 | 0 | 0 | 0 | 0 | 0 | 0 | 369.1426 | 348.6488 | 383.4881 | 400.4015 | 0 | 0 | 0 | 0 | 0.28662 | 37.4484 | 37.4454 | -14.9614 | 1.9263 | 8.9176 | 14.6761 | 13.2989 | 1090.3983 | 1119.7297 | 1168.0939 | 1191.8919 | 0.3671 | 0.37164 | 0.36654 | 0.36504 | 400.2873 | 416.1316 | 428.1512 | 435.093 | 0.094258 | 0.098214 | 0.096935 | 0.10367 | 0.04698 | 0.043024 | 0.043089 | 0.042841 | 102.779 | 109.9733 | 113.2294 | 123.5598 | 51.2274 | 48.1749 | 50.3321 | 51.062
11 | 20 | 7 | 1712.8359 | 1752.3483 | 1781.485 | 1768.2261 | 80 | 63 | 0 | 0 | 0 | 0 | 0 | 0 | 0 | 0 | 0 | 0 | 496.0011 | 478.9418 | 513.0735 | 529.0042 | 0 | 0 | 0 | 0 | 5.0065 | 41.0396 | 61.561 | 28.861 | 4.9853 | 13.078 | 12.3605 | 4.4764 | 1126.8429 | 1156.2889 | 1194.49 | 1205.8845 | 0.37421 | 0.37971 | 0.37449 | 0.37153 | 421.674 | 439.0591 | 447.3218 | 448.021 | 0.09451 | 0.098223 | 0.096924 | 0.10368 | 0.047161 | 0.043201 | 0.043398 | 0.043078 | 106.4983 | 113.5744 | 115.7742 | 125.0247 | 53.1426 | 49.9533 | 51.8387 | 51.9469
11 | 20 | 8 | 1830.3372 | 1873.2699 | 1906.7381 | 1896.4017 | 80 | 63 | 0 | 0 | 0 | 0 | 0 | 0 | 0 | 0 | 0 | 0 | 936.7049 | 955.5733 | 1022.9058 | 1065.5069 | 0 | 0 | 0 | 0 | -3.6839 | -25.3221 | -10.2984 | -8.8329 | 2.7034 | -1.3203 | -3.2494 | -9.4865 | 814.6129 | 881.3389 | 897.3802 | 849.2142 | 0.37146 | 0.3818 | 0.38331 | 0.37768 | 302.5991 | 336.4975 | 343.9765 | 320.7326 | 0.095101 | 0.098747 | 0.09706 | 0.10386 | 0.04769 | 0.043219 | 0.042842 | 0.043107 | 77.4706 | 87.0296 | 87.0994 | 88.2017 | 38.849 | 38.0908 | 38.4457 | 36.6067
11 | 20 | 9 | 1907.6842 | 1956.4474 | 1997.295 | 1993.3033 | 80 | 63 | 0 | 0 | 0 | 0 | 0 | 0 | 0 | 0 | 0 | 0 | 1082.0361 | 1162.8176 | 1288.1817 | 1380.5705 | 0 | 0 | 0 | 0 | 1.7634 | -7.6241 | 1.6737 | -15.398 | -1.5659 | -0.57599 | -0.56537 | -9.4865 | 745.4506 | 738.8298 | 708.005 | 637.6173 | 0.37123 | 0.22113 | 0.22 | 0.23066 | 276.7332 | 163.3801 | 155.7639 | 147.07 | 0.097711 | 0.099712 | 0.098125 | 0.10607 | 0.050231 | 0.045581 | 0.044892 | 0.04827 | 72.8385 | 73.6702 | 69.4732 | 67.6308 | 37.4451 | 33.6764 | 31.7838 | 30.778
11 | 20 | 10 | 1958.0501 | 2008.7031 | 2051.0596 | 2047.0228 | 80 | 63 | 0 | 0 | 0 | 0 | 0 | 0 | 0 | 0 | 0 | 0 | 1048.0059 | 1181.5727 | 1344.9734 | 1477.3403 | 0 | 0 | 0 | 0 | 0 | -30.4055 | -37.4468 | -40.4188 | -5.3455 | -14.0398 | -12.8119 | -15.2259 | 835.3898 | 808.5756 | 756.345 | 625.3273 | 0.3751 | 0.22969 | 0.22687 | 0.23713 | 313.3572 | 185.7199 | 171.5956 | 148.2833 | 0.099236 | 0.098858 | 0.098802 | 0.10708 | 0.05231 | 0.04642 | 0.047068 | 0.052607 | 82.901 | 79.934 | 74.7288 | 66.959 | 43.6991 | 37.5342 | 35.5995 | 32.8968
11 | 20 | 11 | 1972.9561 | 2023.8621 | 2065.3215 | 2058.9188 | 80 | 63 | 0 | 0 | 0 | 0 | 0 | 0 | 0 | 0 | 0 | 0 | 949.4195 | 1126.7925 | 1312.3225 | 1470.7651 | 0 | 0 | 0 | 0 | 0 | -32.6514 | -75.046 | -48.7831 | -6.5712 | -16.4102 | -25.3542 | -29.0907 | 950.1077 | 883.1312 | 853.3992 | 666.0274 | 0.37749 | 0.2322 | 0.2322 | 0 | 358.6562 | 205.0638 | 198.1605 | 0 | 0.10113 | 0.099515 | 0.098939 | 0.10718 | 0.054877 | 0.048353 | 0.047705 | 0.054208 | 96.081 | 87.8851 | 84.4347 | 71.3873 | 52.1388 | 42.7024 | 40.711 | 36.1038
11 | 20 | 12 | 1959.707 | 2010.436 | 2051.0438 | 2043.2709 | 80 | 63 | 0 | 0 | 0 | 0 | 0 | 0 | 0 | 0 | 0 | 0 | 986.4332 | 1185.4798 | 1386.6306 | 1559.6901 | 0 | 0 | 0 | 0 | -4.1029 | -80.0214 | -85.7982 | -88.3962 | -7.8293 | -33.8104 | -36.1138 | -37.6052 | 905.206 | 875.7879 | 786.3251 | 609.5823 | 0.38446 | 0.2322 | 0.2322 | 0 | 348.0147 | 203.3586 | 182.5858 | 0 | 0.10163 | 0.10002 | 0.098995 | 0.10756 | 0.055742 | 0.049464 | 0.048291 | 0.055061 | 91.9987 | 87.596 | 77.8422 | 65.5652 | 50.4582 | 43.3198 | 37.9723 | 33.5642
11 | 20 | 13 | 1939.02 | 1993.2275 | 2037.7168 | 2033.3955 | 80 | 63 | 0 | 0 | 0 | 0 | 0 | 0 | 0 | 0 | 0 | 0 | 849.8571 | 1049.5504 | 1249.6669 | 1423.7237 | 0 | 0 | 0 | 0 | -9.5971 | -76.2293 | -85.7672 | -92.1067 | -7.5653 | -35.0532 | -38.1522 | -40 | 1026.3254 | 991.9596 | 911.9692 | 741.7785 | 0.38397 | 0.2322 | 0.2322 | 0 | 394.0831 | 230.3338 | 211.7605 | 0 | 0.099751 | 0.09917 | 0.099107 | 0.10758 | 0.054899 | 0.046446 | 0.048478 | 0.055174 | 102.3769 | 98.3725 | 90.3821 | 79.8037 | 56.344 | 46.0729 | 44.2108 | 40.9266
11 | 20 | 14 | 1931.1209 | 1987.9168 | 2035.5264 | 2034.1683 | 80 | 63 | 0 | 0 | 0 | 0 | 0 | 0 | 0 | 0 | 0 | 0 | 878.1034 | 1076.3331 | 1266.7329 | 1435.1966 | 0 | 0 | 0 | 0 | -4.1582 | -82.0828 | -83.1649 | -79.3004 | -7.0638 | -35.185 | -35.366 | -40 | 984.2395 | 965.8515 | 887.3244 | 718.2721 | 0.38397 | 0.2322 | 0.2322 | 0 | 377.9231 | 224.2715 | 206.0379 | 0 | 0.099454 | 0.10011 | 0.099499 | 0.10744 | 0.053722 | 0.047552 | 0.048979 | 0.054138 | 97.8868 | 96.6918 | 88.2881 | 77.1741 | 52.8749 | 45.9284 | 43.4603 | 38.8861
11 | 20 | 15 | 1927.553 | 1987.175 | 2037.922 | 2039.1901 | 80 | 63 | 0 | 0 | 0 | 0 | 0 | 0 | 0 | 0 | 0 | 0 | 986.7653 | 1163.7457 | 1324.7668 | 1472.9288 | 0 | 0 | 0 | 0 | -1.6055 | -48.6334 | -54.4172 | -69.1463 | -5.6584 | -12.5048 | -20.037 | -24.7562 | 868.0515 | 821.5674 | 787.6094 | 660.1639 | 0.38285 | 0.2322 | 0.2322 | 0 | 332.3326 | 190.7686 | 182.884 | 0 | 0.098011 | 0.10014 | 0.098625 | 0.10644 | 0.051093 | 0.046368 | 0.046093 | 0.049561 | 85.0784 | 82.269 | 77.6777 | 70.2689 | 44.3514 | 38.0944 | 36.3037 | 32.7185
11 | 20 | 16 | 1913.3038 | 1980.7741 | 2040.6034 | 2049.9752 | 80 | 63 | 0 | 0 | 0 | 0 | 0 | 0 | 0 | 0 | 0 | 0 | 778.4954 | 882.399 | 976.6093 | 1069.5402 | 0 | 0 | 0 | 0 | -1.174 | -12.7951 | -13.542 | 6.4338 | -2.3103 | -0.66454 | -1.4277 | 0 | 1058.2927 | 1048.8348 | 1078.9637 | 974.0013 | 0.36639 | 0.37183 | 0.37526 | 0.38586 | 387.7474 | 389.986 | 404.8892 | 375.8329 | 0.095756 | 0.09962 | 0.097464 | 0.10426 | 0.04842 | 0.044455 | 0.043398 | 0.044138 | 101.3375 | 104.4847 | 105.1602 | 101.5464 | 51.2428 | 46.6264 | 46.8245 | 42.9901
11 | 20 | 17 | 1969.1254 | 2044.5466 | 2112.6962 | 2127.6775 | 80 | 63 | 0 | 0 | 0 | 0 | 0 | 0 | 0 | 0 | 0 | 0 | 201.0992 | 205.0621 | 219.5219 | 241.9256 | 0 | 0 | 0 | 0 | -4.8366 | -12.0146 | -2.2524 | 2.9215 | 0.98602 | 0.10762 | -0.66454 | 0 | 1691.8768 | 1788.3915 | 1896.0912 | 1882.8304 | 0.37929 | 0.39223 | 0.38711 | 0.38707 | 641.7063 | 701.4603 | 733.9966 | 728.7936 | 0.094466 | 0.098916 | 0.097718 | 0.10429 | 0.047197 | 0.043507 | 0.043749 | 0.04362 | 159.8251 | 176.9 | 185.2829 | 196.3588 | 79.8513 | 77.8082 | 82.9516 | 82.1283
11 | 20 | 18 | 2165.2686 | 2260.2173 | 2348.6126 | 2376.3457 | 80 | 63 | 0 | 0 | 0 | 0 | 0 | 0 | 0 | 0 | 0 | 0 | 104.9745 | 100.1978 | 103.7012 | 115.9854 | 0 | 0 | 0 | 0 | -3.0089 | -6.1201 | 1.7008 | 15.6802 | 3.6023 | 10.7408 | 6.2737 | 25.2731 | 1979.7007 | 2092.3988 | 2236.9369 | 2219.4069 | 0.38908 | 0.39443 | 0.3893 | 0.38442 | 770.2697 | 825.3088 | 870.8506 | 853.1839 | 0.094581 | 0.098866 | 0.097749 | 0.10422 | 0.047238 | 0.043819 | 0.044194 | 0.043911 | 187.242 | 206.8663 | 218.6586 | 231.2967 | 93.5176 | 91.687 | 98.8588 | 97.4565
11 | 20 | 19 | 2158.1784 | 2260.0755 | 2356.3286 | 2390.7966 | 80 | 63 | 0 | 0 | 0 | 0 | 0 | 0 | 0 | 0 | 0 | 0 | 109.9498 | 111.3528 | 112.4663 | 124.8775 | 0 | 0 | 0 | 0 | -0.32566 | -3.8092 | 12.2153 | 99.2561 | 2.6108 | 5.3746 | 6.6831 | 20.0355 | 1965.9435 | 2084.1574 | 2224.9639 | 2146.6276 | 0.39237 | 0.3967 | 0.39262 | 0.38839 | 771.3852 | 826.785 | 873.5608 | 833.7394 | 0.094473 | 0.098882 | 0.097757 | 0.10422 | 0.04721 | 0.0437 | 0.044169 | 0.043849 | 185.7292 | 206.0854 | 217.5059 | 223.7266 | 92.8114 | 91.0785 | 98.2735 | 94.1277
11 | 20 | 20 | 2112.7186 | 2215.1559 | 2312.1136 | 2347.7985 | 80 | 63 | 0 | 0 | 0 | 0 | 0 | 0 | 0 | 0 | 0 | 0 | 125.1943 | 130.8333 | 131.0642 | 144.3136 | 0 | 0 | 0 | 0 | -0.16003 | -5.7825 | 2.6154 | 25.1925 | 3.2858 | 6.8448 | 5.5963 | 31.4689 | 1904.3986 | 2020.2602 | 2172.8377 | 2146.8234 | 0.3924 | 0.39622 | 0.39194 | 0.38777 | 747.2916 | 800.476 | 851.6277 | 832.4771 | 0.094395 | 0.098858 | 0.097735 | 0.10417 | 0.047201 | 0.043554 | 0.044029 | 0.043835 | 179.7659 | 199.7182 | 212.3625 | 223.6386 | 89.89 | 87.9912 | 95.6677 | 94.107
11 | 20 | 21 | 2057.1395 | 2158.0173 | 2253.3266 | 2288.3771 | 80 | 63 | 0 | 0 | 0 | 0 | 0 | 0 | 0 | 0 | 0 | 0 | 134.7359 | 135.5294 | 139.1306 | 152.0766 | 0 | 0 | 0 | 0 | 3.0376 | 6.5638 | 6.3303 | 68.5352 | 3.1457 | 6.6294 | 6.4248 | 20.8714 | 1836.2203 | 1946.2946 | 2101.4409 | 2046.8939 | 0.39025 | 0.39436 | 0.39015 | 0.38582 | 716.5775 | 767.5452 | 819.8793 | 789.7316 | 0.094383 | 0.098849 | 0.097676 | 0.10417 | 0.047178 | 0.043564 | 0.043935 | 0.043786 | 173.3073 | 192.3889 | 205.2593 | 213.2275 | 86.6299 | 84.7886 | 92.3273 | 89.6245
11 | 20 | 22 | 1961.8081 | 2059.949 | 2152.8998 | 2187.9139 | 80 | 63 | 0 | 0 | 0 | 0 | 0 | 0 | 0 | 0 | 0 | 0 | 153.2573 | 147.0609 | 155.3897 | 168.9655 | 0 | 0 | 0 | 0 | 2.9161 | 6.5155 | 7.5733 | 23.7993 | 3.6715 | 5.4259 | 6.5333 | 17.536 | 1721.9632 | 1837.9467 | 1983.4035 | 1977.6131 | 0.38615 | 0.39118 | 0.3871 | 0.38217 | 664.9281 | 718.9658 | 767.7847 | 755.7799 | 0.094198 | 0.098809 | 0.097659 | 0.10415 | 0.047095 | 0.043561 | 0.043896 | 0.043756 | 162.2059 | 181.6049 | 193.6965 | 205.9606 | 81.0962 | 80.0626 | 87.0634 | 86.5318
11 | 20 | 23 | 1804.5281 | 1896.789 | 1984.4106 | 2018.2679 | 80 | 63 | 0 | 0 | 0 | 0 | 0 | 0 | 0 | 0 | 0 | 0 | 168.0225 | 154.3877 | 164.623 | 182.6908 | 0 | 0 | 0 | 0 | 8.5925 | 23.4965 | 32.2242 | 12.9814 | 4.6857 | 6.3989 | 5.2078 | 5.8187 | 1543.2273 | 1649.5058 | 1782.3557 | 1816.777 | 0.37881 | 0.38565 | 0.38202 | 0.38151 | 584.5945 | 636.1338 | 680.9038 | 693.1137 | 0.094127 | 0.098451 | 0.097584 | 0.10412 | 0.047012 | 0.043385 | 0.043767 | 0.043629 | 145.2594 | 162.3959 | 173.9292 | 189.1597 | 72.5506 | 71.5637 | 78.0082 | 79.2638
11 | 20 | 24 | 1631.0666 | 1710.1533 | 1784.2465 | 1810.2338 | 80 | 63 | 0 | 0 | 0 | 0 | 0 | 0 | 0 | 0 | 0 | 0 | 190.349 | 170.4113 | 180.9756 | 206.2857 | 0 | 0 | 0 | 0 | 2.573 | 44.3515 | 55.1364 | -0.48779 | 2.2525 | 11.696 | 12.9269 | 6.673 | 1355.8921 | 1420.6945 | 1535.2076 | 1597.7629 | 0.37303 | 0.37589 | 0.37336 | 0.37439 | 505.786 | 534.0215 | 573.1924 | 598.1877 | 0.094292 | 0.098246 | 0.097216 | 0.10384 | 0.047015 | 0.043186 | 0.043448 | 0.043347 | 127.8494 | 139.5782 | 149.2463 | 165.919 | 63.747 | 61.354 | 66.7018 | 69.2577
11 | 21 | 1 | 1519.4373 | 1586.4409 | 1647.5804 | 1664.7004 | 80 | 63 | 0 | 0 | 0 | 0 | 0 | 0 | 0 | 0 | 0 | 0 | 201.504 | 179.9768 | 186.9814 | 220.3379 | 0 | 0 | 0 | 0 | 1.7634 | 31.7944 | 38.3179 | 7.0762 | 1.8044 | 17.235 | 24.847 | 3.8554 | 1234.3656 | 1294.4346 | 1397.434 | 1433.4308 | 0.3688 | 0.37024 | 0.36683 | 0.36949 | 455.2378 | 479.2512 | 512.626 | 529.6426 | 0.094469 | 0.098209 | 0.097062 | 0.10373 | 0.047052 | 0.04285 | 0.043165 | 0.043038 | 116.6088 | 127.1256 | 135.6378 | 148.6829 | 58.0793 | 55.4663 | 60.3202 | 61.6918
11 | 21 | 2 | 1451.2977 | 1508.4477 | 1559.0276 | 1568.6687 | 80 | 63 | 0 | 0 | 0 | 0 | 0 | 0 | 0 | 0 | 0 | 0 | 226.3761 | 203.4205 | 210.7328 | 248.4359 | 0 | 0 | 0 | 0 | -4.797 | 57.8597 | 50.284 | -2.7504 | 1.4067 | 3.4827 | 6.1865 | 3.6021 | 1148.3119 | 1180.6849 | 1291.8243 | 1319.3811 | 0.36982 | 0.36893 | 0.36693 | 0.36762 | 424.6667 | 435.5853 | 474.0143 | 485.0331 | 0.094586 | 0.098206 | 0.09695 | 0.10369 | 0.047155 | 0.042653 | 0.042937 | 0.042776 | 108.6144 | 115.9499 | 125.2425 | 136.8059 | 54.1486 | 50.3599 | 55.4675 | 56.4375
11 | 21 | 3 | 1411.238 | 1460.4528 | 1502.4751 | 1505.819 | 80 | 63 | 0 | 0 | 0 | 0 | 0 | 0 | 0 | 0 | 0 | 0 | 251.2004 | 220.4449 | 229.6411 | 273.5097 | 0 | 0 | 0 | 0 | -4.0968 | 6.9287 | -2.8919 | 0.99727 | -1.3323 | 4.517 | 11.2728 | 0.7591 | 1085.4667 | 1165.5621 | 1264.453 | 1230.553 | 0.37 | 0.37041 | 0.36674 | 0.36591 | 401.6239 | 431.7363 | 463.7304 | 450.2721 | 0.09462 | 0.098223 | 0.096957 | 0.1037 | 0.047191 | 0.042559 | 0.0429 | 0.042721 | 102.7069 | 114.4846 | 122.5974 | 127.6037 | 51.2246 | 49.6049 | 54.2444 | 52.5699
11 | 21 | 4 | 1397.9022 | 1441.1806 | 1476.5885 | 1474.597 | 80 | 63 | 0 | 0 | 0 | 0 | 0 | 0 | 0 | 0 | 0 | 0 | 287.1065 | 258.5463 | 267.7191 | 315.6594 | 0 | 0 | 0 | 0 | -1.2886 | 2.3169 | -0.017509 | -0.063315 | -3.4207 | 5.0706 | 4.3636 | 0.90124 | 1035.505 | 1112.2467 | 1204.5232 | 1158.0997 | 0.37047 | 0.36757 | 0.36593 | 0.36392 | 383.6278 | 408.8258 | 440.7704 | 421.46 | 0.094607 | 0.098199 | 0.096963 | 0.10369 | 0.04715 | 0.042577 | 0.042907 | 0.042692 | 97.9664 | 109.2215 | 116.7946 | 120.0875 | 48.8245 | 47.3562 | 51.6828 | 49.4418
11 | 21 | 5 | 1435.9851 | 1474.4586 | 1504.0391 | 1496.2051 | 80 | 63 | 0 | 0 | 0 | 0 | 0 | 0 | 0 | 0 | 0 | 0 | 286.7009 | 261.222 | 266.233 | 317.9416 | 0 | 0 | 0 | 0 | -2.2278 | 33.7526 | -8.2776 | 20.12 | -2.2973 | 5.7785 | 6.2251 | 0.55535 | 1073.8093 | 1110.7056 | 1239.8587 | 1157.5882 | 0.3683 | 0.36546 | 0.36536 | 0.36382 | 395.4801 | 405.9146 | 452.9928 | 421.1564 | 0.094456 | 0.09823 | 0.096944 | 0.10366 | 0.047064 | 0.042711 | 0.042946 | 0.042686 | 101.428 | 109.1043 | 120.1966 | 119.994 | 50.5375 | 47.4394 | 53.2468 | 49.4134
11 | 21 | 6 | 1553.3678 | 1590.0389 | 1616.6593 | 1603.8876 | 80 | 63 | 0 | 0 | 0 | 0 | 0 | 0 | 0 | 0 | 0 | 0 | 302.2683 | 283.0221 | 284.4423 | 339.348 | 0 | 0 | 0 | 0 | 0.28662 | 37.4484 | 37.4454 | -14.9614 | 1.9263 | 8.9176 | 14.6761 | 13.2989 | 1168.8867 | 1197.6508 | 1280.0954 | 1266.202 | 0.3671 | 0.37164 | 0.36654 | 0.36504 | 429.1005 | 445.0899 | 469.2041 | 462.2194 | 0.094258 | 0.098214 | 0.096935 | 0.10367 | 0.04698 | 0.043024 | 0.043089 | 0.042841 | 110.1772 | 117.6263 | 124.0863 | 131.2633 | 54.9148 | 51.5273 | 55.1582 | 54.2455
11 | 21 | 7 | 1701.9215 | 1740.7945 | 1769.3097 | 1755.7681 | 80 | 63 | 0 | 0 | 0 | 0 | 0 | 0 | 0 | 0 | 0 | 0 | 472.1879 | 462.9189 | 465.3786 | 521.3329 | 0 | 0 | 0 | 0 | 5.0065 | 41.0396 | 61.561 | 28.861 | 4.9853 | 13.078 | 12.3605 | 4.4764 | 1139.7417 | 1160.7579 | 1230.0096 | 1201.0978 | 0.37421 | 0.37971 | 0.37449 | 0.37153 | 426.5008 | 440.7561 | 460.6235 | 446.2427 | 0.09451 | 0.098223 | 0.096924 | 0.10368 | 0.047161 | 0.043201 | 0.043398 | 0.043078 | 107.7174 | 114.0134 | 119.2169 | 124.5284 | 53.7509 | 50.1464 | 53.3802 | 51.7407
11 | 21 | 8 | 1823.4108 | 1865.9377 | 1899.0115 | 1888.4956 | 80 | 63 | 0 | 0 | 0 | 0 | 0 | 0 | 0 | 0 | 0 | 0 | 808.7076 | 854.8736 | 905.4979 | 1000.8286 | 0 | 0 | 0 | 0 | -3.6839 | -25.3221 | -10.2984 | -8.8329 | 2.7034 | -1.3203 | -3.2494 | -9.4865 | 935.6837 | 974.7065 | 1007.0614 | 905.9865 | 0.37146 | 0.3818 | 0.38331 | 0.37768 | 347.5725 | 372.1454 | 386.0187 | 342.1744 | 0.095101 | 0.098747 | 0.09706 | 0.10386 | 0.04769 | 0.043219 | 0.042842 | 0.043107 | 88.9846 | 96.2494 | 97.745 | 94.0982 | 44.6228 | 42.126 | 43.1447 | 39.0539
11 | 21 | 9 | 1908.7337 | 1957.5583 | 1998.4657 | 1994.5012 | 80 | 63 | 0 | 0 | 0 | 0 | 0 | 0 | 0 | 0 | 0 | 0 | 1049.2709 | 1178.2501 | 1300.8783 | 1455.084 | 0 | 0 | 0 | 0 | 1.7634 | -7.6241 | 1.6737 | -15.398 | -1.5659 | -0.57599 | -0.56537 | -9.4865 | 779.2653 | 724.5083 | 696.479 | 564.3017 | 0.37123 | 0.22113 | 0.22 | 0.23066 | 289.2863 | 160.2132 | 153.2281 | 130.1594 | 0.097711 | 0.099712 | 0.098125 | 0.10607 | 0.050231 | 0.045581 | 0.044892 | 0.04827 | 76.1426 | 72.2421 | 68.3422 | 59.8543 | 39.1437 | 33.0236 | 31.2664 | 27.239
11 | 21 | 10 | 1956.6509 | 2007.2218 | 2049.4987 | 2045.4257 | 80 | 63 | 0 | 0 | 0 | 0 | 0 | 0 | 0 | 0 | 0 | 0 | 1037.1473 | 1220.5352 | 1392.063 | 1586.4834 | 0 | 0 | 0 | 0 | 0 | -30.4055 | -37.4468 | -40.4188 | -5.3455 | -14.0398 | -12.8119 | -15.2259 | 844.8491 | 768.1319 | 707.6944 | 514.587 | 0.3751 | 0.22969 | 0.22687 | 0.23713 | 316.9054 | 176.4305 | 160.558 | 122.0235 | 0.099236 | 0.098858 | 0.098802 | 0.10708 | 0.05231 | 0.04642 | 0.047068 | 0.052607 | 83.8397 | 75.9358 | 69.922 | 55.1011 | 44.194 | 35.6568 | 33.3096 | 27.0711
11 | 21 | 11 | 1987.0188 | 2038.7487 | 2081.0089 | 2074.9704 | 80 | 63 | 0 | 0 | 0 | 0 | 0 | 0 | 0 | 0 | 0 | 0 | 1317.5299 | 1528.1872 | 1733.1227 | 1953.0968 | 0 | 0 | 0 | 0 | 0 | -32.6514 | -75.046 | -48.7831 | -6.5712 | -16.4102 | -25.3542 | -29.0907 | 596.0601 | 496.6232 | 448.2864 | 199.7473 | 0.37749 | 0.2322 | 0.2322 | 0 | 225.0068 | 115.3163 | 104.0927 | 0 | 0.10113 | 0.099515 | 0.098939 | 0.10718 | 0.054877 | 0.048353 | 0.047705 | 0.054208 | 60.2774 | 49.4216 | 44.3531 | 21.4097 | 32.7098 | 24.0134 | 21.3853 | 10.8278
11 | 21 | 12 | 1987.063 | 2039.3946 | 2081.5601 | 2074.4957 | 80 | 63 | 0 | 0 | 0 | 0 | 0 | 0 | 0 | 0 | 0 | 0 | 1497.8285 | 1724.7694 | 1950.2867 | 2183.7751 | 0 | 0 | 0 | 0 | -4.1029 | -80.0214 | -85.7982 | -88.3962 | -7.8293 | -33.8104 | -36.1138 | -37.6052 | 421.1667 | 365.4569 | 253.1853 | 16.7221 | 0.38446 | 0.2322 | 0.2322 | 0 | 161.9214 | 84.8594 | 58.79 | 0 | 0.10163 | 0.10002 | 0.098995 | 0.10756 | 0.055742 | 0.049464 | 0.048291 | 0.055061 | 42.8044 | 36.5529 | 25.0641 | 1.7986 | 23.4768 | 18.0769 | 12.2265 | 0.92074
11 | 21 | 13 | 1965.5364 | 2021.2973 | 2067.2965 | 2063.662 | 80 | 63 | 0 | 0 | 0 | 0 | 0 | 0 | 0 | 0 | 0 | 0 | 1463.4677 | 1690.3107 | 1920.9897 | 2154.7698 | 0 | 0 | 0 | 0 | -9.5971 | -76.2293 | -85.7672 | -92.1067 | -7.5653 | -35.0532 | -38.1522 | -40 | 439.2312 | 379.2691 | 270.2262 | 40.9989 | 0.38397 | 0.2322 | 0.2322 | 0 | 168.6537 | 88.0666 | 62.7469 | 0 | 0.099751 | 0.09917 | 0.099107 | 0.10758 | 0.054899 | 0.046446 | 0.048478 | 0.055174 | 43.8137 | 37.6121 | 26.7812 | 4.4108 | 24.1133 | 17.6157 | 13.1001 | 2.2621
11 | 21 | 14 | 1957.9171 | 2016.2829 | 2065.4183 | 2064.7542 | 80 | 63 | 0 | 0 | 0 | 0 | 0 | 0 | 0 | 0 | 0 | 0 | 1394.0326 | 1601.3514 | 1815.6495 | 2034.0603 | 0 | 0 | 0 | 0 | -4.1582 | -82.0828 | -83.1649 | -79.3004 | -7.0638 | -35.185 | -35.366 | -40 | 495.1064 | 469.1994 | 368.2997 | 149.9943 | 0.38397 | 0.2322 | 0.2322 | 0 | 190.1084 | 108.9485 | 85.5197 | 0 | 0.099454 | 0.10011 | 0.099499 | 0.10744 | 0.053722 | 0.047552 | 0.048979 | 0.054138 | 49.2404 | 46.9717 | 36.6455 | 16.116 | 26.5979 | 22.3115 | 18.039 | 8.1205
11 | 21 | 15 | 1916.5687 | 1975.5471 | 2025.6687 | 2026.6523 | 80 | 63 | 0 | 0 | 0 | 0 | 0 | 0 | 0 | 0 | 0 | 0 | 1400.8173 | 1576.0231 | 1755.7993 | 1946.5077 | 0 | 0 | 0 | 0 | -1.6055 | -48.6334 | -54.4172 | -69.1463 | -5.6584 | -12.5048 | -20.037 | -24.7562 | 443.0152 | 397.6621 | 344.3235 | 174.047 | 0.38285 | 0.2322 | 0.2322 | 0 | 169.6079 | 92.3375 | 79.9524 | 0 | 0.098011 | 0.10014 | 0.098625 | 0.10644 | 0.051093 | 0.046368 | 0.046093 | 0.049561 | 43.4203 | 39.8205 | 33.9588 | 18.5258 | 22.635 | 18.4388 | 15.8711 | 8.626
11 | 21 | 16 | 1884.4786 | 1950.2602 | 2008.4481 | 2017.0733 | 80 | 63 | 0 | 0 | 0 | 0 | 0 | 0 | 0 | 0 | 0 | 0 | 991.5947 | 1086.6784 | 1185.4345 | 1310.5595 | 0 | 0 | 0 | 0 | -1.174 | -12.7951 | -13.542 | 6.4338 | -2.3103 | -0.66454 | -1.4277 | 0 | 816.3681 | 814.0415 | 837.9833 | 700.08 | 0.36639 | 0.37183 | 0.37526 | 0.38586 | 299.1087 | 302.6833 | 314.4595 | 270.1363 | 0.095756 | 0.09962 | 0.097464 | 0.10426 | 0.04842 | 0.044455 | 0.043398 | 0.044138 | 78.1718 | 81.0946 | 81.6733 | 72.9882 | 39.5287 | 36.1886 | 36.3665 | 30.8999
11 | 21 | 17 | 1908.8164 | 1980.7044 | 2045.42 | 2058.8391 | 80 | 63 | 0 | 0 | 0 | 0 | 0 | 0 | 0 | 0 | 0 | 0 | 473.4438 | 484.3682 | 499.4416 | 555.2418 | 0 | 0 | 0 | 0 | -4.8366 | -12.0146 | -2.2524 | 2.9215 | 0.98602 | 0.10762 | -0.66454 | 0 | 1359.2232 | 1445.2431 | 1548.8953 | 1500.6758 | 0.37929 | 0.39223 | 0.38711 | 0.38707 | 515.5352 | 566.8673 | 599.5935 | 580.8717 | 0.094466 | 0.098916 | 0.097718 | 0.10429 | 0.047197 | 0.043507 | 0.043749 | 0.04362 | 128.4006 | 142.9572 | 151.3555 | 156.5042 | 64.1511 | 62.8787 | 67.7623 | 65.4589
11 | 21 | 18 | 2096.5639 | 2187.4875 | 2271.9708 | 2297.9242 | 80 | 63 | 0 | 0 | 0 | 0 | 0 | 0 | 0 | 0 | 0 | 0 | 419.4166 | 424.7758 | 432.1403 | 478.4634 | 0 | 0 | 0 | 0 | -3.0089 | -6.1201 | 1.7008 | 15.6802 | 3.6023 | 10.7408 | 6.2737 | 25.2731 | 1596.5539 | 1695.091 | 1831.856 | 1778.5075 | 0.38908 | 0.39443 | 0.3893 | 0.38442 | 621.1934 | 668.598 | 713.1506 | 683.6934 | 0.094581 | 0.098866 | 0.097749 | 0.10422 | 0.047238 | 0.043819 | 0.044194 | 0.043911 | 151.0036 | 167.5862 | 179.0623 | 185.3481 | 75.4184 | 74.2773 | 80.9567 | 78.0961
11 | 21 | 19 | 2099.0588 | 2197.4923 | 2290.3792 | 2323.3158 | 80 | 63 | 0 | 0 | 0 | 0 | 0 | 0 | 0 | 0 | 0 | 0 | 454.0589 | 467.6865 | 475.5448 | 520.5957 | 0 | 0 | 0 | 0 | -0.32566 | -3.8092 | 12.2153 | 99.2561 | 2.6108 | 5.3746 | 6.6831 | 20.0355 | 1562.7147 | 1665.2405 | 1795.9359 | 1683.4286 | 0.39237 | 0.3967 | 0.39262 | 0.38839 | 613.1687 | 660.6007 | 705.1167 | 653.8352 | 0.094473 | 0.098882 | 0.097757 | 0.10422 | 0.04721 | 0.0437 | 0.044169 | 0.043849 | 147.6348 | 164.6621 | 175.5654 | 175.4509 | 73.7751 | 72.7717 | 79.3239 | 73.8168
11 | 21 | 20 | 2047.0224 | 2145.6108 | 2238.8278 | 2272.8109 | 80 | 63 | 0 | 0 | 0 | 0 | 0 | 0 | 0 | 0 | 0 | 0 | 427.7745 | 445.6707 | 449.405 | 493.6564 | 0 | 0 | 0 | 0 | -0.16003 | -5.7825 | 2.6154 | 25.1925 | 3.2858 | 6.8448 | 5.5963 | 31.4689 | 1536.1221 | 1635.8778 | 1781.211 | 1722.4931 | 0.3924 | 0.39622 | 0.39194 | 0.38777 | 602.7788 | 648.1744 | 698.1325 | 667.9339 | 0.094395 | 0.098858 | 0.097735 | 0.10417 | 0.047201 | 0.043554 | 0.044029 | 0.043835 | 145.0024 | 161.719 | 174.0868 | 179.4353 | 72.5069 | 71.2496 | 78.4248 | 75.5063
11 | 21 | 21 | 1994.9415 | 2092.1753 | 2183.9431 | 2217.3825 | 80 | 63 | 0 | 0 | 0 | 0 | 0 | 0 | 0 | 0 | 0 | 0 | 365.243 | 377.8672 | 378.4515 | 421.636 | 0 | 0 | 0 | 0 | 3.0376 | 6.5638 | 6.3303 | 68.5352 | 3.1457 | 6.6294 | 6.4248 | 20.8714 | 1543.5152 | 1638.1149 | 1792.7364 | 1706.3399 | 0.39025 | 0.39436 | 0.39015 | 0.38582 | 602.3505 | 646.0108 | 699.4379 | 658.3392 | 0.094383 | 0.098849 | 0.097676 | 0.10417 | 0.047178 | 0.043564 | 0.043935 | 0.043786 | 145.681 | 161.9257 | 175.1065 | 177.7516 | 72.8206 | 71.363 | 78.7643 | 74.7132
11 | 21 | 22 | 1908.6354 | 2003.6611 | 2093.5843 | 2127.2212 | 80 | 63 | 0 | 0 | 0 | 0 | 0 | 0 | 0 | 0 | 0 | 0 | 328.3864 | 337.9941 | 338.0692 | 378.7589 | 0 | 0 | 0 | 0 | 2.9161 | 6.5155 | 7.5733 | 23.7993 | 3.6715 | 5.4259 | 6.5333 | 17.536 | 1493.6615 | 1590.7257 | 1741.4085 | 1707.127 | 0.38615 | 0.39118 | 0.3871 | 0.38217 | 576.7704 | 622.2582 | 674.1073 | 652.4088 | 0.094198 | 0.098809 | 0.097659 | 0.10415 | 0.047095 | 0.043561 | 0.043896 | 0.043756 | 140.7003 | 157.1773 | 170.0636 | 177.7905 | 70.3443 | 69.2934 | 76.4408 | 74.6965
11 | 21 | 23 | 1783.7488 | 1874.7923 | 1961.2308 | 1994.5498 | 80 | 63 | 0 | 0 | 0 | 0 | 0 | 0 | 0 | 0 | 0 | 0 | 296.4368 | 305.0774 | 303.7521 | 342.4986 | 0 | 0 | 0 | 0 | 8.5925 | 23.4965 | 32.2242 | 12.9814 | 4.6857 | 6.3989 | 5.2078 | 5.8187 | 1394.0337 | 1476.8195 | 1620.0467 | 1633.251 | 0.37881 | 0.38565 | 0.38202 | 0.38151 | 528.0781 | 569.5371 | 618.8977 | 623.0972 | 0.094127 | 0.098451 | 0.097584 | 0.10412 | 0.047012 | 0.043385 | 0.043767 | 0.043629 | 131.2162 | 145.3947 | 158.0905 | 170.0513 | 65.5367 | 64.0717 | 70.9044 | 71.2568
11 | 21 | 24 | 1622.8109 | 1701.4139 | 1775.037 | 1800.8105 | 80 | 63 | 0 | 0 | 0 | 0 | 0 | 0 | 0 | 0 | 0 | 0 | 266.5528 | 274.8218 | 271.767 | 308.9044 | 0 | 0 | 0 | 0 | 2.573 | 44.3515 | 55.1364 | -0.48779 | 2.2525 | 11.696 | 12.9269 | 6.673 | 1271.4326 | 1307.5446 | 1435.2067 | 1485.7208 | 0.37303 | 0.37589 | 0.37336 | 0.37439 | 474.2802 | 491.4899 | 535.8555 | 556.2402 | 0.094292 | 0.098246 | 0.097216 | 0.10384 | 0.047015 | 0.043186 | 0.043448 | 0.043347 | 119.8856 | 128.4616 | 139.5246 | 154.284 | 59.7762 | 56.4675 | 62.3569 | 64.401
11 | 22 | 1 | 1498.5181 | 1564.2961 | 1624.2445 | 1640.8226 | 80 | 63 | 0 | 0 | 0 | 0 | 0 | 0 | 0 | 0 | 0 | 0 | 242.5842 | 249.6816 | 244.6506 | 281.9369 | 0 | 0 | 0 | 0 | 1.7634 | 31.7944 | 38.3179 | 7.0762 | 1.8044 | 17.235 | 24.847 | 3.8554 | 1172.3661 | 1202.5851 | 1316.4289 | 1347.954 | 0.3688 | 0.37024 | 0.36683 | 0.36949 | 432.3722 | 445.2449 | 482.9106 | 498.0596 | 0.094469 | 0.098209 | 0.097062 | 0.10373 | 0.047052 | 0.04285 | 0.043165 | 0.043038 | 110.7518 | 118.1051 | 127.7753 | 139.8168 | 55.1621 | 51.5305 | 56.8237 | 58.0131
11 | 22 | 2 | 1420.6534 | 1476.0082 | 1524.8431 | 1533.6905 | 80 | 63 | 0 | 0 | 0 | 0 | 0 | 0 | 0 | 0 | 0 | 0 | 235.246 | 241.2729 | 236.018 | 273.3368 | 0 | 0 | 0 | 0 | -4.797 | 57.8597 | 50.284 | -2.7504 | 1.4067 | 3.4827 | 6.1865 | 3.6021 | 1108.7977 | 1110.3929 | 1232.3546 | 1259.5021 | 0.36982 | 0.36893 | 0.36693 | 0.36762 | 410.0536 | 409.6528 | 452.1929 | 463.0203 | 0.094586 | 0.098206 | 0.09695 | 0.10369 | 0.047155 | 0.042653 | 0.042937 | 0.042776 | 104.8769 | 109.0468 | 119.4769 | 130.5971 | 52.2853 | 47.3617 | 52.9141 | 53.8761
11 | 22 | 3 | 1376.0461 | 1423.1991 | 1463.2176 | 1465.65 | 80 | 63 | 0 | 0 | 0 | 0 | 0 | 0 | 0 | 0 | 0 | 0 | 224.714 | 229.9694 | 225.0082 | 260.9123 | 0 | 0 | 0 | 0 | -4.0968 | 6.9287 | -2.8919 | 0.99727 | -1.3323 | 4.517 | 11.2728 | 0.7591 | 1076.7612 | 1118.7839 | 1229.8285 | 1202.9814 | 0.37 | 0.37041 | 0.36674 | 0.36591 | 398.4029 | 414.4092 | 451.0321 | 440.1833 | 0.09462 | 0.098223 | 0.096957 | 0.1037 | 0.047191 | 0.042559 | 0.0429 | 0.042721 | 101.8832 | 109.8899 | 119.2403 | 124.7446 | 50.8138 | 47.6141 | 52.7591 | 51.3921
11 | 22 | 4 | 1350.1167 | 1390.5956 | 1423.2826 | 1420.0534 | 80 | 63 | 0 | 0 | 0 | 0 | 0 | 0 | 0 | 0 | 0 | 0 | 203.5655 | 205.8477 | 201.2235 | 235.5035 | 0 | 0 | 0 | 0 | -1.2886 | 2.3169 | -0.017509 | -0.063315 | -3.4207 | 5.0706 | 4.3636 | 0.90124 | 1071.2605 | 1114.3603 | 1217.7129 | 1183.7119 | 0.37047 | 0.36757 | 0.36593 | 0.36392 | 396.8743 | 409.6027 | 445.5969 | 430.7809 | 0.094607 | 0.098199 | 0.096963 | 0.10369 | 0.04715 | 0.042577 | 0.042907 | 0.042692 | 101.3492 | 109.429 | 118.0735 | 122.7433 | 50.5104 | 47.4462 | 52.2488 | 50.5352
11 | 22 | 5 | 1354.2671 | 1387.9531 | 1412.8806 | 1402.9299 | 80 | 63 | 0 | 0 | 0 | 0 | 0 | 0 | 0 | 0 | 0 | 0 | 186.8137 | 186.9467 | 182.6212 | 215.462 | 0 | 0 | 0 | 0 | -2.2278 | 33.7526 | -8.2776 | 20.12 | -2.2973 | 5.7785 | 6.2251 | 0.55535 | 1091.9785 | 1098.4754 | 1232.3118 | 1166.7926 | 0.3683 | 0.36546 | 0.36536 | 0.36382 | 402.1718 | 401.445 | 450.2355 | 424.5052 | 0.094456 | 0.09823 | 0.096944 | 0.10366 | 0.047064 | 0.042711 | 0.042946 | 0.042686 | 103.1442 | 107.9029 | 119.465 | 120.9482 | 51.3926 | 46.9171 | 52.9227 | 49.8063
11 | 22 | 6 | 1383.0053 | 1409.6956 | 1426.6156 | 1409.4311 | 80 | 63 | 0 | 0 | 0 | 0 | 0 | 0 | 0 | 0 | 0 | 0 | 172.8104 | 173.4792 | 169.8846 | 199.2039 | 0 | 0 | 0 | 0 | 0.28662 | 37.4484 | 37.4454 | -14.9614 | 1.9263 | 8.9176 | 14.6761 | 13.2989 | 1127.982 | 1126.8505 | 1204.6094 | 1211.8897 | 0.3671 | 0.37164 | 0.36654 | 0.36504 | 414.0844 | 418.778 | 441.5355 | 442.393 | 0.094258 | 0.098214 | 0.096935 | 0.10367 | 0.04698 | 0.043024 | 0.043089 | 0.042841 | 106.3216 | 110.6727 | 116.769 | 125.6329 | 52.9931 | 48.4813 | 51.9055 | 51.9187
11 | 22 | 7 | 1415.5586 | 1437.6549 | 1449.8645 | 1428.9055 | 80 | 63 | 0 | 0 | 0 | 0 | 0 | 0 | 0 | 0 | 0 | 0 | 333.6933 | 336.0206 | 333.7349 | 359.9339 | 0 | 0 | 0 | 0 | 5.0065 | 41.0396 | 61.561 | 28.861 | 4.9853 | 13.078 | 12.3605 | 4.4764 | 991.8735 | 984.5166 | 1042.2081 | 1035.6342 | 0.37421 | 0.37971 | 0.37449 | 0.37153 | 371.1673 | 373.8348 | 390.2941 | 384.7681 | 0.09451 | 0.098223 | 0.096924 | 0.10368 | 0.047161 | 0.043201 | 0.043398 | 0.043078 | 93.7423 | 96.7024 | 101.0145 | 107.3734 | 46.7774 | 42.5325 | 45.23 | 44.6129
11 | 22 | 8 | 1460.5772 | 1481.8473 | 1494.2613 | 1474.3472 | 80 | 63 | 0 | 0 | 0 | 0 | 0 | 0 | 0 | 0 | 0 | 0 | 933.6509 | 993.6781 | 1046.4409 | 1112.4927 | 0 | 0 | 0 | 0 | -3.6839 | -25.3221 | -10.2984 | -8.8329 | 2.7034 | -1.3203 | -3.2494 | -9.4865 | 447.9069 | 451.8115 | 461.3682 | 380.1739 | 0.37146 | 0.3818 | 0.38331 | 0.37768 | 166.3811 | 172.5028 | 176.8479 | 143.5847 | 0.095101 | 0.098747 | 0.09706 | 0.10386 | 0.04769 | 0.043219 | 0.042842 | 0.043107 | 42.5965 | 44.615 | 44.7802 | 39.4859 | 21.3607 | 19.5269 | 19.766 | 16.388
11 | 22 | 9 | 1553.0365 | 1581.0223 | 1601.6762 | 1588.4984 | 80 | 63 | 0 | 0 | 0 | 0 | 0 | 0 | 0 | 0 | 0 | 0 | 1361.9725 | 1507.0861 | 1641.1071 | 1767.3029 | 0 | 0 | 0 | 0 | 1.7634 | -7.6241 | 1.6737 | -15.398 | -1.5659 | -0.57599 | -0.56537 | -9.4865 | 110.8665 | 19.1362 | -40.5392 | -153.92 | 0.37123 | 0.22113 | 0.22 | 0.23066 | 41.1569 | 4.2317 | -8.9188 | -35.5025 | 0.097711 | 0.099712 | 0.098125 | 0.10607 | 0.050231 | 0.045581 | 0.044892 | 0.04827 | 10.8328 | 1.9081 | -3.9779 | -16.326 | 5.569 | 0.87224 | -1.8199 | -7.4298
11 | 22 | 10 | 1622.0128 | 1652.9788 | 1676.2013 | 1663.4604 | 80 | 63 | 0 | 0 | 0 | 0 | 0 | 0 | 0 | 0 | 0 | 0 | 1656.1665 | 1861.8817 | 2053.6371 | 2223.3763 | 0 | 0 | 0 | 0 | 0 | -30.4055 | -37.4468 | -40.4188 | -5.3455 | -14.0398 | -12.8119 | -15.2259 | -108.8082 | -227.4577 | -327.1771 | -504.2712 | 0.3751 | 0.22969 | 0.22687 | 0.23713 | -40.8143 | -52.2442 | -74.2282 | -119.5774 | 0.099236 | 0.098858 | 0.098802 | 0.10708 | 0.05231 | 0.04642 | 0.047068 | 0.052607 | -10.7977 | -22.486 | -32.3259 | -53.9965 | -5.6917 | -10.5586 | -15.3995 | -26.5284
11 | 22 | 11 | 1663.8549 | 1696.652 | 1720.5111 | 1706.102 | 80 | 63 | 0 | 0 | 0 | 0 | 0 | 0 | 0 | 0 | 0 | 0 | 1774.312 | 2010.484 | 2235.7918 | 2432.0053 | 0 | 0 | 0 | 0 | 0 | -32.6514 | -75.046 | -48.7831 | -6.5712 | -16.4102 | -25.3542 | -29.0907 | -183.8859 | -327.7704 | -414.8805 | -648.0295 | 0.37749 | 0.2322 | 0.2322 | 0 | -69.4151 | -76.1085 | -96.3358 | 0 | 0.10113 | 0.099515 | 0.098939 | 0.10718 | 0.054877 | 0.048353 | 0.047705 | 0.054208 | -18.5957 | -32.6182 | -41.048 | -69.4582 | -10.0911 | -15.8488 | -19.7917 | -35.1282
11 | 22 | 12 | 1679.8508 | 1714.1842 | 1738.857 | 1723.8352 | 80 | 63 | 0 | 0 | 0 | 0 | 0 | 0 | 0 | 0 | 0 | 0 | 1781.5064 | 2024.2633 | 2263.8516 | 2471.4802 | 0 | 0 | 0 | 0 | -4.1029 | -80.0214 | -85.7982 | -88.3962 | -7.8293 | -33.8104 | -36.1138 | -37.6052 | -169.7234 | -259.2474 | -403.0827 | -621.6435 | 0.38446 | 0.2322 | 0.2322 | 0 | -65.2517 | -60.1974 | -93.5964 | 0 | 0.10163 | 0.10002 | 0.098995 | 0.10756 | 0.055742 | 0.049464 | 0.048291 | 0.055061 | -17.2495 | -25.9298 | -39.9032 | -66.8625 | -9.4608 | -12.8234 | -19.4652 | -34.2283
11 | 22 | 13 | 1668.9588 | 1707.3445 | 1736.4565 | 1725.14 | 80 | 63 | 0 | 0 | 0 | 0 | 0 | 0 | 0 | 0 | 0 | 0 | 1743.965 | 1981.8263 | 2219.669 | 2425.8598 | 0 | 0 | 0 | 0 | -9.5971 | -76.2293 | -85.7672 | -92.1067 | -7.5653 | -35.0532 | -38.1522 | -40 | -137.8438 | -226.1993 | -359.2931 | -568.6132 | 0.38397 | 0.2322 | 0.2322 | 0 | -52.9285 | -52.5237 | -83.4284 | 0 | 0.099751 | 0.09917 | 0.099107 | 0.10758 | 0.054899 | 0.046446 | 0.048478 | 0.055174 | -13.75 | -22.4322 | -35.6083 | -61.1738 | -7.5675 | -10.5061 | -17.4179 | -31.3725
11 | 22 | 14 | 1640.2104 | 1679.9631 | 1711.0082 | 1702.1148 | 80 | 63 | 0 | 0 | 0 | 0 | 0 | 0 | 0 | 0 | 0 | 0 | 1643.8205 | 1862.5754 | 2082.774 | 2274.4909 | 0 | 0 | 0 | 0 | -4.1582 | -82.0828 | -83.1649 | -79.3004 | -7.0638 | -35.185 | -35.366 | -40 | -72.3882 | -128.3445 | -253.2349 | -453.0757 | 0.38397 | 0.2322 | 0.2322 | 0 | -27.7952 | -29.8017 | -58.8015 | 0 | 0.099454 | 0.10011 | 0.099499 | 0.10744 | 0.053722 | 0.047552 | 0.048979 | 0.054138 | -7.1993 | -12.8486 | -25.1967 | -48.6803 | -3.8888 | -6.1031 | -12.4032 | -24.5288
11 | 22 | 15 | 1598.4422 | 1638.7829 | 1670.7903 | 1663.5337 | 80 | 63 | 0 | 0 | 0 | 0 | 0 | 0 | 0 | 0 | 0 | 0 | 1454.4694 | 1633.4426 | 1816.7058 | 1977.6948 | 0 | 0 | 0 | 0 | -1.6055 | -48.6334 | -54.4172 | -69.1463 | -5.6584 | -12.5048 | -20.037 | -24.7562 | 71.2366 | 3.4784 | -71.4614 | -220.2586 | 0.38285 | 0.2322 | 0.2322 | 0 | 27.2728 | 0.80769 | -16.5934 | 0 | 0.098011 | 0.10014 | 0.098625 | 0.10644 | 0.051093 | 0.046368 | 0.046093 | 0.049561 | 6.982 | 0.34832 | -7.0479 | -23.4447 | 3.6397 | 0.16129 | -3.2939 | -10.9163
11 | 22 | 16 | 1565.6524 | 1612.7554 | 1652.7893 | 1653.1562 | 80 | 63 | 0 | 0 | 0 | 0 | 0 | 0 | 0 | 0 | 0 | 0 | 900.4806 | 995.8878 | 1097.625 | 1191.7195 | 0 | 0 | 0 | 0 | -1.174 | -12.7951 | -13.542 | 6.4338 | -2.3103 | -0.66454 | -1.4277 | 0 | 588.656 | 567.3272 | 570.134 | 455.0029 | 0.36639 | 0.37183 | 0.37526 | 0.38586 | 215.6774 | 210.9481 | 213.947 | 175.5697 | 0.095756 | 0.09962 | 0.097464 | 0.10426 | 0.04842 | 0.044455 | 0.043398 | 0.044138 | 56.3671 | 56.517 | 55.5676 | 47.4372 | 28.5029 | 25.2208 | 24.7425 | 20.0828
11 | 22 | 17 | 1585.0928 | 1638.0152 | 1684.2978 | 1689.3319 | 80 | 63 | 0 | 0 | 0 | 0 | 0 | 0 | 0 | 0 | 0 | 0 | 244.9509 | 251.0054 | 264.1866 | 286.015 | 0 | 0 | 0 | 0 | -4.8366 | -12.0146 | -2.2524 | 2.9215 | 0.98602 | 0.10762 | -0.66454 | 0 | 1263.9924 | 1335.9167 | 1423.0282 | 1400.3953 | 0.37929 | 0.39223 | 0.38711 | 0.38707 | 479.4155 | 523.9862 | 550.869 | 542.0558 | 0.094466 | 0.098916 | 0.097718 | 0.10429 | 0.047197 | 0.043507 | 0.043749 | 0.04362 | 119.4045 | 132.1431 | 139.0559 | 146.0461 | 59.6565 | 58.1222 | 62.2557 | 61.0847
11 | 22 | 18 | 1717.0789 | 1785.7701 | 1848.6454 | 1864.7694 | 80 | 63 | 0 | 0 | 0 | 0 | 0 | 0 | 0 | 0 | 0 | 0 | 134.4271 | 135.4722 | 138.3245 | 152.135 | 0 | 0 | 0 | 0 | -3.0089 | -6.1201 | 1.7008 | 15.6802 | 3.6023 | 10.7408 | 6.2737 | 25.2731 | 1502.0584 | 1582.6772 | 1702.3465 | 1671.681 | 0.38908 | 0.39443 | 0.3893 | 0.38442 | 584.4267 | 624.2584 | 662.7319 | 642.6272 | 0.094581 | 0.098866 | 0.097749 | 0.10422 | 0.047238 | 0.043819 | 0.044194 | 0.043911 | 142.0661 | 156.4724 | 166.4029 | 174.2151 | 70.9546 | 69.3515 | 75.2332 | 73.4053
11 | 22 | 19 | 1701.5931 | 1776.7408 | 1846.9958 | 1869.6372 | 80 | 63 | 0 | 0 | 0 | 0 | 0 | 0 | 0 | 0 | 0 | 0 | 170.7533 | 180.4106 | 182.6593 | 196.9172 | 0 | 0 | 0 | 0 | -0.32566 | -3.8092 | 12.2153 | 99.2561 | 2.6108 | 5.3746 | 6.6831 | 20.0355 | 1448.5547 | 1531.7649 | 1645.4381 | 1553.4285 | 0.39237 | 0.3967 | 0.39262 | 0.38839 | 568.3752 | 607.6509 | 646.0285 | 603.3438 | 0.094473 | 0.098882 | 0.097757 | 0.10422 | 0.04721 | 0.0437 | 0.044169 | 0.043849 | 136.8497 | 151.4638 | 160.8532 | 161.902 | 68.3856 | 66.9387 | 72.6766 | 68.1164
11 | 22 | 20 | 1690.8355 | 1768.5564 | 1841.492 | 1866.2491 | 80 | 63 | 0 | 0 | 0 | 0 | 0 | 0 | 0 | 0 | 0 | 0 | 197.3091 | 218.2725 | 218.1789 | 232.0636 | 0 | 0 | 0 | 0 | -0.16003 | -5.7825 | 2.6154 | 25.1925 | 3.2858 | 6.8448 | 5.5963 | 31.4689 | 1410.4007 | 1486.2215 | 1615.1014 | 1577.524 | 0.3924 | 0.39622 | 0.39194 | 0.38777 | 553.4454 | 588.8769 | 633.0271 | 611.719 | 0.094395 | 0.098858 | 0.097735 | 0.10417 | 0.047201 | 0.043554 | 0.044029 | 0.043835 | 133.1349 | 146.9244 | 157.8521 | 164.3336 | 66.5727 | 64.7315 | 71.1112 | 69.1515
11 | 22 | 21 | 1667.7196 | 1745.7829 | 1818.9186 | 1843.8823 | 80 | 63 | 0 | 0 | 0 | 0 | 0 | 0 | 0 | 0 | 0 | 0 | 223.3041 | 246.9334 | 245.8678 | 263.0018 | 0 | 0 | 0 | 0 | 3.0376 | 6.5638 | 6.3303 | 68.5352 | 3.1457 | 6.6294 | 6.4248 | 20.8714 | 1358.2323 | 1422.6563 | 1560.2956 | 1491.4739 | 0.39025 | 0.39436 | 0.39015 | 0.38582 | 530.0446 | 561.042 | 608.7509 | 575.4397 | 0.094383 | 0.098849 | 0.097676 | 0.10417 | 0.047178 | 0.043564 | 0.043935 | 0.043786 | 128.1936 | 140.6279 | 152.4027 | 155.3687 | 64.0792 | 61.9768 | 68.552 | 65.3051
11 | 22 | 22 | 1635.5658 | 1714.5935 | 1788.968 | 1815.5317 | 80 | 63 | 0 | 0 | 0 | 0 | 0 | 0 | 0 | 0 | 0 | 0 | 266.7051 | 298.2971 | 296.8994 | 315.6337 | 0 | 0 | 0 | 0 | 2.9161 | 6.5155 | 7.5733 | 23.7993 | 3.6715 | 5.4259 | 6.5333 | 17.536 | 1282.2732 | 1341.355 | 1477.962 | 1458.5628 | 0.38615 | 0.39118 | 0.3871 | 0.38217 | 495.1438 | 524.7097 | 572.1259 | 557.4156 | 0.094198 | 0.098809 | 0.097659 | 0.10415 | 0.047095 | 0.043561 | 0.043896 | 0.043756 | 120.7879 | 132.5374 | 144.3357 | 151.9035 | 60.3889 | 58.4306 | 64.8766 | 63.8204
11 | 22 | 23 | 1566.1606 | 1644.4565 | 1718.5055 | 1746.1885 | 80 | 63 | 0 | 0 | 0 | 0 | 0 | 0 | 0 | 0 | 0 | 0 | 259.7326 | 289.961 | 288.6211 | 307.0768 | 0 | 0 | 0 | 0 | 8.5925 | 23.4965 | 32.2242 | 12.9814 | 4.6857 | 6.3989 | 5.2078 | 5.8187 | 1213.1497 | 1261.6002 | 1392.4524 | 1420.3116 | 0.37881 | 0.38565 | 0.38202 | 0.38151 | 459.5568 | 486.5375 | 531.9511 | 541.8592 | 0.094127 | 0.098451 | 0.097584 | 0.10412 | 0.047012 | 0.043385 | 0.043767 | 0.043629 | 114.1901 | 124.2061 | 135.8809 | 147.8804 | 57.0329 | 54.7344 | 60.9433 | 61.9665
11 | 22 | 24 | 1474.2772 | 1544.1783 | 1609.3438 | 1631.2699 | 80 | 63 | 0 | 0 | 0 | 0 | 0 | 0 | 0 | 0 | 0 | 0 | 235.1046 | 254.7783 | 252.2893 | 276.282 | 0 | 0 | 0 | 0 | 2.573 | 44.3515 | 55.1364 | -0.48779 | 2.2525 | 11.696 | 12.9269 | 6.673 | 1154.3471 | 1170.3524 | 1288.9913 | 1348.8027 | 0.37303 | 0.37589 | 0.37336 | 0.37439 | 430.6041 | 439.921 | 481.2639 | 504.9793 | 0.094292 | 0.098246 | 0.097216 | 0.10384 | 0.047015 | 0.043186 | 0.043448 | 0.043347 | 108.8454 | 114.983 | 125.3102 | 140.0658 | 54.2714 | 50.5428 | 56.0042 | 58.4661
11 | 23 | 1 | 1389.3042 | 1448.6839 | 1502.4136 | 1516.1628 | 80 | 63 | 0 | 0 | 0 | 0 | 0 | 0 | 0 | 0 | 0 | 0 | 160.7446 | 158.2614 | 155.2725 | 183.8669 | 0 | 0 | 0 | 0 | 1.7634 | 31.7944 | 38.3179 | 7.0762 | 1.8044 | 17.235 | 24.847 | 3.8554 | 1144.9918 | 1178.393 | 1283.9761 | 1321.3643 | 0.3688 | 0.37024 | 0.36683 | 0.36949 | 422.2765 | 436.288 | 471.0058 | 488.2348 | 0.094469 | 0.098209 | 0.097062 | 0.10373 | 0.047052 | 0.04285 | 0.043165 | 0.043038 | 108.1658 | 115.7293 | 124.6254 | 137.0588 | 53.8741 | 50.4939 | 55.4228 | 56.8687
11 | 23 | 2 | 1335.717 | 1386.0957 | 1430.0944 | 1436.7418 | 80 | 63 | 0 | 0 | 0 | 0 | 0 | 0 | 0 | 0 | 0 | 0 | 148.3449 | 136.6349 | 138.8589 | 164.3406 | 0 | 0 | 0 | 0 | -4.797 | 57.8597 | 50.284 | -2.7504 | 1.4067 | 3.4827 | 6.1865 | 3.6021 | 1110.7624 | 1125.1185 | 1234.7651 | 1271.5495 | 0.36982 | 0.36893 | 0.36693 | 0.36762 | 410.7802 | 415.0854 | 453.0773 | 467.4491 | 0.094586 | 0.098206 | 0.09695 | 0.10369 | 0.047155 | 0.042653 | 0.042937 | 0.042776 | 105.0628 | 110.493 | 119.7106 | 131.8463 | 52.3779 | 47.9898 | 53.0176 | 54.3915
11 | 23 | 3 | 1312.169 | 1355.5797 | 1391.9609 | 1392.7388 | 80 | 63 | 0 | 0 | 0 | 0 | 0 | 0 | 0 | 0 | 0 | 0 | 187.8937 | 168.0647 | 178.2494 | 203.6401 | 0 | 0 | 0 | 0 | -4.0968 | 6.9287 | -2.8919 | 0.99727 | -1.3323 | 4.517 | 11.2728 | 0.7591 | 1049.7044 | 1113.0692 | 1205.3306 | 1187.3423 | 0.37 | 0.37041 | 0.36674 | 0.36591 | 388.3918 | 412.2924 | 442.0477 | 434.4609 | 0.09462 | 0.098223 | 0.096957 | 0.1037 | 0.047191 | 0.042559 | 0.0429 | 0.042721 | 99.3231 | 109.3286 | 116.865 | 123.1229 | 49.5369 | 47.3709 | 51.7081 | 50.7239
11 | 23 | 4 | 1310.9369 | 1349.1203 | 1379.5764 | 1375.3324 | 80 | 63 | 0 | 0 | 0 | 0 | 0 | 0 | 0 | 0 | 0 | 0 | 213.1828 | 191.8099 | 202.9085 | 231.9886 | 0 | 0 | 0 | 0 | -1.2886 | 2.3169 | -0.017509 | -0.063315 | -3.4207 | 5.0706 | 4.3636 | 0.90124 | 1022.4634 | 1086.9228 | 1172.3218 | 1142.5058 | 0.37047 | 0.36757 | 0.36593 | 0.36392 | 378.7963 | 399.5175 | 428.9869 | 415.785 | 0.094607 | 0.098199 | 0.096963 | 0.10369 | 0.04715 | 0.042577 | 0.042907 | 0.042692 | 96.7326 | 106.7347 | 113.6722 | 118.4705 | 48.2096 | 46.278 | 50.3012 | 48.776
11 | 23 | 5 | 1333.5577 | 1366.0305 | 1389.7787 | 1379.2917 | 80 | 63 | 0 | 0 | 0 | 0 | 0 | 0 | 0 | 0 | 0 | 0 | 213.1458 | 185.9197 | 195.0607 | 230.9428 | 0 | 0 | 0 | 0 | -2.2278 | 33.7526 | -8.2776 | 20.12 | -2.2973 | 5.7785 | 6.2251 | 0.55535 | 1044.937 | 1077.5798 | 1196.7706 | 1127.6736 | 0.3683 | 0.36546 | 0.36536 | 0.36382 | 384.8466 | 393.8085 | 437.2502 | 410.2728 | 0.094456 | 0.09823 | 0.096944 | 0.10366 | 0.047064 | 0.042711 | 0.042946 | 0.042686 | 98.7008 | 105.8504 | 116.0195 | 116.8931 | 49.1787 | 46.0246 | 51.3964 | 48.1364
11 | 23 | 6 | 1411.7606 | 1440.1355 | 1458.6928 | 1442.2531 | 80 | 63 | 0 | 0 | 0 | 0 | 0 | 0 | 0 | 0 | 0 | 0 | 225.2995 | 193.0089 | 203.7235 | 242.5661 | 0 | 0 | 0 | 0 | 0.28662 | 37.4484 | 37.4454 | -14.9614 | 1.9263 | 8.9176 | 14.6761 | 13.2989 | 1104.2481 | 1137.7607 | 1202.8477 | 1201.3495 | 0.3671 | 0.37164 | 0.36654 | 0.36504 | 405.3716 | 422.8326 | 440.8898 | 438.5454 | 0.094258 | 0.098214 | 0.096935 | 0.10367 | 0.04698 | 0.043024 | 0.043089 | 0.042841 | 104.0845 | 111.7442 | 116.5982 | 124.5403 | 51.8781 | 48.9507 | 51.8296 | 51.4672
11 | 23 | 7 | 1464.1137 | 1489.0545 | 1504.0289 | 1484.3276 | 80 | 63 | 0 | 0 | 0 | 0 | 0 | 0 | 0 | 0 | 0 | 0 | 405.9024 | 373.3094 | 387.9239 | 426.691 | 0 | 0 | 0 | 0 | 5.0065 | 41.0396 | 61.561 | 28.861 | 4.9853 | 13.078 | 12.3605 | 4.4764 | 968.2194 | 998.6275 | 1042.1836 | 1024.2992 | 0.37421 | 0.37971 | 0.37449 | 0.37153 | 362.3157 | 379.1929 | 390.2849 | 380.5569 | 0.09451 | 0.098223 | 0.096924 | 0.10368 | 0.047161 | 0.043201 | 0.043398 | 0.043078 | 91.5067 | 98.0884 | 101.0122 | 106.1982 | 45.6618 | 43.1421 | 45.2289 | 44.1246
11 | 23 | 8 | 1510.3217 | 1534.506 | 1549.7525 | 1531.1269 | 80 | 63 | 0 | 0 | 0 | 0 | 0 | 0 | 0 | 0 | 0 | 0 | 1031.5913 | 1044.7684 | 1119.7624 | 1200.9958 | 0 | 0 | 0 | 0 | -3.6839 | -25.3221 | -10.2984 | -8.8329 | 2.7034 | -1.3203 | -3.2494 | -9.4865 | 399.7109 | 453.38 | 443.5379 | 348.4506 | 0.37146 | 0.3818 | 0.38331 | 0.37768 | 148.4781 | 173.1016 | 170.0134 | 131.6034 | 0.095101 | 0.098747 | 0.09706 | 0.10386 | 0.04769 | 0.043219 | 0.042842 | 0.043107 | 38.013 | 44.7699 | 43.0496 | 36.191 | 19.0622 | 19.5947 | 19.0021 | 15.0205
11 | 23 | 9 | 1586.4093 | 1616.3503 | 1638.9045 | 1626.5911 | 80 | 63 | 0 | 0 | 0 | 0 | 0 | 0 | 0 | 0 | 0 | 0 | 1457.1257 | 1559.4086 | 1714.7678 | 1865.0724 | 0 | 0 | 0 | 0 | 1.7634 | -7.6241 | 1.6737 | -15.398 | -1.5659 | -0.57599 | -0.56537 | -9.4865 | 49.0861 | 2.1418 | -76.9716 | -213.5968 | 0.37123 | 0.22113 | 0.22 | 0.23066 | 18.2222 | 0.47363 | -16.9341 | -49.2673 | 0.097711 | 0.099712 | 0.098125 | 0.10607 | 0.050231 | 0.045581 | 0.044892 | 0.04827 | 4.7962 | 0.21357 | -7.5529 | -22.6558 | 2.4657 | 0.097626 | -3.4554 | -10.3104
11 | 23 | 10 | 1638.3844 | 1670.3095 | 1694.4642 | 1682.1474 | 80 | 63 | 0 | 0 | 0 | 0 | 0 | 0 | 0 | 0 | 0 | 0 | 1830.784 | 1998.8195 | 2204.8652 | 2410.8348 | 0 | 0 | 0 | 0 | 0 | -30.4055 | -37.4468 | -40.4188 | -5.3455 | -14.0398 | -12.8119 | -15.2259 | -267.054 | -347.0647 | -460.1422 | -673.0426 | 0.3751 | 0.22969 | 0.22687 | 0.23713 | -100.1728 | -79.7165 | -104.3947 | -159.598 | 0.099236 | 0.098858 | 0.098802 | 0.10708 | 0.05231 | 0.04642 | 0.047068 | 0.052607 | -26.5014 | -34.31 | -45.4632 | -72.0683 | -13.9696 | -16.1108 | -21.6579 | -35.407
11 | 23 | 11 | 1680.5064 | 1714.279 | 1739.0863 | 1725.1084 | 80 | 63 | 0 | 0 | 0 | 0 | 0 | 0 | 0 | 0 | 0 | 0 | 2066.6213 | 2267.0442 | 2514.0717 | 2753.1192 | 0 | 0 | 0 | 0 | 0 | -32.6514 | -75.046 | -48.7831 | -6.5712 | -16.4102 | -25.3542 | -29.0907 | -459.5437 | -566.7036 | -674.5853 | -950.137 | 0.37749 | 0.2322 | 0.2322 | 0 | -173.4732 | -131.589 | -156.6396 | 0 | 0.10113 | 0.099515 | 0.098939 | 0.10718 | 0.054877 | 0.048353 | 0.047705 | 0.054208 | -46.472 | -56.3957 | -66.743 | -101.8392 | -25.2183 | -27.4021 | -32.1808 | -51.5047
11 | 23 | 12 | 1680.2706 | 1714.6286 | 1739.3252 | 1724.3143 | 80 | 63 | 0 | 0 | 0 | 0 | 0 | 0 | 0 | 0 | 0 | 0 | 2135.6893 | 2346.3247 | 2612.5413 | 2865.1888 | 0 | 0 | 0 | 0 | -4.1029 | -80.0214 | -85.7982 | -88.3962 | -7.8293 | -33.8104 | -36.1138 | -37.6052 | -523.4865 | -580.8644 | -751.3041 | -1014.873 | 0.38446 | 0.2322 | 0.2322 | 0 | -201.2592 | -134.8772 | -174.4538 | 0 | 0.10163 | 0.10002 | 0.098995 | 0.10756 | 0.055742 | 0.049464 | 0.048291 | 0.055061 | -53.2035 | -58.0978 | -74.3753 | -109.1573 | -29.1803 | -28.7318 | -36.2811 | -55.88
11 | 23 | 13 | 1673.9962 | 1712.677 | 1742.0758 | 1730.8899 | 80 | 63 | 0 | 0 | 0 | 0 | 0 | 0 | 0 | 0 | 0 | 0 | 2221.0017 | 2422.8387 | 2700.4125 | 2952.0703 | 0 | 0 | 0 | 0 | -9.5971 | -76.2293 | -85.7672 | -92.1067 | -7.5653 | -35.0532 | -38.1522 | -40 | -609.843 | -661.8791 | -834.4173 | -1089.0738 | 0.38397 | 0.2322 | 0.2322 | 0 | -234.1644 | -153.6889 | -193.7528 | 0 | 0.099751 | 0.09917 | 0.099107 | 0.10758 | 0.054899 | 0.046446 | 0.048478 | 0.055174 | -60.8324 | -65.6385 | -82.6962 | -117.1672 | -33.4797 | -30.7419 | -40.4512 | -60.0882
11 | 23 | 14 | 1645.8775 | 1685.9622 | 1717.33 | 1708.5834 | 80 | 63 | 0 | 0 | 0 | 0 | 0 | 0 | 0 | 0 | 0 | 0 | 2188.3968 | 2360.9714 | 2633.3822 | 2869.0514 | 0 | 0 | 0 | 0 | -4.1582 | -82.0828 | -83.1649 | -79.3004 | -7.0638 | -35.185 | -35.366 | -40 | -611.2974 | -620.7413 | -797.5214 | -1041.1676 | 0.38397 | 0.2322 | 0.2322 | 0 | -234.7228 | -144.1366 | -185.1856 | 0 | 0.099454 | 0.10011 | 0.099499 | 0.10744 | 0.053722 | 0.047552 | 0.048979 | 0.054138 | -60.7961 | -62.1426 | -79.3528 | -111.8673 | -32.8399 | -29.5176 | -39.0618 | -56.3672
11 | 23 | 15 | 1634.5436 | 1676.9994 | 1711.0624 | 1704.7409 | 80 | 63 | 0 | 0 | 0 | 0 | 0 | 0 | 0 | 0 | 0 | 0 | 1977.113 | 2109.3548 | 2342.7708 | 2549.0329 | 0 | 0 | 0 | 0 | -1.6055 | -48.6334 | -54.4172 | -69.1463 | -5.6584 | -12.5048 | -20.037 | -24.7562 | -415.3055 | -434.2173 | -557.2542 | -750.3895 | 0.38285 | 0.2322 | 0.2322 | 0 | -158.9993 | -100.8256 | -129.3952 | 0 | 0.098011 | 0.10014 | 0.098625 | 0.10644 | 0.051093 | 0.046368 | 0.046093 | 0.049561 | -40.7044 | -43.481 | -54.959 | -79.8727 | -21.2192 | -20.1338 | -25.6858 | -37.1902
11 | 23 | 16 | 1635.8264 | 1687.0405 | 1731.0701 | 1733.2547 | 80 | 63 | 0 | 0 | 0 | 0 | 0 | 0 | 0 | 0 | 0 | 0 | 1474.5755 | 1530.8194 | 1679.7936 | 1816.3747 | 0 | 0 | 0 | 0 | -1.174 | -12.7951 | -13.542 | 6.4338 | -2.3103 | -0.66454 | -1.4277 | 0 | 84.7351 | 106.6807 | 66.2462 | -89.5538 | 0.36639 | 0.37183 | 0.37526 | 0.38586 | 31.0461 | 39.6669 | 24.8594 | -34.5557 | 0.095756 | 0.09962 | 0.097464 | 0.10426 | 0.04842 | 0.044455 | 0.043398 | 0.044138 | 8.1139 | 10.6275 | 6.4566 | -9.3366 | 4.1029 | 4.7425 | 2.8749 | -3.9527
11 | 23 | 17 | 1708.9291 | 1769.1066 | 1822.4405 | 1830.6822 | 80 | 63 | 0 | 0 | 0 | 0 | 0 | 0 | 0 | 0 | 0 | 0 | 748.2098 | 719.7723 | 773.6118 | 834.2051 | 0 | 0 | 0 | 0 | -4.8366 | -12.0146 | -2.2524 | 2.9215 | 0.98602 | 0.10762 | -0.66454 | 0 | 884.5698 | 998.2412 | 1051.7456 | 993.5555 | 0.37929 | 0.39223 | 0.38711 | 0.38707 | 335.5055 | 391.5399 | 407.1417 | 384.5789 | 0.094466 | 0.098916 | 0.097718 | 0.10429 | 0.047197 | 0.043507 | 0.043749 | 0.04362 | 83.5619 | 98.7417 | 102.7748 | 103.6171 | 41.7489 | 43.4308 | 46.0126 | 43.3385
11 | 23 | 18 | 1923.5428 | 2004.3298 | 2078.9613 | 2100.4331 | 80 | 63 | 0 | 0 | 0 | 0 | 0 | 0 | 0 | 0 | 0 | 0 | 521.9209 | 484.7237 | 522.6639 | 568.9917 | 0 | 0 | 0 | 0 | -3.0089 | -6.1201 | 1.7008 | 15.6802 | 3.6023 | 10.7408 | 6.2737 | 25.2731 | 1321.0285 | 1451.9854 | 1548.3229 | 1490.488 | 0.38908 | 0.39443 | 0.3893 | 0.38442 | 513.9909 | 572.7094 | 602.7698 | 572.9731 | 0.094581 | 0.098866 | 0.097749 | 0.10422 | 0.047238 | 0.043819 | 0.044194 | 0.043911 | 124.9441 | 143.5514 | 151.3472 | 155.332 | 62.4031 | 63.6247 | 68.4263 | 65.4489
11 | 23 | 19 | 1926.5275 | 2014.8531 | 2097.916 | 2126.3837 | 80 | 63 | 0 | 0 | 0 | 0 | 0 | 0 | 0 | 0 | 0 | 0 | 516.7387 | 483.7065 | 519.2786 | 565.4326 | 0 | 0 | 0 | 0 | -0.32566 | -3.8092 | 12.2153 | 99.2561 | 2.6108 | 5.3746 | 6.6831 | 20.0355 | 1327.5037 | 1466.5813 | 1559.7389 | 1441.6595 | 0.39237 | 0.3967 | 0.39262 | 0.38839 | 520.878 | 581.7926 | 612.3815 | 559.9333 | 0.094473 | 0.098882 | 0.097757 | 0.10422 | 0.04721 | 0.0437 | 0.044169 | 0.043849 | 125.4136 | 145.0183 | 152.4755 | 150.2532 | 62.6709 | 64.0902 | 68.8914 | 63.2155
11 | 23 | 20 | 1890.5128 | 1979.932 | 2064.2373 | 2094.1665 | 80 | 63 | 0 | 0 | 0 | 0 | 0 | 0 | 0 | 0 | 0 | 0 | 572.2536 | 545.35 | 579.0744 | 632.0977 | 0 | 0 | 0 | 0 | -0.16003 | -5.7825 | 2.6154 | 25.1925 | 3.2858 | 6.8448 | 5.5963 | 31.4689 | 1235.1335 | 1370.5197 | 1476.9512 | 1405.4074 | 0.3924 | 0.39622 | 0.39194 | 0.38777 | 484.67 | 543.0331 | 578.8801 | 544.977 | 0.094395 | 0.098858 | 0.097735 | 0.10417 | 0.047201 | 0.043554 | 0.044029 | 0.043835 | 116.5905 | 135.4864 | 144.35 | 146.4039 | 58.2999 | 59.6921 | 65.0286 | 61.6067
11 | 23 | 21 | 1836.7528 | 1924.719 | 2007.4795 | 2036.8215 | 80 | 63 | 0 | 0 | 0 | 0 | 0 | 0 | 0 | 0 | 0 | 0 | 585.9312 | 557.5657 | 590.8745 | 647.2851 | 0 | 0 | 0 | 0 | 3.0376 | 6.5638 | 6.3303 | 68.5352 | 3.1457 | 6.6294 | 6.4248 | 20.8714 | 1164.6383 | 1290.9601 | 1403.8498 | 1300.1298 | 0.39025 | 0.39436 | 0.39015 | 0.38582 | 454.4953 | 509.106 | 547.7134 | 501.6154 | 0.094383 | 0.098849 | 0.097676 | 0.10417 | 0.047178 | 0.043564 | 0.043935 | 0.043786 | 109.9216 | 127.6099 | 137.1218 | 135.4362 | 54.9458 | 56.2395 | 61.6785 | 56.927
11 | 23 | 22 | 1766.3286 | 1853.0171 | 1934.8373 | 1964.7881 | 80 | 63 | 0 | 0 | 0 | 0 | 0 | 0 | 0 | 0 | 0 | 0 | 596.2352 | 571.4364 | 603.2904 | 660.9743 | 0 | 0 | 0 | 0 | 2.9161 | 6.5155 | 7.5733 | 23.7993 | 3.6715 | 5.4259 | 6.5333 | 17.536 | 1083.5058 | 1206.6394 | 1317.4403 | 1262.4785 | 0.38615 | 0.39118 | 0.3871 | 0.38217 | 418.3907 | 472.0118 | 509.9872 | 482.4785 | 0.094198 | 0.098809 | 0.097659 | 0.10415 | 0.047095 | 0.043561 | 0.043896 | 0.043756 | 102.0643 | 119.2263 | 128.6594 | 131.4821 | 51.0279 | 52.5623 | 57.8303 | 55.2406
11 | 23 | 23 | 1681.9511 | 1767.0307 | 1847.6728 | 1878.3551 | 80 | 63 | 0 | 0 | 0 | 0 | 0 | 0 | 0 | 0 | 0 | 0 | 565.4679 | 542.3355 | 570.6526 | 627.58 | 0 | 0 | 0 | 0 | 8.5925 | 23.4965 | 32.2242 | 12.9814 | 4.6857 | 6.3989 | 5.2078 | 5.8187 | 1023.2049 | 1131.7998 | 1239.5882 | 1231.975 | 0.37881 | 0.38565 | 0.38202 | 0.38151 | 387.6033 | 436.4799 | 473.5532 | 470.0074 | 0.094127 | 0.098451 | 0.097584 | 0.10412 | 0.047012 | 0.043385 | 0.043767 | 0.043629 | 96.3112 | 111.4271 | 120.9639 | 128.2711 | 48.1032 | 49.1031 | 54.2529 | 53.7496
11 | 23 | 24 | 1565.0905 | 1640.312 | 1710.6485 | 1734.9268 | 80 | 63 | 0 | 0 | 0 | 0 | 0 | 0 | 0 | 0 | 0 | 0 | 569.71 | 554.9635 | 579.4656 | 636.6878 | 0 | 0 | 0 | 0 | 2.573 | 44.3515 | 55.1364 | -0.48779 | 2.2525 | 11.696 | 12.9269 | 6.673 | 910.555 | 966.301 | 1063.1196 | 1092.0538 | 0.37303 | 0.37589 | 0.37336 | 0.37439 | 339.6627 | 363.2206 | 396.9314 | 408.8549 | 0.094292 | 0.098246 | 0.097216 | 0.10384 | 0.047015 | 0.043186 | 0.043448 | 0.043347 | 85.8578 | 94.9356 | 103.3519 | 113.4038 | 42.8096 | 41.7306 | 46.1905 | 47.3369
11 | 24 | 1 | 1442.8967 | 1505.4161 | 1562.1973 | 1577.3347 | 80 | 63 | 0 | 0 | 0 | 0 | 0 | 0 | 0 | 0 | 0 | 0 | 603.1694 | 607.0082 | 628.8595 | 682.1085 | 0 | 0 | 0 | 0 | 1.7634 | 31.7944 | 38.3179 | 7.0762 | 1.8044 | 17.235 | 24.847 | 3.8554 | 756.1595 | 786.3784 | 870.1729 | 884.2946 | 0.3688 | 0.37024 | 0.36683 | 0.36949 | 278.8739 | 291.1486 | 319.2088 | 326.7407 | 0.094469 | 0.098209 | 0.097062 | 0.10373 | 0.047052 | 0.04285 | 0.043165 | 0.043038 | 71.4333 | 77.2297 | 84.4608 | 91.7236 | 35.5788 | 33.6962 | 37.561 | 38.0582
11 | 24 | 2 | 1383.5025 | 1436.6807 | 1483.4003 | 1491.2854 | 80 | 63 | 0 | 0 | 0 | 0 | 0 | 0 | 0 | 0 | 0 | 0 | 599.116 | 605.3687 | 625.537 | 678.8575 | 0 | 0 | 0 | 0 | -4.797 | 57.8597 | 50.284 | -2.7504 | 1.4067 | 3.4827 | 6.1865 | 3.6021 | 707.7768 | 706.9697 | 801.3928 | 811.5763 | 0.36982 | 0.36893 | 0.36693 | 0.36762 | 261.7488 | 260.8195 | 294.0583 | 298.353 | 0.094586 | 0.098206 | 0.09695 | 0.10369 | 0.047155 | 0.042653 | 0.042937 | 0.042776 | 66.9459 | 69.4284 | 77.6951 | 84.1519 | 33.3752 | 30.1545 | 34.4097 | 34.7158
11 | 24 | 3 | 1355.1269 | 1401.0543 | 1439.8816 | 1441.7722 | 80 | 63 | 0 | 0 | 0 | 0 | 0 | 0 | 0 | 0 | 0 | 0 | 567.4097 | 568.948 | 588.2618 | 641.4167 | 0 | 0 | 0 | 0 | -4.0968 | 6.9287 | -2.8919 | 0.99727 | -1.3323 | 4.517 | 11.2728 | 0.7591 | 713.1463 | 757.6606 | 843.2389 | 798.5991 | 0.37 | 0.37041 | 0.36674 | 0.36591 | 263.8649 | 280.6454 | 309.2527 | 292.2157 | 0.09462 | 0.098223 | 0.096957 | 0.1037 | 0.047191 | 0.042559 | 0.0429 | 0.042721 | 67.4779 | 74.4194 | 81.7578 | 82.8117 | 33.6543 | 32.2451 | 36.1746 | 34.1166
11 | 24 | 4 | 1342.5606 | 1382.5968 | 1414.8535 | 1411.4286 | 80 | 63 | 0 | 0 | 0 | 0 | 0 | 0 | 0 | 0 | 0 | 0 | 523.0389 | 522.7428 | 538.9489 | 591.4049 | 0 | 0 | 0 | 0 | -1.2886 | 2.3169 | -0.017509 | -0.063315 | -3.4207 | 5.0706 | 4.3636 | 0.90124 | 744.231 | 789.4664 | 871.5585 | 819.1858 | 0.37047 | 0.36757 | 0.36593 | 0.36392 | 275.7184 | 290.1822 | 318.9288 | 298.1212 | 0.094607 | 0.098199 | 0.096963 | 0.10369 | 0.04715 | 0.042577 | 0.042907 | 0.042692 | 70.4098 | 77.5248 | 84.5092 | 84.9443 | 35.0908 | 33.6132 | 37.3962 | 34.9728
11 | 24 | 5 | 1352.2381 | 1385.8053 | 1410.6172 | 1400.614 | 80 | 63 | 0 | 0 | 0 | 0 | 0 | 0 | 0 | 0 | 0 | 0 | 491.6802 | 494.8608 | 506.7934 | 558.2696 | 0 | 0 | 0 | 0 | -2.2278 | 33.7526 | -8.2776 | 20.12 | -2.2973 | 5.7785 | 6.2251 | 0.55535 | 785.083 | 788.4135 | 905.8763 | 821.6691 | 0.3683 | 0.36546 | 0.36536 | 0.36382 | 289.1433 | 288.1308 | 330.9695 | 298.9416 | 0.094456 | 0.09823 | 0.096944 | 0.10366 | 0.047064 | 0.042711 | 0.042946 | 0.042686 | 74.156 | 77.4456 | 87.8191 | 85.1731 | 36.949 | 33.674 | 38.9037 | 35.0742
11 | 24 | 6 | 1388.2527 | 1415.2504 | 1432.4691 | 1415.4205 | 80 | 63 | 0 | 0 | 0 | 0 | 0 | 0 | 0 | 0 | 0 | 0 | 531.3107 | 551.8453 | 561.9834 | 610.1826 | 0 | 0 | 0 | 0 | 0.28662 | 37.4484 | 37.4454 | -14.9614 | 1.9263 | 8.9176 | 14.6761 | 13.2989 | 774.7291 | 754.0391 | 818.3641 | 806.9004 | 0.3671 | 0.37164 | 0.36654 | 0.36504 | 284.4045 | 280.2279 | 299.9618 | 294.5541 | 0.094258 | 0.098214 | 0.096935 | 0.10367 | 0.04698 | 0.043024 | 0.043089 | 0.042841 | 73.0246 | 74.0573 | 79.3283 | 83.6489 | 36.3971 | 32.4415 | 35.2626 | 34.5685
11 | 24 | 7 | 1445.5732 | 1469.4279 | 1483.3465 | 1463.165 | 80 | 63 | 0 | 0 | 0 | 0 | 0 | 0 | 0 | 0 | 0 | 0 | 625.7788 | 650.7231 | 658.0833 | 704.8876 | 0 | 0 | 0 | 0 | 5.0065 | 41.0396 | 61.561 | 28.861 | 4.9853 | 13.078 | 12.3605 | 4.4764 | 729.8026 | 701.5871 | 751.3418 | 724.94 | 0.37421 | 0.37971 | 0.37449 | 0.37153 | 273.0982 | 266.4025 | 281.3682 | 269.3362 | 0.09451 | 0.098223 | 0.096924 | 0.10368 | 0.047161 | 0.043201 | 0.043398 | 0.043078 | 68.9739 | 68.9121 | 72.8227 | 75.1609 | 34.4179 | 30.3096 | 32.6069 | 31.2288
11 | 24 | 8 | 1487.4434 | 1510.2874 | 1524.2312 | 1505.0131 | 80 | 63 | 0 | 0 | 0 | 0 | 0 | 0 | 0 | 0 | 0 | 0 | 1234.5298 | 1314.8126 | 1367.6937 | 1453.5364 | 0 | 0 | 0 | 0 | -3.6839 | -25.3221 | -10.2984 | -8.8329 | 2.7034 | -1.3203 | -3.2494 | -9.4865 | 173.8942 | 159.1172 | 170.0853 | 69.7961 | 0.37146 | 0.3818 | 0.38331 | 0.37768 | 64.5954 | 60.7514 | 65.1957 | 26.3607 | 0.095101 | 0.098747 | 0.09706 | 0.10386 | 0.04769 | 0.043219 | 0.042842 | 0.043107 | 16.5375 | 15.7124 | 16.5084 | 7.2492 | 8.293 | 6.8769 | 7.2868 | 3.0087
11 | 24 | 9 | 1565.3502 | 1594.0574 | 1615.4124 | 1602.5535 | 80 | 63 | 0 | 0 | 0 | 0 | 0 | 0 | 0 | 0 | 0 | 0 | 1621.3975 | 1776.9469 | 1905.5326 | 2057.3079 | 0 | 0 | 0 | 0 | 1.7634 | -7.6241 | 1.6737 | -15.398 | -1.5659 | -0.57599 | -0.56537 | -9.4865 | -136.2449 | -237.6895 | -291.2285 | -429.8698 | 0.37123 | 0.22113 | 0.22 | 0.23066 | -50.5781 | -52.5611 | -64.0714 | -99.1519 | 0.097711 | 0.099712 | 0.098125 | 0.10607 | 0.050231 | 0.045581 | 0.044892 | 0.04827 | -13.3126 | -23.7005 | -28.5769 | -45.5954 | -6.8438 | -10.8341 | -13.0739 | -20.75
11 | 24 | 10 | 1625.2312 | 1656.3856 | 1679.7914 | 1667.1339 | 80 | 63 | 0 | 0 | 0 | 0 | 0 | 0 | 0 | 0 | 0 | 0 | 1857.8343 | 2062.6951 | 2242.8554 | 2446.6685 | 0 | 0 | 0 | 0 | 0 | -30.4055 | -37.4468 | -40.4188 | -5.3455 | -14.0398 | -12.8119 | -15.2259 | -307.2576 | -424.8642 | -512.8052 | -723.8899 | 0.3751 | 0.22969 | 0.22687 | 0.23713 | -115.2532 | -97.5861 | -116.3426 | -171.6553 | 0.099236 | 0.098858 | 0.098802 | 0.10708 | 0.05231 | 0.04642 | 0.047068 | 0.052607 | -30.4911 | -42.0011 | -50.6664 | -77.5129 | -16.0726 | -19.7223 | -24.1366 | -38.082
11 | 24 | 11 | 1665.1143 | 1697.9851 | 1721.916 | 1707.5395 | 80 | 63 | 0 | 0 | 0 | 0 | 0 | 0 | 0 | 0 | 0 | 0 | 2065.2849 | 2313.0659 | 2522.692 | 2757.4046 | 0 | 0 | 0 | 0 | 0 | -32.6514 | -75.046 | -48.7831 | -6.5712 | -16.4102 | -25.3542 | -29.0907 | -473.5994 | -629.0191 | -700.3758 | -971.9913 | 0.37749 | 0.2322 | 0.2322 | 0 | -178.7791 | -146.0587 | -162.6282 | 0 | 0.10113 | 0.099515 | 0.098939 | 0.10718 | 0.054877 | 0.048353 | 0.047705 | 0.054208 | -47.8934 | -62.5971 | -69.2947 | -104.1816 | -25.9896 | -30.4152 | -33.4111 | -52.6894
11 | 24 | 12 | 1663.8291 | 1697.2238 | 1720.9843 | 1705.5475 | 80 | 63 | 0 | 0 | 0 | 0 | 0 | 0 | 0 | 0 | 0 | 0 | 2080.6099 | 2341.9225 | 2556.6098 | 2797.8369 | 0 | 0 | 0 | 0 | -4.1029 | -80.0214 | -85.7982 | -88.3962 | -7.8293 | -33.8104 | -36.1138 | -37.6052 | -484.8486 | -593.867 | -713.7136 | -966.288 | 0.38446 | 0.2322 | 0.2322 | 0 | -186.4045 | -137.8964 | -165.7253 | 0 | 0.10163 | 0.10002 | 0.098995 | 0.10756 | 0.055742 | 0.049464 | 0.048291 | 0.055061 | -49.2766 | -59.3984 | -70.6541 | -103.9316 | -27.0265 | -29.3749 | -34.4658 | -53.2048
11 | 24 | 13 | 1654.0565 | 1691.5691 | 1719.8325 | 1708.1301 | 80 | 63 | 0 | 0 | 0 | 0 | 0 | 0 | 0 | 0 | 0 | 0 | 2070.9238 | 2329.4594 | 2542.2799 | 2780.0642 | 0 | 0 | 0 | 0 | -9.5971 | -76.2293 | -85.7672 | -92.1067 | -7.5653 | -35.0532 | -38.1522 | -40 | -479.7049 | -589.6077 | -698.528 | -939.8274 | 0.38397 | 0.2322 | 0.2322 | 0 | -184.1946 | -136.9074 | -162.1991 | 0 | 0.099751 | 0.09917 | 0.099107 | 0.10758 | 0.054899 | 0.046446 | 0.048478 | 0.055174 | -47.851 | -58.4713 | -69.2287 | -101.1107 | -26.3352 | -27.3852 | -33.8635 | -51.8537
11 | 24 | 14 | 1641.9595 | 1681.8147 | 1712.9594 | 1704.1113 | 80 | 63 | 0 | 0 | 0 | 0 | 0 | 0 | 0 | 0 | 0 | 0 | 1977.3938 | 2212.067 | 2400.1899 | 2614.7243 | 0 | 0 | 0 | 0 | -4.1582 | -82.0828 | -83.1649 | -79.3004 | -7.0638 | -35.185 | -35.366 | -40 | -404.2123 | -475.9845 | -568.6997 | -791.3126 | 0.38397 | 0.2322 | 0.2322 | 0 | -155.2074 | -110.524 | -132.0528 | 0 | 0.099454 | 0.10011 | 0.099499 | 0.10744 | 0.053722 | 0.047552 | 0.048979 | 0.054138 | -40.2006 | -47.651 | -56.5852 | -85.0218 | -21.7149 | -22.6341 | -27.8543 | -42.8404
11 | 24 | 15 | 1623.9091 | 1665.7418 | 1699.1993 | 1692.6024 | 80 | 63 | 0 | 0 | 0 | 0 | 0 | 0 | 0 | 0 | 0 | 0 | 1672.7048 | 1851.9227 | 1993.103 | 2165.5577 | 0 | 0 | 0 | 0 | -1.6055 | -48.6334 | -54.4172 | -69.1463 | -5.6584 | -12.5048 | -20.037 | -24.7562 | -121.532 | -188.0428 | -219.4496 | -379.0529 | 0.38285 | 0.2322 | 0.2322 | 0 | -46.5284 | -43.6637 | -50.9565 | 0 | 0.098011 | 0.10014 | 0.098625 | 0.10644 | 0.051093 | 0.046368 | 0.046093 | 0.049561 | -11.9114 | -18.83 | -21.6431 | -40.347 | -6.2094 | -8.7192 | -10.1152 | -18.7863
11 | 24 | 16 | 1621.9735 | 1672.376 | 1715.6169 | 1717.4426 | 80 | 63 | 0 | 0 | 0 | 0 | 0 | 0 | 0 | 0 | 0 | 0 | 1100.5397 | 1205.3049 | 1278.6135 | 1388.3527 | 0 | 0 | 0 | 0 | -1.174 | -12.7951 | -13.542 | 6.4338 | -2.3103 | -0.66454 | -1.4277 | 0 | 444.918 | 417.5308 | 451.973 | 322.6562 | 0.36639 | 0.37183 | 0.37526 | 0.38586 | 163.0133 | 155.2496 | 169.6063 | 124.5017 | 0.095756 | 0.09962 | 0.097464 | 0.10426 | 0.04842 | 0.044455 | 0.043398 | 0.044138 | 42.6034 | 41.5943 | 44.0511 | 33.6391 | 21.543 | 18.5615 | 19.6146 | 14.2413
11 | 24 | 17 | 1692.8374 | 1752.0721 | 1804.4898 | 1812.3146 | 80 | 63 | 0 | 0 | 0 | 0 | 0 | 0 | 0 | 0 | 0 | 0 | 428.5963 | 454.8074 | 456.305 | 501.577 | 0 | 0 | 0 | 0 | -4.8366 | -12.0146 | -2.2524 | 2.9215 | 0.98602 | 0.10762 | -0.66454 | 0 | 1188.0916 | 1246.1717 | 1351.1017 | 1307.816 | 0.37929 | 0.39223 | 0.38711 | 0.38707 | 450.6273 | 488.7856 | 523.0255 | 506.2208 | 0.094466 | 0.098916 | 0.097718 | 0.10429 | 0.047197 | 0.043507 | 0.043749 | 0.04362 | 112.2344 | 123.2659 | 132.0274 | 136.391 | 56.0742 | 54.2176 | 59.109 | 57.0464
11 | 24 | 18 | 1904.3027 | 1983.9625 | 2057.4984 | 2078.4719 | 80 | 63 | 0 | 0 | 0 | 0 | 0 | 0 | 0 | 0 | 0 | 0 | 380.8333 | 417.6395 | 412.3097 | 449.9895 | 0 | 0 | 0 | 0 | -3.0089 | -6.1201 | 1.7008 | 15.6802 | 3.6023 | 10.7408 | 6.2737 | 25.2731 | 1442.876 | 1498.7023 | 1637.2143 | 1587.529 | 0.38908 | 0.39443 | 0.3893 | 0.38442 | 561.3998 | 591.136 | 637.3756 | 610.2775 | 0.094581 | 0.098866 | 0.097749 | 0.10422 | 0.047238 | 0.043819 | 0.044194 | 0.043911 | 136.4686 | 148.1701 | 160.0362 | 165.4452 | 68.1589 | 65.6718 | 72.3548 | 69.7101
11 | 24 | 19 | 1915.823 | 2003.5215 | 2085.9748 | 2114.1653 | 80 | 63 | 0 | 0 | 0 | 0 | 0 | 0 | 0 | 0 | 0 | 0 | 344.0112 | 373.2672 | 368.0908 | 405.0316 | 0 | 0 | 0 | 0 | -0.32566 | -3.8092 | 12.2153 | 99.2561 | 2.6108 | 5.3746 | 6.6831 | 20.0355 | 1489.5266 | 1565.689 | 1698.9856 | 1589.8421 | 0.39237 | 0.3967 | 0.39262 | 0.38839 | 584.4516 | 621.1086 | 667.0523 | 617.4867 | 0.094473 | 0.098882 | 0.097757 | 0.10422 | 0.04721 | 0.0437 | 0.044169 | 0.043849 | 140.7205 | 154.8183 | 166.0878 | 165.6971 | 70.3199 | 68.4212 | 75.0418 | 69.7131
11 | 24 | 20 | 1882.9567 | 1971.9332 | 2055.8083 | 2085.5417 | 80 | 63 | 0 | 0 | 0 | 0 | 0 | 0 | 0 | 0 | 0 | 0 | 302.2674 | 319.9866 | 314.2933 | 353.7245 | 0 | 0 | 0 | 0 | -0.16003 | -5.7825 | 2.6154 | 25.1925 | 3.2858 | 6.8448 | 5.5963 | 31.4689 | 1497.5636 | 1587.8843 | 1733.3033 | 1675.1557 | 0.3924 | 0.39622 | 0.39194 | 0.38777 | 587.6484 | 629.1582 | 679.3554 | 649.5778 | 0.094395 | 0.098858 | 0.097735 | 0.10417 | 0.047201 | 0.043554 | 0.044029 | 0.043835 | 141.3626 | 156.9745 | 169.4046 | 174.5041 | 70.6869 | 69.1593 | 76.3155 | 73.4312
11 | 24 | 21 | 1827.8673 | 1915.313 | 1997.5675 | 2026.6794 | 80 | 63 | 0 | 0 | 0 | 0 | 0 | 0 | 0 | 0 | 0 | 0 | 306.3621 | 326.6525 | 321.2462 | 359.2948 | 0 | 0 | 0 | 0 | 3.0376 | 6.5638 | 6.3303 | 68.5352 | 3.1457 | 6.6294 | 6.4248 | 20.8714 | 1435.322 | 1512.4672 | 1663.5662 | 1577.9779 | 0.39025 | 0.39436 | 0.39015 | 0.38582 | 560.1285 | 596.4601 | 649.042 | 608.8147 | 0.094383 | 0.098849 | 0.097676 | 0.10417 | 0.047178 | 0.043564 | 0.043935 | 0.043786 | 135.4695 | 149.5056 | 162.4897 | 164.38 | 67.7162 | 65.8893 | 73.0892 | 69.0928
11 | 24 | 22 | 1763.46 | 1849.9805 | 1931.6374 | 1961.5139 | 80 | 63 | 0 | 0 | 0 | 0 | 0 | 0 | 0 | 0 | 0 | 0 | 308.5674 | 330.4546 | 325.2976 | 362.145 | 0 | 0 | 0 | 0 | 2.9161 | 6.5155 | 7.5733 | 23.7993 | 3.6715 | 5.4259 | 6.5333 | 17.536 | 1368.3051 | 1444.5845 | 1592.2331 | 1558.0336 | 0.38615 | 0.39118 | 0.3871 | 0.38217 | 528.3646 | 565.0909 | 616.3608 | 595.4301 | 0.094198 | 0.098809 | 0.097659 | 0.10415 | 0.047095 | 0.043561 | 0.043896 | 0.043756 | 128.8919 | 142.7373 | 155.4953 | 162.263 | 64.4406 | 62.9274 | 69.8926 | 68.1728
11 | 24 | 23 | 1656.5541 | 1740.1459 | 1819.3419 | 1849.3663 | 80 | 63 | 0 | 0 | 0 | 0 | 0 | 0 | 0 | 0 | 0 | 0 | 316.4981 | 341.1417 | 336.1801 | 372.0861 | 0 | 0 | 0 | 0 | 8.5925 | 23.4965 | 32.2242 | 12.9814 | 4.6857 | 6.3989 | 5.2078 | 5.8187 | 1246.7777 | 1306.1088 | 1445.7298 | 1458.48 | 0.37881 | 0.38565 | 0.38202 | 0.38151 | 472.2956 | 503.7023 | 552.3044 | 556.4208 | 0.094127 | 0.098451 | 0.097584 | 0.10412 | 0.047012 | 0.043385 | 0.043767 | 0.043629 | 117.3554 | 128.588 | 141.08 | 151.8544 | 58.6139 | 56.6654 | 63.2751 | 63.6318
11 | 24 | 24 | 1550.4681 | 1624.8328 | 1694.3367 | 1718.2363 | 80 | 63 | 0 | 0 | 0 | 0 | 0 | 0 | 0 | 0 | 0 | 0 | 301.5813 | 327.0493 | 322.915 | 354.8349 | 0 | 0 | 0 | 0 | 2.573 | 44.3515 | 55.1364 | -0.48779 | 2.2525 | 11.696 | 12.9269 | 6.673 | 1164.0613 | 1178.736 | 1303.3584 | 1357.2162 | 0.37303 | 0.37589 | 0.37336 | 0.37439 | 434.2277 | 443.0723 | 486.6281 | 508.1293 | 0.094292 | 0.098246 | 0.097216 | 0.10384 | 0.047015 | 0.043186 | 0.043448 | 0.043347 | 109.7613 | 115.8066 | 126.7069 | 140.9395 | 54.7282 | 50.9048 | 56.6284 | 58.8308
11 | 25 | 1 | 1443.5263 | 1506.0826 | 1562.8998 | 1578.0534 | 80 | 63 | 0 | 0 | 0 | 0 | 0 | 0 | 0 | 0 | 0 | 0 | 271.6771 | 298.1005 | 295.4934 | 320.0551 | 0 | 0 | 0 | 0 | 1.7634 | 31.7944 | 38.3179 | 7.0762 | 1.8044 | 17.235 | 24.847 | 3.8554 | 1088.2814 | 1095.9526 | 1204.2414 | 1247.0667 | 0.3688 | 0.37024 | 0.36683 | 0.36949 | 401.3615 | 405.7653 | 441.7564 | 460.7824 | 0.094469 | 0.098209 | 0.097062 | 0.10373 | 0.047052 | 0.04285 | 0.043165 | 0.043038 | 102.8085 | 107.6328 | 116.8861 | 129.3523 | 51.2057 | 46.9614 | 51.9811 | 53.6711
11 | 25 | 2 | 1372.6581 | 1425.201 | 1471.3031 | 1478.9073 | 80 | 63 | 0 | 0 | 0 | 0 | 0 | 0 | 0 | 0 | 0 | 0 | 255.0459 | 285.1306 | 283.983 | 301.5124 | 0 | 0 | 0 | 0 | -4.797 | 57.8597 | 50.284 | -2.7504 | 1.4067 | 3.4827 | 6.1865 | 3.6021 | 1041.0025 | 1015.728 | 1130.8496 | 1176.5432 | 0.36982 | 0.36893 | 0.36693 | 0.36762 | 384.9817 | 374.7284 | 414.9472 | 432.5228 | 0.094586 | 0.098206 | 0.09695 | 0.10369 | 0.047155 | 0.042653 | 0.042937 | 0.042776 | 98.4644 | 99.7502 | 109.636 | 121.9951 | 49.0884 | 43.324 | 48.5557 | 50.3275
11 | 25 | 3 | 1334.3476 | 1379.0576 | 1416.7017 | 1418.0541 | 80 | 63 | 0 | 0 | 0 | 0 | 0 | 0 | 0 | 0 | 0 | 0 | 235.8986 | 266.5942 | 266.3711 | 279.4462 | 0 | 0 | 0 | 0 | -4.0968 | 6.9287 | -2.8919 | 0.99727 | -1.3323 | 4.517 | 11.2728 | 0.7591 | 1023.8781 | 1038.0176 | 1141.9497 | 1136.8515 | 0.37 | 0.37041 | 0.36674 | 0.36591 | 378.8361 | 384.4925 | 418.8031 | 415.9858 | 0.09462 | 0.098223 | 0.096957 | 0.1037 | 0.047191 | 0.042559 | 0.0429 | 0.042721 | 96.8794 | 101.9568 | 110.7198 | 117.8872 | 48.3182 | 44.1768 | 48.9891 | 48.567
11 | 25 | 4 | 1317.3036 | 1355.8601 | 1386.6787 | 1382.5995 | 80 | 63 | 0 | 0 | 0 | 0 | 0 | 0 | 0 | 0 | 0 | 0 | 185.1175 | 205.9405 | 205.9305 | 217.9787 | 0 | 0 | 0 | 0 | -1.2886 | 2.3169 | -0.017509 | -0.063315 | -3.4207 | 5.0706 | 4.3636 | 0.90124 | 1056.8954 | 1079.532 | 1176.4021 | 1163.783 | 0.37047 | 0.36757 | 0.36593 | 0.36392 | 391.5524 | 396.8009 | 430.48 | 423.5283 | 0.094607 | 0.098199 | 0.096963 | 0.10369 | 0.04715 | 0.042577 | 0.042907 | 0.042692 | 99.9901 | 106.0089 | 114.0679 | 120.6768 | 49.833 | 45.9633 | 50.4762 | 49.6844
11 | 25 | 5 | 1318.5854 | 1350.181 | 1373.0768 | 1362.2019 | 80 | 63 | 0 | 0 | 0 | 0 | 0 | 0 | 0 | 0 | 0 | 0 | 119.4456 | 125.7936 | 125.7936 | 137.7936 | 0 | 0 | 0 | 0 | -2.2278 | 33.7526 | -8.2776 | 20.12 | -2.2973 | 5.7785 | 6.2251 | 0.55535 | 1123.6649 | 1121.8563 | 1249.3356 | 1203.7329 | 0.3683 | 0.36546 | 0.36536 | 0.36382 | 413.8418 | 409.9897 | 456.4553 | 437.9449 | 0.094456 | 0.09823 | 0.096944 | 0.10366 | 0.047064 | 0.042711 | 0.042946 | 0.042686 | 106.1372 | 110.1996 | 121.1153 | 124.7773 | 52.8839 | 47.9157 | 53.6538 | 51.3831
11 | 25 | 6 | 1347.5336 | 1372.1457 | 1387.0459 | 1368.9426 | 80 | 63 | 0 | 0 | 0 | 0 | 0 | 0 | 0 | 0 | 0 | 0 | 81.9579 | 79.8759 | 79.8759 | 91.8759 | 0 | 0 | 0 | 0 | 0.28662 | 37.4484 | 37.4454 | -14.9614 | 1.9263 | 8.9176 | 14.6761 | 13.2989 | 1183.3628 | 1182.9038 | 1255.0484 | 1278.7292 | 0.3671 | 0.37164 | 0.36654 | 0.36504 | 434.4147 | 439.6094 | 460.0234 | 466.7924 | 0.094258 | 0.098214 | 0.096935 | 0.10367 | 0.04698 | 0.043024 | 0.043089 | 0.042841 | 111.5417 | 116.1779 | 121.6583 | 132.562 | 55.5949 | 50.8929 | 54.0789 | 54.7822
11 | 25 | 7 | 1388.9023 | 1409.4369 | 1420.1287 | 1398.4793 | 80 | 63 | 0 | 0 | 0 | 0 | 0 | 0 | 0 | 0 | 0 | 0 | 171.2785 | 167.0673 | 167.3271 | 179.5393 | 0 | 0 | 0 | 0 | 5.0065 | 41.0396 | 61.561 | 28.861 | 4.9853 | 13.078 | 12.3605 | 4.4764 | 1127.632 | 1125.2519 | 1178.8801 | 1185.6026 | 0.37421 | 0.37971 | 0.37449 | 0.37153 | 421.9692 | 427.2739 | 441.4761 | 440.4857 | 0.09451 | 0.098223 | 0.096924 | 0.10368 | 0.047161 | 0.043201 | 0.043398 | 0.043078 | 106.5729 | 110.5259 | 114.2613 | 122.9219 | 53.1798 | 48.6125 | 51.1613 | 51.0732
11 | 25 | 8 | 1433.0114 | 1452.6665 | 1463.5109 | 1442.8828 | 80 | 63 | 0 | 0 | 0 | 0 | 0 | 0 | 0 | 0 | 0 | 0 | 691.1684 | 716.1507 | 744.2149 | 779.1284 | 0 | 0 | 0 | 0 | -3.6839 | -25.3221 | -10.2984 | -8.8329 | 2.7034 | -1.3203 | -3.2494 | -9.4865 | 662.8236 | 700.1582 | 732.8438 | 682.0738 | 0.37146 | 0.3818 | 0.38331 | 0.37768 | 246.2149 | 267.3222 | 280.9078 | 257.6067 | 0.095101 | 0.098747 | 0.09706 | 0.10386 | 0.04769 | 0.043219 | 0.042842 | 0.043107 | 63.0353 | 69.1385 | 71.1295 | 70.842 | 31.6101 | 30.2603 | 31.3966 | 29.4018
11 | 25 | 9 | 1521.8325 | 1547.9902 | 1566.8674 | 1552.8813 | 80 | 63 | 0 | 0 | 0 | 0 | 0 | 0 | 0 | 0 | 0 | 0 | 885.42 | 946.986 | 1013.4278 | 1079.6754 | 0 | 0 | 0 | 0 | 1.7634 | -7.6241 | 1.6737 | -15.398 | -1.5659 | -0.57599 | -0.56537 | -9.4865 | 556.215 | 546.2043 | 552.3312 | 498.0904 | 0.37123 | 0.22113 | 0.22 | 0.23066 | 206.4834 | 120.7842 | 121.515 | 114.8874 | 0.097711 | 0.099712 | 0.098125 | 0.10607 | 0.050231 | 0.045581 | 0.044892 | 0.04827 | 54.3482 | 54.4631 | 54.1977 | 52.8314 | 27.9395 | 24.8964 | 24.7953 | 24.043
11 | 25 | 10 | 1609.979 | 1640.2399 | 1662.7772 | 1649.7247 | 80 | 63 | 0 | 0 | 0 | 0 | 0 | 0 | 0 | 0 | 0 | 0 | 1062.0381 | 1163.4419 | 1271.5272 | 1371.7753 | 0 | 0 | 0 | 0 | 0 | -30.4055 | -37.4468 | -40.4188 | -5.3455 | -14.0398 | -12.8119 | -15.2259 | 473.2864 | 458.2433 | 441.5088 | 333.5941 | 0.3751 | 0.22969 | 0.22687 | 0.23713 | 177.5312 | 105.2529 | 100.1672 | 79.1049 | 0.099236 | 0.098858 | 0.098802 | 0.10708 | 0.05231 | 0.04642 | 0.047068 | 0.052607 | 46.9672 | 45.3009 | 43.6222 | 35.7207 | 24.7576 | 21.2717 | 20.7809 | 17.5495
11 | 25 | 11 | 1653.1504 | 1685.3204 | 1708.57 | 1693.8836 | 80 | 63 | 0 | 0 | 0 | 0 | 0 | 0 | 0 | 0 | 0 | 0 | 1291.9521 | 1427.259 | 1570.4818 | 1699.4186 | 0 | 0 | 0 | 0 | 0 | -32.6514 | -75.046 | -48.7831 | -6.5712 | -16.4102 | -25.3542 | -29.0907 | 287.7695 | 244.123 | 238.4884 | 72.3387 | 0.37749 | 0.2322 | 0.2322 | 0 | 108.6301 | 56.6856 | 55.3773 | 0 | 0.10113 | 0.099515 | 0.098939 | 0.10718 | 0.054877 | 0.048353 | 0.047705 | 0.054208 | 29.1011 | 24.294 | 23.5959 | 7.7535 | 15.7919 | 11.8042 | 11.377 | 3.9213
11 | 25 | 12 | 1665.998 | 1699.5197 | 1723.4037 | 1708.0231 | 80 | 63 | 0 | 0 | 0 | 0 | 0 | 0 | 0 | 0 | 0 | 0 | 1464.398 | 1618.7396 | 1782.6486 | 1928.475 | 0 | 0 | 0 | 0 | -4.1029 | -80.0214 | -85.7982 | -88.3962 | -7.8293 | -33.8104 | -36.1138 | -37.6052 | 133.5322 | 131.6119 | 62.6671 | -94.4504 | 0.38446 | 0.2322 | 0.2322 | 0 | 51.3377 | 30.5604 | 14.5514 | 0 | 0.10163 | 0.10002 | 0.098995 | 0.10756 | 0.055742 | 0.049464 | 0.048291 | 0.055061 | 13.5713 | 13.1638 | 6.2037 | -10.1589 | 7.4434 | 6.51 | 3.0262 | -5.2005
11 | 25 | 13 | 1655.7356 | 1693.3466 | 1721.7057 | 1710.0467 | 80 | 63 | 0 | 0 | 0 | 0 | 0 | 0 | 0 | 0 | 0 | 0 | 1254.0248 | 1403.6416 | 1565.0112 | 1708.7643 | 0 | 0 | 0 | 0 | -9.5971 | -76.2293 | -85.7672 | -92.1067 | -7.5653 | -35.0532 | -38.1522 | -40 | 338.8733 | 337.9876 | 280.6138 | 133.389 | 0.38397 | 0.2322 | 0.2322 | 0 | 130.1188 | 78.481 | 65.1589 | 0 | 0.099751 | 0.09917 | 0.099107 | 0.10758 | 0.054899 | 0.046446 | 0.048478 | 0.055174 | 33.8029 | 33.5182 | 27.8107 | 14.3506 | 18.6037 | 15.6983 | 13.6037 | 7.3596
11 | 25 | 14 | 1647.9764 | 1688.1841 | 1719.6714 | 1710.9792 | 80 | 63 | 0 | 0 | 0 | 0 | 0 | 0 | 0 | 0 | 0 | 0 | 1025.4246 | 1132.2046 | 1252.5632 | 1362.8321 | 0 | 0 | 0 | 0 | -4.1582 | -82.0828 | -83.1649 | -79.3004 | -7.0638 | -35.185 | -35.366 | -40 | 553.7737 | 610.2473 | 585.6391 | 467.4475 | 0.38397 | 0.2322 | 0.2322 | 0 | 212.6352 | 141.6999 | 135.9862 | 0 | 0.099454 | 0.10011 | 0.099499 | 0.10744 | 0.053722 | 0.047552 | 0.048979 | 0.054138 | 55.0752 | 61.0921 | 58.2707 | 50.2244 | 29.7496 | 29.0186 | 28.684 | 25.3069
11 | 25 | 15 | 1642.3096 | 1685.2204 | 1719.7256 | 1713.6053 | 80 | 63 | 0 | 0 | 0 | 0 | 0 | 0 | 0 | 0 | 0 | 0 | 886.4476 | 963.7007 | 1055.3168 | 1142.1185 | 0 | 0 | 0 | 0 | -1.6055 | -48.6334 | -54.4172 | -69.1463 | -5.6584 | -12.5048 | -20.037 | -24.7562 | 683.1258 | 719.6578 | 738.8629 | 665.3893 | 0.38285 | 0.2322 | 0.2322 | 0 | 261.534 | 167.1051 | 171.565 | 0 | 0.098011 | 0.10014 | 0.098625 | 0.10644 | 0.051093 | 0.046368 | 0.046093 | 0.049561 | 66.9537 | 72.0641 | 72.8701 | 70.8251 | 34.903 | 33.369 | 34.0568 | 32.9775
11 | 25 | 16 | 1659.894 | 1712.5181 | 1757.9182 | 1760.7261 | 80 | 63 | 0 | 0 | 0 | 0 | 0 | 0 | 0 | 0 | 0 | 0 | 647.2679 | 681.156 | 730.6153 | 782.9973 | 0 | 0 | 0 | 0 | -1.174 | -12.7951 | -13.542 | 6.4338 | -2.3103 | -0.66454 | -1.4277 | 0 | 936.1104 | 981.8218 | 1042.2725 | 971.2951 | 0.36639 | 0.37183 | 0.37526 | 0.38586 | 342.9811 | 365.0687 | 391.1206 | 374.7887 | 0.095756 | 0.09962 | 0.097464 | 0.10426 | 0.04842 | 0.044455 | 0.043398 | 0.044138 | 89.6378 | 97.8089 | 101.5841 | 101.2643 | 45.3267 | 43.6473 | 45.2322 | 42.8707
11 | 25 | 17 | 1757.6241 | 1820.6544 | 1876.761 | 1886.264 | 80 | 63 | 0 | 0 | 0 | 0 | 0 | 0 | 0 | 0 | 0 | 0 | 121.1661 | 107.4932 | 110.4741 | 124.9079 | 0 | 0 | 0 | 0 | -4.8366 | -12.0146 | -2.2524 | 2.9215 | 0.98602 | 0.10762 | -0.66454 | 0 | 1560.3086 | 1662.0681 | 1769.2038 | 1758.4345 | 0.37929 | 0.39223 | 0.38711 | 0.38707 | 591.8042 | 651.9125 | 684.8772 | 680.6433 | 0.094466 | 0.098916 | 0.097718 | 0.10429 | 0.047197 | 0.043507 | 0.043749 | 0.04362 | 147.3963 | 164.4046 | 172.8837 | 183.3857 | 73.6417 | 72.3122 | 77.4005 | 76.7022
11 | 25 | 18 | 2001.4828 | 2086.8359 | 2165.9053 | 2189.3959 | 80 | 63 | 0 | 0 | 0 | 0 | 0 | 0 | 0 | 0 | 0 | 0 | 38.0627 | 21.5761 | 21.5761 | 33.5761 | 0 | 0 | 0 | 0 | -3.0089 | -6.1201 | 1.7008 | 15.6802 | 3.6023 | 10.7408 | 6.2737 | 25.2731 | 1882.8266 | 1997.6391 | 2136.3547 | 2114.8665 | 0.38908 | 0.39443 | 0.3893 | 0.38442 | 732.5775 | 787.9326 | 831.6935 | 812.9965 | 0.094581 | 0.098866 | 0.097749 | 0.10422 | 0.047238 | 0.043819 | 0.044194 | 0.043911 | 178.0795 | 197.4978 | 208.8268 | 220.402 | 88.9414 | 87.5347 | 94.4137 | 92.866
11 | 25 | 19 | 2030.8438 | 2125.281 | 2214.2836 | 2245.4534 | 80 | 63 | 0 | 0 | 0 | 0 | 0 | 0 | 0 | 0 | 0 | 0 | 37.9318 | 21.3571 | 21.3571 | 33.3571 | 0 | 0 | 0 | 0 | -0.32566 | -3.8092 | 12.2153 | 99.2561 | 2.6108 | 5.3746 | 6.6831 | 20.0355 | 1910.6269 | 2039.3585 | 2174.0281 | 2092.8047 | 0.39237 | 0.3967 | 0.39262 | 0.38839 | 749.6804 | 809.0133 | 853.5625 | 812.8348 | 0.094473 | 0.098882 | 0.097757 | 0.10422 | 0.04721 | 0.0437 | 0.044169 | 0.043849 | 180.5032 | 201.6556 | 212.5265 | 218.1171 | 90.1999 | 89.1208 | 96.0237 | 91.7676
11 | 25 | 20 | 2001.4059 | 2097.3217 | 2187.9413 | 2220.7429 | 80 | 63 | 0 | 0 | 0 | 0 | 0 | 0 | 0 | 0 | 0 | 0 | 37.6974 | 20.9649 | 20.9649 | 32.9649 | 0 | 0 | 0 | 0 | -0.16003 | -5.7825 | 2.6154 | 25.1925 | 3.2858 | 6.8448 | 5.5963 | 31.4689 | 1880.5827 | 2012.2946 | 2158.7648 | 2131.1166 | 0.3924 | 0.39622 | 0.39194 | 0.38777 | 737.9462 | 797.3198 | 846.1119 | 826.3864 | 0.094395 | 0.098858 | 0.097735 | 0.10417 | 0.047201 | 0.043554 | 0.044029 | 0.043835 | 177.5178 | 198.9307 | 210.9871 | 222.0023 | 88.7659 | 87.6442 | 95.0481 | 93.4185
11 | 25 | 21 | 1932.0438 | 2025.5927 | 2113.7791 | 2145.5893 | 80 | 63 | 0 | 0 | 0 | 0 | 0 | 0 | 0 | 0 | 0 | 0 | 37.5956 | 20.7945 | 20.7945 | 32.7945 | 0 | 0 | 0 | 0 | 3.0376 | 6.5638 | 6.3303 | 68.5352 | 3.1457 | 6.6294 | 6.4248 | 20.8714 | 1808.265 | 1928.605 | 2080.2294 | 2023.3882 | 0.39025 | 0.39436 | 0.39015 | 0.38582 | 705.668 | 760.5691 | 811.6036 | 780.6626 | 0.094383 | 0.098849 | 0.097676 | 0.10417 | 0.047178 | 0.043564 | 0.043935 | 0.043786 | 170.6688 | 190.6403 | 203.1875 | 210.7789 | 85.3111 | 84.018 | 91.3954 | 88.5953
11 | 25 | 22 | 1802.7099 | 1891.5299 | 1975.4216 | 2006.3147 | 80 | 63 | 0 | 0 | 0 | 0 | 0 | 0 | 0 | 0 | 0 | 0 | 37.6943 | 20.9597 | 20.9597 | 32.9597 | 0 | 0 | 0 | 0 | 2.9161 | 6.5155 | 7.5733 | 23.7993 | 3.6715 | 5.4259 | 6.5333 | 17.536 | 1678.4281 | 1795.6288 | 1940.3553 | 1932.0197 | 0.38615 | 0.39118 | 0.3871 | 0.38217 | 648.1172 | 702.412 | 751.1205 | 738.3555 | 0.094198 | 0.098809 | 0.097659 | 0.10415 | 0.047095 | 0.043561 | 0.043896 | 0.043756 | 158.105 | 177.4235 | 189.4924 | 201.2122 | 79.0459 | 78.2192 | 85.1737 | 84.5368
11 | 25 | 23 | 1650.2574 | 1733.4802 | 1812.3176 | 1842.179 | 80 | 63 | 0 | 0 | 0 | 0 | 0 | 0 | 0 | 0 | 0 | 0 | 37.748 | 21.0496 | 21.0496 | 33.0496 | 0 | 0 | 0 | 0 | 8.5925 | 23.4965 | 32.2242 | 12.9814 | 4.6857 | 6.3989 | 5.2078 | 5.8187 | 1519.231 | 1619.5352 | 1753.8361 | 1790.3293 | 0.37881 | 0.38565 | 0.38202 | 0.38151 | 575.5044 | 624.5756 | 670.0086 | 683.0237 | 0.094127 | 0.098451 | 0.097584 | 0.10412 | 0.047012 | 0.043385 | 0.043767 | 0.043629 | 143.0007 | 159.4452 | 171.1462 | 186.406 | 71.4225 | 70.2634 | 76.7599 | 78.11
11 | 25 | 24 | 1509.1193 | 1581.0616 | 1648.2111 | 1671.0397 | 80 | 63 | 0 | 0 | 0 | 0 | 0 | 0 | 0 | 0 | 0 | 0 | 37.4547 | 20.5587 | 20.5587 | 32.5587 | 0 | 0 | 0 | 0 | 2.573 | 44.3515 | 55.1364 | -0.48779 | 2.2525 | 11.696 | 12.9269 | 6.673 | 1386.8392 | 1441.4553 | 1559.589 | 1632.2957 | 0.37303 | 0.37589 | 0.37336 | 0.37439 | 517.3301 | 541.8253 | 582.2955 | 611.1165 | 0.094292 | 0.098246 | 0.097216 | 0.10384 | 0.047015 | 0.043186 | 0.043448 | 0.043347 | 130.7674 | 141.6179 | 151.6165 | 169.505 | 65.202 | 62.2506 | 67.7611 | 70.7546
11 | 26 | 1 | 1416.3103 | 1477.2722 | 1532.5396 | 1546.9883 | 80 | 63 | 0 | 0 | 0 | 0 | 0 | 0 | 0 | 0 | 0 | 0 | 37.5475 | 20.7141 | 20.7141 | 32.7141 | 0 | 0 | 0 | 0 | 1.7634 | 31.7944 | 38.3179 | 7.0762 | 1.8044 | 17.235 | 24.847 | 3.8554 | 1295.195 | 1344.5286 | 1448.6605 | 1503.3426 | 0.3688 | 0.37024 | 0.36683 | 0.36949 | 477.6719 | 497.798 | 531.4176 | 555.4746 | 0.094469 | 0.098209 | 0.097062 | 0.10373 | 0.047052 | 0.04285 | 0.043165 | 0.043038 | 122.3553 | 132.0453 | 140.61 | 155.9345 | 60.9414 | 57.6128 | 62.5314 | 64.7007
11 | 26 | 2 | 1366.2913 | 1418.4613 | 1464.2009 | 1471.6401 | 80 | 63 | 0 | 0 | 0 | 0 | 0 | 0 | 0 | 0 | 0 | 0 | 37.6046 | 20.8097 | 20.8097 | 32.8097 | 0 | 0 | 0 | 0 | -4.797 | 57.8597 | 50.284 | -2.7504 | 1.4067 | 3.4827 | 6.1865 | 3.6021 | 1252.077 | 1273.3092 | 1386.9207 | 1437.9788 | 0.36982 | 0.36893 | 0.36693 | 0.36762 | 463.0409 | 469.7568 | 508.9084 | 528.6322 | 0.094586 | 0.098206 | 0.09695 | 0.10369 | 0.047155 | 0.042653 | 0.042937 | 0.042776 | 118.4292 | 125.0461 | 134.4621 | 149.1032 | 59.0416 | 54.3106 | 59.5507 | 61.5106
11 | 26 | 3 | 1342.8132 | 1388.0192 | 1426.1454 | 1427.717 | 80 | 63 | 0 | 0 | 0 | 0 | 0 | 0 | 0 | 0 | 0 | 0 | 37.5485 | 20.7158 | 20.7158 | 32.7158 | 0 | 0 | 0 | 0 | -4.0968 | 6.9287 | -2.8919 | 0.99727 | -1.3323 | 4.517 | 11.2728 | 0.7591 | 1230.6938 | 1292.8577 | 1397.0487 | 1393.2449 | 0.37 | 0.37041 | 0.36674 | 0.36591 | 455.3581 | 478.8879 | 512.3591 | 509.8027 | 0.09462 | 0.098223 | 0.096957 | 0.1037 | 0.047191 | 0.042559 | 0.0429 | 0.042721 | 116.4483 | 126.9879 | 135.4534 | 144.4742 | 58.0781 | 55.0224 | 59.9327 | 59.5202
11 | 26 | 4 | 1341.3013 | 1381.2636 | 1413.4487 | 1409.9912 | 80 | 63 | 0 | 0 | 0 | 0 | 0 | 0 | 0 | 0 | 0 | 0 | 37.5174 | 20.6638 | 20.6638 | 32.6638 | 0 | 0 | 0 | 0 | -1.2886 | 2.3169 | -0.017509 | -0.063315 | -3.4207 | 5.0706 | 4.3636 | 0.90124 | 1228.4931 | 1290.2123 | 1388.4388 | 1376.4894 | 0.37047 | 0.36757 | 0.36593 | 0.36392 | 455.125 | 474.2401 | 508.0705 | 500.9372 | 0.094607 | 0.098199 | 0.096963 | 0.10369 | 0.04715 | 0.042577 | 0.042907 | 0.042692 | 116.2245 | 126.6975 | 134.6276 | 142.7331 | 57.9239 | 54.9335 | 59.5742 | 58.7653
11 | 26 | 5 | 1394.7763 | 1430.8356 | 1458.0696 | 1449.1682 | 80 | 63 | 0 | 0 | 0 | 0 | 0 | 0 | 0 | 0 | 0 | 0 | 38.3028 | 21.8876 | 21.8748 | 33.9364 | 0 | 0 | 0 | 0 | -2.2278 | 33.7526 | -8.2776 | 20.12 | -2.2973 | 5.7785 | 6.2251 | 0.55535 | 1280.9985 | 1306.4169 | 1438.2473 | 1394.5565 | 0.3683 | 0.36546 | 0.36536 | 0.36382 | 471.7872 | 477.4386 | 525.4758 | 507.3708 | 0.094456 | 0.09823 | 0.096944 | 0.10366 | 0.047064 | 0.042711 | 0.042946 | 0.042686 | 120.9983 | 128.329 | 139.4291 | 144.5579 | 60.2886 | 55.7985 | 61.7668 | 59.5287
11 | 26 | 6 | 1530.1397 | 1565.45 | 1590.7478 | 1577.3744 | 80 | 63 | 0 | 0 | 0 | 0 | 0 | 0 | 0 | 0 | 0 | 0 | 46.6026 | 31.1341 | 31.5325 | 44.7066 | 0 | 0 | 0 | 0 | 0.28662 | 37.4484 | 37.4454 | -14.9614 | 1.9263 | 8.9176 | 14.6761 | 13.2989 | 1401.3242 | 1424.95 | 1507.0938 | 1534.3303 | 0.3671 | 0.37164 | 0.36654 | 0.36504 | 514.4288 | 529.5624 | 552.4076 | 560.098 | 0.094258 | 0.098214 | 0.096935 | 0.10367 | 0.04698 | 0.043024 | 0.043089 | 0.042841 | 132.0864 | 139.9503 | 146.0904 | 159.0594 | 65.8348 | 61.3066 | 64.9393 | 65.7325
11 | 26 | 7 | 1741.3112 | 1782.4919 | 1813.25 | 1800.7287 | 80 | 63 | 0 | 0 | 0 | 0 | 0 | 0 | 0 | 0 | 0 | 0 | 205.305 | 187.8829 | 193.8662 | 209.3159 | 0 | 0 | 0 | 0 | 5.0065 | 41.0396 | 61.561 | 28.861 | 4.9853 | 13.078 | 12.3605 | 4.4764 | 1446.0143 | 1477.4913 | 1545.4623 | 1558.0754 | 0.37421 | 0.37971 | 0.37449 | 0.37153 | 541.1105 | 561.0242 | 578.7566 | 578.8702 | 0.09451 | 0.098223 | 0.096924 | 0.10368 | 0.047161 | 0.043201 | 0.043398 | 0.043078 | 136.6633 | 145.124 | 149.7917 | 161.5394 | 68.1949 | 63.8297 | 67.0703 | 67.1185
11 | 26 | 8 | 1868.4676 | 1913.6342 | 1949.2736 | 1939.9248 | 80 | 63 | 0 | 0 | 0 | 0 | 0 | 0 | 0 | 0 | 0 | 0 | 783.9294 | 817.1251 | 873.7319 | 927.2395 | 0 | 0 | 0 | 0 | -3.6839 | -25.3221 | -10.2984 | -8.8329 | 2.7034 | -1.3203 | -3.2494 | -9.4865 | 1005.5188 | 1060.1515 | 1089.0895 | 1031.0047 | 0.37146 | 0.3818 | 0.38331 | 0.37768 | 373.5137 | 404.7686 | 417.461 | 389.3915 | 0.095101 | 0.098747 | 0.09706 | 0.10386 | 0.04769 | 0.043219 | 0.042842 | 0.043107 | 95.626 | 104.6868 | 105.7066 | 107.0829 | 47.9533 | 45.8189 | 46.659 | 44.443
11 | 26 | 9 | 1909.6432 | 1958.5211 | 1999.4803 | 1995.5393 | 80 | 63 | 0 | 0 | 0 | 0 | 0 | 0 | 0 | 0 | 0 | 0 | 1203.6358 | 1318.2957 | 1447.8278 | 1562.9588 | 0 | 0 | 0 | 0 | 1.7634 | -7.6241 | 1.6737 | -15.398 | -1.5659 | -0.57599 | -0.56537 | -9.4865 | 625.81 | 585.4255 | 550.5441 | 457.465 | 0.37123 | 0.22113 | 0.22 | 0.23066 | 232.3191 | 129.4573 | 121.1219 | 105.5169 | 0.097711 | 0.099712 | 0.098125 | 0.10607 | 0.050231 | 0.045581 | 0.044892 | 0.04827 | 61.1483 | 58.3739 | 54.0223 | 48.5224 | 31.4354 | 26.6841 | 24.7151 | 22.082
11 | 26 | 10 | 1941.2588 | 1990.9279 | 2032.3284 | 2027.8567 | 80 | 63 | 0 | 0 | 0 | 0 | 0 | 0 | 0 | 0 | 0 | 0 | 1514.7303 | 1691.7124 | 1870.008 | 2031.1602 | 0 | 0 | 0 | 0 | 0 | -30.4055 | -37.4468 | -40.4188 | -5.3455 | -14.0398 | -12.8119 | -15.2259 | 351.874 | 280.6608 | 212.5792 | 52.3413 | 0.3751 | 0.22969 | 0.22687 | 0.23713 | 131.989 | 64.4643 | 48.2289 | 12.4116 | 0.099236 | 0.098858 | 0.098802 | 0.10708 | 0.05231 | 0.04642 | 0.047068 | 0.052607 | 34.9187 | 27.7455 | 21.0034 | 5.6046 | 18.4065 | 13.0283 | 10.0056 | 2.7535
11 | 26 | 11 | 1978.4133 | 2029.639 | 2071.4091 | 2065.1478 | 80 | 63 | 0 | 0 | 0 | 0 | 0 | 0 | 0 | 0 | 0 | 0 | 1741.6349 | 1955.4055 | 2163.205 | 2349.6277 | 0 | 0 | 0 | 0 | 0 | -32.6514 | -75.046 | -48.7831 | -6.5712 | -16.4102 | -25.3542 | -29.0907 | 163.3496 | 60.2951 | 8.6043 | -206.6062 | 0.37749 | 0.2322 | 0.2322 | 0 | 61.6628 | 14.0006 | 1.9979 | 0 | 0.10113 | 0.099515 | 0.098939 | 0.10718 | 0.054877 | 0.048353 | 0.047705 | 0.054208 | 16.519 | 6.0003 | 0.85131 | -22.1448 | 8.9641 | 2.9155 | 0.41047 | -11.1996
11 | 26 | 12 | 1986.0135 | 2038.2836 | 2080.3894 | 2073.2978 | 80 | 63 | 0 | 0 | 0 | 0 | 0 | 0 | 0 | 0 | 0 | 0 | 1776.4222 | 2002.9539 | 2220.8796 | 2415.7286 | 0 | 0 | 0 | 0 | -4.1029 | -80.0214 | -85.7982 | -88.3962 | -7.8293 | -33.8104 | -36.1138 | -37.6052 | 141.5235 | 86.1614 | -18.5783 | -216.4293 | 0.38446 | 0.2322 | 0.2322 | 0 | 54.41 | 20.0068 | -4.3139 | 0 | 0.10163 | 0.10002 | 0.098995 | 0.10756 | 0.055742 | 0.049464 | 0.048291 | 0.055061 | 14.3834 | 8.6178 | -1.8392 | -23.2786 | 7.8888 | 4.2619 | -0.89716 | -11.9168
11 | 26 | 13 | 1980.4387 | 2037.0727 | 2083.9204 | 2080.672 | 80 | 63 | 0 | 0 | 0 | 0 | 0 | 0 | 0 | 0 | 0 | 0 | 1640.3537 | 1859.9547 | 2071.2236 | 2261.2195 | 0 | 0 | 0 | 0 | -9.5971 | -76.2293 | -85.7672 | -92.1067 | -7.5653 | -35.0532 | -38.1522 | -40 | 277.2475 | 225.4006 | 136.6162 | -48.4409 | 0.38397 | 0.2322 | 0.2322 | 0 | 106.456 | 52.3382 | 31.7225 | 0 | 0.099751 | 0.09917 | 0.099107 | 0.10758 | 0.054899 | 0.046446 | 0.048478 | 0.055174 | 27.6557 | 22.3529 | 13.5396 | -5.2115 | 15.2206 | 10.469 | 6.6229 | -2.6727
11 | 26 | 14 | 1979.8858 | 2039.5387 | 2089.925 | 2089.8299 | 80 | 63 | 0 | 0 | 0 | 0 | 0 | 0 | 0 | 0 | 0 | 0 | 1627.8499 | 1834.8041 | 2032.9968 | 2211.9531 | 0 | 0 | 0 | 0 | -4.1582 | -82.0828 | -83.1649 | -79.3004 | -7.0638 | -35.185 | -35.366 | -40 | 283.2579 | 259.0025 | 175.459 | -2.8228 | 0.38397 | 0.2322 | 0.2322 | 0 | 108.7639 | 60.1406 | 40.7418 | 0 | 0.099454 | 0.10011 | 0.099499 | 0.10744 | 0.053722 | 0.047552 | 0.048979 | 0.054138 | 28.1712 | 25.9288 | 17.458 | -0.30329 | 15.2171 | 12.3161 | 8.5938 | -0.15282
11 | 26 | 15 | 1962.3951 | 2024.0583 | 2076.7893 | 2078.9599 | 80 | 63 | 0 | 0 | 0 | 0 | 0 | 0 | 0 | 0 | 0 | 0 | 1351.9196 | 1522.1871 | 1683.8402 | 1831.6903 | 0 | 0 | 0 | 0 | -1.6055 | -48.6334 | -54.4172 | -69.1463 | -5.6584 | -12.5048 | -20.037 | -24.7562 | 537.7393 | 500.0093 | 467.4032 | 341.1721 | 0.38285 | 0.2322 | 0.2322 | 0 | 205.8729 | 116.1026 | 108.5317 | 0 | 0.098011 | 0.10014 | 0.098625 | 0.10644 | 0.051093 | 0.046368 | 0.046093 | 0.049561 | 52.7043 | 50.0692 | 46.0975 | 36.3149 | 27.4747 | 23.1844 | 21.5442 | 16.9089
11 | 26 | 16 | 1944.6476 | 2013.9543 | 2075.5683 | 2085.752 | 80 | 63 | 0 | 0 | 0 | 0 | 0 | 0 | 0 | 0 | 0 | 0 | 821.7972 | 912.1113 | 996.3473 | 1080.0553 | 0 | 0 | 0 | 0 | -1.174 | -12.7951 | -13.542 | 6.4338 | -2.3103 | -0.66454 | -1.4277 | 0 | 1046.3348 | 1052.3026 | 1094.1907 | 999.2629 | 0.36639 | 0.37183 | 0.37526 | 0.38586 | 383.3661 | 391.2755 | 410.6032 | 385.5805 | 0.095756 | 0.09962 | 0.097464 | 0.10426 | 0.04842 | 0.044455 | 0.043398 | 0.044138 | 100.1924 | 104.8302 | 106.6443 | 104.1801 | 50.6638 | 46.7806 | 47.4853 | 44.1051
11 | 26 | 17 | 1985.7768 | 2062.1736 | 2131.2713 | 2146.684 | 80 | 63 | 0 | 0 | 0 | 0 | 0 | 0 | 0 | 0 | 0 | 0 | 252.248 | 265.9329 | 273.3452 | 294.4142 | 0 | 0 | 0 | 0 | -4.8366 | -12.0146 | -2.2524 | 2.9215 | 0.98602 | 0.10762 | -0.66454 | 0 | 1657.3794 | 1745.1477 | 1860.8431 | 1849.3482 | 0.37929 | 0.39223 | 0.38711 | 0.38707 | 628.6219 | 684.4988 | 720.3517 | 715.8336 | 0.094466 | 0.098916 | 0.097718 | 0.10429 | 0.047197 | 0.043507 | 0.043749 | 0.04362 | 156.5662 | 172.6225 | 181.8385 | 192.867 | 78.2231 | 75.9267 | 81.4096 | 80.6678
11 | 26 | 18 | 2210.2555 | 2307.8397 | 2398.7967 | 2427.695 | 80 | 63 | 0 | 0 | 0 | 0 | 0 | 0 | 0 | 0 | 0 | 0 | 148.6602 | 159.2324 | 158.7192 | 173.1917 | 0 | 0 | 0 | 0 | -3.0089 | -6.1201 | 1.7008 | 15.6802 | 3.6023 | 10.7408 | 6.2737 | 25.2731 | 1981.0019 | 2080.9867 | 2232.103 | 2213.5499 | 0.38908 | 0.39443 | 0.3893 | 0.38442 | 770.776 | 820.8075 | 868.9688 | 850.9323 | 0.094581 | 0.098866 | 0.097749 | 0.10422 | 0.047238 | 0.043819 | 0.044194 | 0.043911 | 187.3651 | 205.7381 | 218.1861 | 230.6863 | 93.5791 | 91.1869 | 98.6452 | 97.1993
11 | 26 | 19 | 2226.3234 | 2332.2128 | 2432.3461 | 2468.5792 | 80 | 63 | 0 | 0 | 0 | 0 | 0 | 0 | 0 | 0 | 0 | 0 | 147.6002 | 157.7001 | 157.1668 | 171.7364 | 0 | 0 | 0 | 0 | -0.32566 | -3.8092 | 12.2153 | 99.2561 | 2.6108 | 5.3746 | 6.6831 | 20.0355 | 1996.4381 | 2109.9473 | 2256.2809 | 2177.5513 | 0.39237 | 0.3967 | 0.39262 | 0.38839 | 783.3505 | 837.0158 | 885.8564 | 845.75 | 0.094473 | 0.098882 | 0.097757 | 0.10422 | 0.04721 | 0.0437 | 0.044169 | 0.043849 | 188.6101 | 208.6355 | 220.5673 | 226.9496 | 94.251 | 92.2055 | 99.6567 | 95.4837
11 | 26 | 20 | 2176.9456 | 2283.1457 | 2383.7605 | 2421.109 | 80 | 63 | 0 | 0 | 0 | 0 | 0 | 0 | 0 | 0 | 0 | 0 | 146.2841 | 156.1725 | 155.6564 | 170.1429 | 0 | 0 | 0 | 0 | -0.16003 | -5.7825 | 2.6154 | 25.1925 | 3.2858 | 6.8448 | 5.5963 | 31.4689 | 1947.5358 | 2062.9109 | 2219.8924 | 2194.3046 | 0.3924 | 0.39622 | 0.39194 | 0.38777 | 764.2188 | 817.3752 | 870.0704 | 850.8889 | 0.094395 | 0.098858 | 0.097735 | 0.10417 | 0.047201 | 0.043554 | 0.044029 | 0.043835 | 183.8378 | 203.9345 | 216.9614 | 228.5848 | 91.9262 | 89.8488 | 97.7395 | 96.1883
11 | 26 | 21 | 2099.048 | 2202.381 | 2300.0766 | 2336.2126 | 80 | 63 | 0 | 0 | 0 | 0 | 0 | 0 | 0 | 0 | 0 | 0 | 146.8371 | 157.2867 | 156.8517 | 170.9478 | 0 | 0 | 0 | 0 | 3.0376 | 6.5638 | 6.3303 | 68.5352 | 3.1457 | 6.6294 | 6.4248 | 20.8714 | 1866.0277 | 1968.901 | 2130.4698 | 2075.8582 | 0.39025 | 0.39436 | 0.39015 | 0.38582 | 728.2097 | 776.4603 | 831.2049 | 800.9066 | 0.094383 | 0.098849 | 0.097676 | 0.10417 | 0.047178 | 0.043564 | 0.043935 | 0.043786 | 176.1206 | 194.6235 | 208.0947 | 216.2448 | 88.0362 | 85.7734 | 93.6027 | 90.8928
11 | 26 | 22 | 1962.018 | 2060.1712 | 2153.134 | 2188.1535 | 80 | 63 | 0 | 0 | 0 | 0 | 0 | 0 | 0 | 0 | 0 | 0 | 141.4352 | 151.763 | 151.5487 | 164.5816 | 0 | 0 | 0 | 0 | 2.9161 | 6.5155 | 7.5733 | 23.7993 | 3.6715 | 5.4259 | 6.5333 | 17.536 | 1733.9952 | 1833.4667 | 1987.4787 | 1982.2366 | 0.38615 | 0.39118 | 0.3871 | 0.38217 | 669.5742 | 717.2134 | 769.3622 | 757.5468 | 0.094198 | 0.098809 | 0.097659 | 0.10415 | 0.047095 | 0.043561 | 0.043896 | 0.043756 | 163.3393 | 181.1622 | 194.0945 | 206.4421 | 81.6629 | 79.8675 | 87.2423 | 86.7341
11 | 26 | 23 | 1800.1203 | 1892.123 | 1979.4937 | 2013.2368 | 80 | 63 | 0 | 0 | 0 | 0 | 0 | 0 | 0 | 0 | 0 | 0 | 133.6549 | 143.1632 | 143.1286 | 155.2952 | 0 | 0 | 0 | 0 | 8.5925 | 23.4965 | 32.2242 | 12.9814 | 4.6857 | 6.3989 | 5.2078 | 5.8187 | 1573.1871 | 1656.0645 | 1798.9332 | 1839.1415 | 0.37881 | 0.38565 | 0.38202 | 0.38151 | 595.9437 | 638.6631 | 687.2368 | 701.6459 | 0.094127 | 0.098451 | 0.097584 | 0.10412 | 0.047012 | 0.043385 | 0.043767 | 0.043629 | 148.0794 | 163.0416 | 175.5469 | 191.4882 | 73.9591 | 71.8482 | 78.7337 | 80.2396
11 | 26 | 24 | 1619.1028 | 1697.4886 | 1770.9005 | 1796.5779 | 80 | 63 | 0 | 0 | 0 | 0 | 0 | 0 | 0 | 0 | 0 | 0 | 123.4642 | 130.8686 | 130.8672 | 142.874 | 0 | 0 | 0 | 0 | 2.573 | 44.3515 | 55.1364 | -0.48779 | 2.2525 | 11.696 | 12.9269 | 6.673 | 1410.8131 | 1447.5724 | 1571.97 | 1647.5187 | 0.37303 | 0.37589 | 0.37336 | 0.37439 | 526.2731 | 544.1246 | 586.9182 | 616.8159 | 0.094292 | 0.098246 | 0.097216 | 0.10384 | 0.047015 | 0.043186 | 0.043448 | 0.043347 | 133.028 | 142.2188 | 152.8202 | 171.0859 | 66.3291 | 62.5148 | 68.299 | 71.4144
11 | 27 | 1 | 1517.6183 | 1584.5153 | 1645.5512 | 1662.6241 | 80 | 63 | 0 | 0 | 0 | 0 | 0 | 0 | 0 | 0 | 0 | 0 | 114.5847 | 120.0185 | 120.0185 | 132.0185 | 0 | 0 | 0 | 0 | 1.7634 | 31.7944 | 38.3179 | 7.0762 | 1.8044 | 17.235 | 24.847 | 3.8554 | 1319.4658 | 1352.4673 | 1462.3677 | 1519.6739 | 0.3688 | 0.37024 | 0.36683 | 0.36949 | 486.623 | 500.7373 | 536.4459 | 561.5089 | 0.094469 | 0.098209 | 0.097062 | 0.10373 | 0.047052 | 0.04285 | 0.043165 | 0.043038 | 124.6481 | 132.825 | 141.9404 | 157.6285 | 62.0834 | 57.953 | 63.1231 | 65.4035
11 | 27 | 2 | 1455.9852 | 1513.4099 | 1564.2567 | 1574.0193 | 80 | 63 | 0 | 0 | 0 | 0 | 0 | 0 | 0 | 0 | 0 | 0 | 108.8709 | 113.0709 | 113.0709 | 125.0709 | 0 | 0 | 0 | 0 | -4.797 | 57.8597 | 50.284 | -2.7504 | 1.4067 | 3.4827 | 6.1865 | 3.6021 | 1270.5047 | 1275.9967 | 1394.7153 | 1448.0967 | 0.36982 | 0.36893 | 0.36693 | 0.36762 | 469.8558 | 470.7483 | 511.7685 | 532.3517 | 0.094586 | 0.098206 | 0.09695 | 0.10369 | 0.047155 | 0.042653 | 0.042937 | 0.042776 | 120.1722 | 125.31 | 135.2178 | 150.1523 | 59.9106 | 54.4253 | 59.8854 | 61.9434
11 | 27 | 3 | 1423.5517 | 1473.4879 | 1516.2113 | 1519.8742 | 80 | 63 | 0 | 0 | 0 | 0 | 0 | 0 | 0 | 0 | 0 | 0 | 100.3478 | 102.6186 | 102.6186 | 114.6186 | 0 | 0 | 0 | 0 | -4.0968 | 6.9287 | -2.8919 | 0.99727 | -1.3323 | 4.517 | 11.2728 | 0.7591 | 1248.633 | 1296.4235 | 1405.2118 | 1403.4992 | 0.37 | 0.37041 | 0.36674 | 0.36591 | 461.9956 | 480.2087 | 515.3529 | 513.5549 | 0.09462 | 0.098223 | 0.096957 | 0.1037 | 0.047191 | 0.042559 | 0.0429 | 0.042721 | 118.1457 | 127.3381 | 136.2449 | 145.5376 | 58.9246 | 55.1742 | 60.2829 | 59.9583
11 | 27 | 4 | 1414.3437 | 1458.5854 | 1494.9294 | 1493.3639 | 80 | 63 | 0 | 0 | 0 | 0 | 0 | 0 | 0 | 0 | 0 | 0 | 91.8814 | 92.2275 | 92.2275 | 104.2275 | 0 | 0 | 0 | 0 | -1.2886 | 2.3169 | -0.017509 | -0.063315 | -3.4207 | 5.0706 | 4.3636 | 0.90124 | 1247.1716 | 1295.9703 | 1398.3559 | 1388.2985 | 0.37047 | 0.36757 | 0.36593 | 0.36392 | 462.0449 | 476.3566 | 511.6994 | 505.2348 | 0.094607 | 0.098199 | 0.096963 | 0.10369 | 0.04715 | 0.042577 | 0.042907 | 0.042692 | 117.9916 | 127.2629 | 135.5892 | 143.9576 | 58.8046 | 55.1787 | 59.9997 | 59.2694
11 | 27 | 5 | 1453.8959 | 1493.4188 | 1524.0191 | 1516.649 | 80 | 63 | 0 | 0 | 0 | 0 | 0 | 0 | 0 | 0 | 0 | 0 | 85.3018 | 84.0321 | 84.0921 | 96.0921 | 0 | 0 | 0 | 0 | -2.2278 | 33.7526 | -8.2776 | 20.12 | -2.2973 | 5.7785 | 6.2251 | 0.55535 | 1293.1192 | 1306.8556 | 1441.9795 | 1399.8816 | 0.3683 | 0.36546 | 0.36536 | 0.36382 | 476.2512 | 477.5989 | 526.8393 | 509.3082 | 0.094456 | 0.09823 | 0.096944 | 0.10366 | 0.047064 | 0.042711 | 0.042946 | 0.042686 | 122.1432 | 128.3721 | 139.7909 | 145.1098 | 60.8591 | 55.8172 | 61.9271 | 59.756
11 | 27 | 6 | 1583.1725 | 1621.5897 | 1649.9072 | 1637.9075 | 80 | 63 | 0 | 0 | 0 | 0 | 0 | 0 | 0 | 0 | 0 | 0 | 80.5913 | 76.6471 | 77.4402 | 89.4402 | 0 | 0 | 0 | 0 | 0.28662 | 37.4484 | 37.4454 | -14.9614 | 1.9263 | 8.9176 | 14.6761 | 13.2989 | 1420.3683 | 1435.5767 | 1520.3454 | 1550.1297 | 0.3671 | 0.37164 | 0.36654 | 0.36504 | 521.4199 | 533.5117 | 557.2649 | 565.8655 | 0.094258 | 0.098214 | 0.096935 | 0.10367 | 0.04698 | 0.043024 | 0.043089 | 0.042841 | 133.8814 | 140.9939 | 147.3749 | 160.6972 | 66.7295 | 61.7638 | 65.5103 | 66.4093
11 | 27 | 7 | 1795.6733 | 1840.0388 | 1873.8923 | 1862.7791 | 80 | 63 | 0 | 0 | 0 | 0 | 0 | 0 | 0 | 0 | 0 | 0 | 133.2862 | 123.5587 | 126.6208 | 138.6541 | 0 | 0 | 0 | 0 | 5.0065 | 41.0396 | 61.561 | 28.861 | 4.9853 | 13.078 | 12.3605 | 4.4764 | 1572.3953 | 1599.3625 | 1673.35 | 1690.7875 | 0.37421 | 0.37971 | 0.37449 | 0.37153 | 588.4033 | 607.3004 | 626.649 | 628.1766 | 0.09451 | 0.098223 | 0.096924 | 0.10368 | 0.047161 | 0.043201 | 0.043398 | 0.043078 | 148.6076 | 157.0945 | 162.1871 | 175.2989 | 74.1551 | 69.0947 | 72.6204 | 72.8354
11 | 27 | 8 | 1899.0419 | 1945.9997 | 1983.38 | 1974.8231 | 80 | 63 | 0 | 0 | 0 | 0 | 0 | 0 | 0 | 0 | 0 | 0 | 536.485 | 543.6479 | 569.0131 | 598.1075 | 0 | 0 | 0 | 0 | -3.6839 | -25.3221 | -10.2984 | -8.8329 | 2.7034 | -1.3203 | -3.2494 | -9.4865 | 1283.5375 | 1365.9942 | 1427.9147 | 1395.0351 | 0.37146 | 0.3818 | 0.38331 | 0.37768 | 476.7875 | 521.5401 | 547.3367 | 526.8791 | 0.095101 | 0.098747 | 0.09706 | 0.10386 | 0.04769 | 0.043219 | 0.042842 | 0.043107 | 122.0659 | 134.8879 | 138.5928 | 144.8921 | 61.212 | 59.0372 | 61.175 | 60.1351
11 | 27 | 9 | 1924.2657 | 1974.0003 | 2015.792 | 2012.2299 | 80 | 63 | 0 | 0 | 0 | 0 | 0 | 0 | 0 | 0 | 0 | 0 | 908.2569 | 970.9256 | 1052.8425 | 1127.8915 | 0 | 0 | 0 | 0 | 1.7634 | -7.6241 | 1.6737 | -15.398 | -1.5659 | -0.57599 | -0.56537 | -9.4865 | 935.8113 | 948.2748 | 961.8413 | 909.2229 | 0.37123 | 0.22113 | 0.22 | 0.23066 | 347.4008 | 209.6955 | 211.6088 | 209.7174 | 0.097711 | 0.099712 | 0.098125 | 0.10607 | 0.050231 | 0.045581 | 0.044892 | 0.04827 | 91.4388 | 94.5543 | 94.381 | 96.4394 | 47.0072 | 43.2231 | 43.1791 | 43.8885
11 | 27 | 10 | 1953.0827 | 2003.4446 | 2045.5183 | 2041.3529 | 80 | 63 | 0 | 0 | 0 | 0 | 0 | 0 | 0 | 0 | 0 | 0 | 1135.2895 | 1239.7149 | 1365.781 | 1475.892 | 0 | 0 | 0 | 0 | 0 | -30.4055 | -37.4468 | -40.4188 | -5.3455 | -14.0398 | -12.8119 | -15.2259 | 743.1387 | 745.175 | 729.9961 | 621.1056 | 0.3751 | 0.22969 | 0.22687 | 0.23713 | 278.7536 | 171.1575 | 165.6177 | 147.2822 | 0.099236 | 0.098858 | 0.098802 | 0.10708 | 0.05231 | 0.04642 | 0.047068 | 0.052607 | 73.7463 | 73.6663 | 72.1254 | 66.507 | 38.8735 | 34.5911 | 34.3593 | 32.6747
11 | 27 | 11 | 1963.301 | 2013.6414 | 2054.5511 | 2047.8982 | 80 | 63 | 0 | 0 | 0 | 0 | 0 | 0 | 0 | 0 | 0 | 0 | 1153.2519 | 1271.1058 | 1420.8087 | 1546.2424 | 0 | 0 | 0 | 0 | 0 | -32.6514 | -75.046 | -48.7831 | -6.5712 | -16.4102 | -25.3542 | -29.0907 | 736.6203 | 728.5972 | 734.1426 | 579.5296 | 0.37749 | 0.2322 | 0.2322 | 0 | 278.0669 | 169.1809 | 170.4689 | 0 | 0.10113 | 0.099515 | 0.098939 | 0.10718 | 0.054877 | 0.048353 | 0.047705 | 0.054208 | 74.4918 | 72.5066 | 72.6356 | 62.1161 | 40.4233 | 35.2302 | 35.0219 | 31.415
11 | 27 | 12 | 1957.9579 | 2008.5844 | 2049.0926 | 2041.2744 | 80 | 63 | 0 | 0 | 0 | 0 | 0 | 0 | 0 | 0 | 0 | 0 | 1248.7275 | 1394.0144 | 1589.9911 | 1745.6183 | 0 | 0 | 0 | 0 | -4.1029 | -80.0214 | -85.7982 | -88.3962 | -7.8293 | -33.8104 | -36.1138 | -37.6052 | 641.1626 | 665.4017 | 581.0135 | 421.6576 | 0.38446 | 0.2322 | 0.2322 | 0 | 246.5008 | 154.5068 | 134.9121 | 0 | 0.10163 | 0.10002 | 0.098995 | 0.10756 | 0.055742 | 0.049464 | 0.048291 | 0.055061 | 65.1632 | 66.5532 | 57.5174 | 45.3525 | 35.7398 | 32.9133 | 28.0576 | 23.2169
11 | 27 | 13 | 1949.0948 | 2003.8925 | 2048.9555 | 2044.8952 | 80 | 63 | 0 | 0 | 0 | 0 | 0 | 0 | 0 | 0 | 0 | 0 | 1220.8353 | 1358.552 | 1570.1958 | 1729.3676 | 0 | 0 | 0 | 0 | -9.5971 | -76.2293 | -85.7672 | -92.1067 | -7.5653 | -35.0532 | -38.1522 | -40 | 665.422 | 693.6231 | 602.6791 | 447.6343 | 0.38397 | 0.2322 | 0.2322 | 0 | 255.5053 | 161.0598 | 139.9429 | 0 | 0.099751 | 0.09917 | 0.099107 | 0.10758 | 0.054899 | 0.046446 | 0.048478 | 0.055174 | 66.3765 | 68.7865 | 59.7294 | 48.1584 | 36.5309 | 32.2163 | 29.2169 | 24.6976
11 | 27 | 14 | 1949.5214 | 2007.3953 | 2056.0527 | 2055.1712 | 80 | 63 | 0 | 0 | 0 | 0 | 0 | 0 | 0 | 0 | 0 | 0 | 1225.5107 | 1324.4447 | 1518.9388 | 1655.8909 | 0 | 0 | 0 | 0 | -4.1582 | -82.0828 | -83.1649 | -79.3004 | -7.0638 | -35.185 | -35.366 | -40 | 655.2327 | 737.2185 | 655.6448 | 518.5807 | 0.38397 | 0.2322 | 0.2322 | 0 | 251.5928 | 171.1827 | 152.2416 | 0 | 0.099454 | 0.10011 | 0.099499 | 0.10744 | 0.053722 | 0.047552 | 0.048979 | 0.054138 | 65.1657 | 73.8032 | 65.2362 | 55.7184 | 35.2001 | 35.0564 | 32.1128 | 28.0752
11 | 27 | 15 | 1948.5422 | 2009.3939 | 2061.336 | 2063.1478 | 80 | 63 | 0 | 0 | 0 | 0 | 0 | 0 | 0 | 0 | 0 | 0 | 1219.611 | 1274.826 | 1437.003 | 1543.414 | 0 | 0 | 0 | 0 | -1.6055 | -48.6334 | -54.4172 | -69.1463 | -5.6584 | -12.5048 | -20.037 | -24.7562 | 656.1951 | 732.706 | 698.7871 | 613.6363 | 0.38285 | 0.2322 | 0.2322 | 0 | 251.2236 | 170.1349 | 162.2593 | 0 | 0.098011 | 0.10014 | 0.098625 | 0.10644 | 0.051093 | 0.046368 | 0.046093 | 0.049561 | 64.3142 | 73.3707 | 68.9176 | 65.3164 | 33.527 | 33.9741 | 32.2095 | 30.4125
11 | 27 | 16 | 1934.7827 | 2003.5114 | 2064.5637 | 2074.4919 | 80 | 63 | 0 | 0 | 0 | 0 | 0 | 0 | 0 | 0 | 0 | 0 | 861.4313 | 871.5066 | 992.601 | 1063.6748 | 0 | 0 | 0 | 0 | -1.174 | -12.7951 | -13.542 | 6.4338 | -2.3103 | -0.66454 | -1.4277 | 0 | 996.8356 | 1082.4645 | 1086.9324 | 1004.3833 | 0.36639 | 0.37183 | 0.37526 | 0.38586 | 365.2302 | 402.4905 | 407.8795 | 387.5563 | 0.095756 | 0.09962 | 0.097464 | 0.10426 | 0.04842 | 0.044455 | 0.043398 | 0.044138 | 95.4526 | 107.8349 | 105.9369 | 104.7139 | 48.267 | 48.1215 | 47.1703 | 44.3311
11 | 27 | 17 | 1981.9988 | 2058.1742 | 2127.0568 | 2142.3716 | 80 | 63 | 0 | 0 | 0 | 0 | 0 | 0 | 0 | 0 | 0 | 0 | 359.716 | 304.5655 | 357.8692 | 374.6742 | 0 | 0 | 0 | 0 | -4.8366 | -12.0146 | -2.2524 | 2.9215 | 0.98602 | 0.10762 | -0.66454 | 0 | 1546.1333 | 1702.5156 | 1772.1046 | 1764.7758 | 0.37929 | 0.39223 | 0.38711 | 0.38707 | 586.4277 | 667.7772 | 686.0001 | 683.0978 | 0.094466 | 0.098916 | 0.097718 | 0.10429 | 0.047197 | 0.043507 | 0.043749 | 0.04362 | 146.0573 | 168.4055 | 173.1671 | 184.047 | 72.9726 | 74.0719 | 77.5274 | 76.9788
11 | 27 | 18 | 2217.112 | 2315.0979 | 2406.4453 | 2435.5212 | 80 | 63 | 0 | 0 | 0 | 0 | 0 | 0 | 0 | 0 | 0 | 0 | 274.0454 | 214.3606 | 259.369 | 271.369 | 0 | 0 | 0 | 0 | -3.0089 | -6.1201 | 1.7008 | 15.6802 | 3.6023 | 10.7408 | 6.2737 | 25.2731 | 1862.4731 | 2033.1166 | 2139.1018 | 2123.1988 | 0.38908 | 0.39443 | 0.3893 | 0.38442 | 724.6583 | 801.926 | 832.7629 | 816.1996 | 0.094581 | 0.098866 | 0.097749 | 0.10422 | 0.047238 | 0.043819 | 0.044194 | 0.043911 | 176.1545 | 201.0053 | 209.0953 | 221.2703 | 87.98 | 89.0893 | 94.5351 | 93.2319
11 | 27 | 19 | 2239.2667 | 2345.9145 | 2446.7848 | 2483.3531 | 80 | 63 | 0 | 0 | 0 | 0 | 0 | 0 | 0 | 0 | 0 | 0 | 248.2674 | 191.6976 | 232.1467 | 244.1467 | 0 | 0 | 0 | 0 | -0.32566 | -3.8092 | 12.2153 | 99.2561 | 2.6108 | 5.3746 | 6.6831 | 20.0355 | 1908.7142 | 2089.6516 | 2195.7397 | 2119.9149 | 0.39237 | 0.3967 | 0.39262 | 0.38839 | 748.9299 | 828.9645 | 862.0868 | 823.3643 | 0.094473 | 0.098882 | 0.097757 | 0.10422 | 0.04721 | 0.0437 | 0.044169 | 0.043849 | 180.3225 | 206.6287 | 214.649 | 220.9426 | 90.1096 | 91.3186 | 96.9827 | 92.9564
11 | 27 | 20 | 2222.6322 | 2331.5088 | 2434.725 | 2473.2568 | 80 | 63 | 0 | 0 | 0 | 0 | 0 | 0 | 0 | 0 | 0 | 0 | 196.4065 | 149.0393 | 179.6618 | 191.6618 | 0 | 0 | 0 | 0 | -0.16003 | -5.7825 | 2.6154 | 25.1925 | 3.2858 | 6.8448 | 5.5963 | 31.4689 | 1943.0999 | 2118.4072 | 2246.8515 | 2224.9335 | 0.3924 | 0.39622 | 0.39194 | 0.38777 | 762.4781 | 839.3642 | 880.6368 | 862.766 | 0.094395 | 0.098858 | 0.097735 | 0.10417 | 0.047201 | 0.043554 | 0.044029 | 0.043835 | 183.4191 | 209.4208 | 219.5963 | 231.7754 | 91.7168 | 92.2659 | 98.9264 | 97.531
11 | 27 | 21 | 2150.1217 | 2256.4469 | 2357.0507 | 2394.5096 | 80 | 63 | 0 | 0 | 0 | 0 | 0 | 0 | 0 | 0 | 0 | 0 | 150.3887 | 111.7866 | 133.5563 | 145.5563 | 0 | 0 | 0 | 0 | 3.0376 | 6.5638 | 6.3303 | 68.5352 | 3.1457 | 6.6294 | 6.4248 | 20.8714 | 1913.5498 | 2068.4671 | 2210.7392 | 2159.5467 | 0.39025 | 0.39436 | 0.39015 | 0.38582 | 746.755 | 815.7255 | 862.5221 | 833.1952 | 0.094383 | 0.098849 | 0.097676 | 0.10417 | 0.047178 | 0.043564 | 0.043935 | 0.043786 | 180.6059 | 204.4655 | 215.9351 | 224.9627 | 90.2782 | 90.111 | 97.1294 | 94.5571
11 | 27 | 22 | 2016.1702 | 2117.4959 | 2213.5421 | 2249.9643 | 80 | 63 | 0 | 0 | 0 | 0 | 0 | 0 | 0 | 0 | 0 | 0 | 146.3384 | 108.4532 | 129.4559 | 141.4559 | 0 | 0 | 0 | 0 | 2.9161 | 6.5155 | 7.5733 | 23.7993 | 3.6715 | 5.4259 | 6.5333 | 17.536 | 1783.2443 | 1934.1013 | 2069.9796 | 2067.1732 | 0.38615 | 0.39118 | 0.3871 | 0.38217 | 688.5915 | 756.5795 | 801.2987 | 790.0068 | 0.094198 | 0.098809 | 0.097659 | 0.10415 | 0.047095 | 0.043561 | 0.043896 | 0.043756 | 167.9785 | 191.1058 | 202.1514 | 215.2879 | 83.9823 | 84.2512 | 90.8637 | 90.4505
11 | 27 | 23 | 1843.8479 | 1938.4123 | 2028.2729 | 2063.1486 | 80 | 63 | 0 | 0 | 0 | 0 | 0 | 0 | 0 | 0 | 0 | 0 | 114.7338 | 82.7843 | 97.7035 | 109.745 | 0 | 0 | 0 | 0 | 8.5925 | 23.4965 | 32.2242 | 12.9814 | 4.6857 | 6.3989 | 5.2078 | 5.8187 | 1635.8358 | 1762.7327 | 1893.1375 | 1934.6036 | 0.37881 | 0.38565 | 0.38202 | 0.38151 | 619.6758 | 679.7998 | 723.2251 | 738.0654 | 0.094127 | 0.098451 | 0.097584 | 0.10412 | 0.047012 | 0.043385 | 0.043767 | 0.043629 | 153.9763 | 173.5432 | 184.7397 | 201.4276 | 76.9044 | 76.476 | 82.8567 | 84.4045
11 | 27 | 24 | 1660.8713 | 1741.7042 | 1817.4944 | 1844.2537 | 80 | 63 | 0 | 0 | 0 | 0 | 0 | 0 | 0 | 0 | 0 | 0 | 76.922 | 51.7068 | 58.9134 | 71.971 | 0 | 0 | 0 | 0 | 2.573 | 44.3515 | 55.1364 | -0.48779 | 2.2525 | 11.696 | 12.9269 | 6.673 | 1499.1238 | 1570.9498 | 1690.5177 | 1766.0975 | 0.37303 | 0.37589 | 0.37336 | 0.37439 | 559.2155 | 590.5006 | 631.1797 | 661.2107 | 0.094292 | 0.098246 | 0.097216 | 0.10384 | 0.047015 | 0.043186 | 0.043448 | 0.043347 | 141.355 | 154.3402 | 164.3449 | 183.3996 | 70.4811 | 67.8429 | 73.4497 | 76.5544
11 | 28 | 1 | 1535.3891 | 1603.3273 | 1665.3751 | 1682.9082 | 80 | 63 | 0 | 0 | 0 | 0 | 0 | 0 | 0 | 0 | 0 | 0 | 58.1162 | 34.0219 | 34.851 | 54.1028 | 0 | 0 | 0 | 0 | 1.7634 | 31.7944 | 38.3179 | 7.0762 | 1.8044 | 17.235 | 24.847 | 3.8554 | 1393.7051 | 1457.2759 | 1567.3591 | 1617.8738 | 0.3688 | 0.37024 | 0.36683 | 0.36949 | 514.0027 | 539.5416 | 574.9603 | 597.793 | 0.094469 | 0.098209 | 0.097062 | 0.10373 | 0.047052 | 0.04285 | 0.043165 | 0.043038 | 131.6614 | 143.1182 | 152.1311 | 167.8143 | 65.5765 | 62.444 | 67.6551 | 69.6298
11 | 28 | 2 | 1470.8876 | 1529.1853 | 1580.8807 | 1591.0292 | 80 | 63 | 0 | 0 | 0 | 0 | 0 | 0 | 0 | 0 | 0 | 0 | 70.2416 | 45.9617 | 42.8859 | 71.9751 | 0 | 0 | 0 | 0 | -4.797 | 57.8597 | 50.284 | -2.7504 | 1.4067 | 3.4827 | 6.1865 | 3.6021 | 1324.0363 | 1358.8813 | 1481.5243 | 1518.2025 | 0.36982 | 0.36893 | 0.36693 | 0.36762 | 489.6528 | 501.3266 | 543.6217 | 558.1241 | 0.094586 | 0.098206 | 0.09695 | 0.10369 | 0.047155 | 0.042653 | 0.042937 | 0.042776 | 125.2355 | 133.4498 | 143.6339 | 157.4216 | 62.4348 | 57.9605 | 63.6127 | 64.9422
11 | 28 | 3 | 1434.2562 | 1484.8195 | 1528.1524 | 1532.0926 | 80 | 63 | 0 | 0 | 0 | 0 | 0 | 0 | 0 | 0 | 0 | 0 | 181.8959 | 169.7724 | 167.8291 | 205.0317 | 0 | 0 | 0 | 0 | -4.0968 | 6.9287 | -2.8919 | 0.99727 | -1.3323 | 4.517 | 11.2728 | 0.7591 | 1177.7894 | 1240.6013 | 1351.9424 | 1325.3045 | 0.37 | 0.37041 | 0.36674 | 0.36591 | 435.7835 | 459.5316 | 495.8167 | 484.9427 | 0.09462 | 0.098223 | 0.096957 | 0.1037 | 0.047191 | 0.042559 | 0.0429 | 0.042721 | 111.4425 | 121.8551 | 131.08 | 137.4291 | 55.5814 | 52.7985 | 57.9977 | 56.6178
11 | 28 | 4 | 1425.6779 | 1470.5836 | 1507.573 | 1506.301 | 80 | 63 | 0 | 0 | 0 | 0 | 0 | 0 | 0 | 0 | 0 | 0 | 282.8321 | 271.6507 | 276.2176 | 318.2622 | 0 | 0 | 0 | 0 | -1.2886 | 2.3169 | -0.017509 | -0.063315 | -3.4207 | 5.0706 | 4.3636 | 0.90124 | 1067.5551 | 1128.5453 | 1227.0093 | 1187.2009 | 0.37047 | 0.36757 | 0.36593 | 0.36392 | 395.5016 | 414.8166 | 448.9987 | 432.0506 | 0.094607 | 0.098199 | 0.096963 | 0.10369 | 0.04715 | 0.042577 | 0.042907 | 0.042692 | 100.9986 | 110.822 | 118.9749 | 123.1051 | 50.3357 | 48.0502 | 52.6477 | 50.6842
11 | 28 | 5 | 1466.5594 | 1506.8241 | 1538.1455 | 1531.1035 | 80 | 63 | 0 | 0 | 0 | 0 | 0 | 0 | 0 | 0 | 0 | 0 | 330.7335 | 318.6568 | 324.7625 | 372.256 | 0 | 0 | 0 | 0 | -2.2278 | 33.7526 | -8.2776 | 20.12 | -2.2973 | 5.7785 | 6.2251 | 0.55535 | 1060.351 | 1085.6363 | 1215.4355 | 1138.1722 | 0.3683 | 0.36546 | 0.36536 | 0.36382 | 390.5235 | 396.7529 | 444.0696 | 414.0924 | 0.094456 | 0.09823 | 0.096944 | 0.10366 | 0.047064 | 0.042711 | 0.042946 | 0.042686 | 100.1568 | 106.6417 | 117.8289 | 117.9814 | 49.9041 | 46.3687 | 52.198 | 48.5846
11 | 28 | 6 | 1593.4572 | 1632.477 | 1661.3801 | 1649.6467 | 80 | 63 | 0 | 0 | 0 | 0 | 0 | 0 | 0 | 0 | 0 | 0 | 309.885 | 297.7921 | 297.2104 | 351.2023 | 0 | 0 | 0 | 0 | 0.28662 | 37.4484 | 37.4454 | -14.9614 | 1.9263 | 8.9176 | 14.6761 | 13.2989 | 1201.3593 | 1225.3189 | 1312.0481 | 1300.1069 | 0.3671 | 0.37164 | 0.36654 | 0.36504 | 441.0213 | 455.3724 | 480.9159 | 474.5962 | 0.094258 | 0.098214 | 0.096935 | 0.10367 | 0.04698 | 0.043024 | 0.043089 | 0.042841 | 113.238 | 120.3437 | 127.1836 | 134.7781 | 56.4404 | 52.7177 | 56.535 | 55.6981
11 | 28 | 7 | 1785.5285 | 1829.2997 | 1862.5755 | 1851.1996 | 80 | 63 | 0 | 0 | 0 | 0 | 0 | 0 | 0 | 0 | 0 | 0 | 379.6636 | 371.732 | 369.4247 | 425.0445 | 0 | 0 | 0 | 0 | 5.0065 | 41.0396 | 61.561 | 28.861 | 4.9853 | 13.078 | 12.3605 | 4.4764 | 1315.873 | 1340.45 | 1419.2293 | 1392.8176 | 0.37421 | 0.37971 | 0.37449 | 0.37153 | 492.4106 | 508.9877 | 531.4839 | 517.4721 | 0.09451 | 0.098223 | 0.096924 | 0.10368 | 0.047161 | 0.043201 | 0.043398 | 0.043078 | 124.3636 | 131.6633 | 137.5568 | 144.4057 | 62.0574 | 57.9094 | 61.592 | 59.9995
11 | 28 | 8 | 1914.0142 | 1961.8492 | 2000.082 | 1991.913 | 80 | 63 | 0 | 0 | 0 | 0 | 0 | 0 | 0 | 0 | 0 | 0 | 751.9758 | 775.329 | 796.7061 | 873.3549 | 0 | 0 | 0 | 0 | -3.6839 | -25.3221 | -10.2984 | -8.8329 | 2.7034 | -1.3203 | -3.2494 | -9.4865 | 1083.019 | 1150.1626 | 1216.9237 | 1136.8774 | 0.37146 | 0.3818 | 0.38331 | 0.37768 | 402.3022 | 439.135 | 466.4614 | 429.3777 | 0.095101 | 0.098747 | 0.09706 | 0.10386 | 0.04769 | 0.043219 | 0.042842 | 0.043107 | 102.9964 | 113.5751 | 118.1141 | 118.0792 | 51.6493 | 49.7091 | 52.1356 | 49.0068
11 | 28 | 9 | 1960.717 | 2012.5871 | 2056.4544 | 2053.8364 | 80 | 63 | 0 | 0 | 0 | 0 | 0 | 0 | 0 | 0 | 0 | 0 | 1111.7652 | 1201.8651 | 1281.7927 | 1408.5782 | 0 | 0 | 0 | 0 | 1.7634 | -7.6241 | 1.6737 | -15.398 | -1.5659 | -0.57599 | -0.56537 | -9.4865 | 768.7542 | 755.922 | 773.5534 | 670.1427 | 0.37123 | 0.22113 | 0.22 | 0.23066 | 285.3843 | 167.1598 | 170.1848 | 154.5722 | 0.097711 | 0.099712 | 0.098125 | 0.10607 | 0.050231 | 0.045581 | 0.044892 | 0.04827 | 75.1155 | 75.3745 | 75.9052 | 71.0807 | 38.6157 | 34.4555 | 34.7264 | 32.348
11 | 28 | 10 | 1983.0273 | 2035.1435 | 2078.9223 | 2075.5325 | 80 | 63 | 0 | 0 | 0 | 0 | 0 | 0 | 0 | 0 | 0 | 0 | 1143.6708 | 1298.1819 | 1436.9927 | 1611.8478 | 0 | 0 | 0 | 0 | 0 | -30.4055 | -37.4468 | -40.4188 | -5.3455 | -14.0398 | -12.8119 | -15.2259 | 764.702 | 718.4069 | 692.1883 | 519.3294 | 0.3751 | 0.22969 | 0.22687 | 0.23713 | 286.842 | 165.0092 | 157.0401 | 123.1481 | 0.099236 | 0.098858 | 0.098802 | 0.10708 | 0.05231 | 0.04642 | 0.047068 | 0.052607 | 75.8862 | 71.0201 | 68.3899 | 55.6089 | 40.0015 | 33.3486 | 32.5798 | 27.3206
11 | 28 | 11 | 2000.5219 | 2053.0429 | 2096.0719 | 2090.3832 | 80 | 63 | 0 | 0 | 0 | 0 | 0 | 0 | 0 | 0 | 0 | 0 | 1427.6054 | 1626.9125 | 1807.436 | 2014.0739 | 0 | 0 | 0 | 0 | 0 | -32.6514 | -75.046 | -48.7831 | -6.5712 | -16.4102 | -25.3542 | -29.0907 | 499.4877 | 412.192 | 389.0361 | 154.1831 | 0.37749 | 0.2322 | 0.2322 | 0 | 188.5517 | 95.7113 | 90.3347 | 0 | 0.10113 | 0.099515 | 0.098939 | 0.10718 | 0.054877 | 0.048353 | 0.047705 | 0.054208 | 50.5114 | 41.0194 | 38.491 | 16.5259 | 27.4103 | 19.9309 | 18.5588 | 8.3579
11 | 28 | 12 | 2000.496 | 2053.6147 | 2096.545 | 2089.8286 | 80 | 63 | 0 | 0 | 0 | 0 | 0 | 0 | 0 | 0 | 0 | 0 | 1526.0935 | 1743.3166 | 1945.6917 | 2168.7388 | 0 | 0 | 0 | 0 | -4.1029 | -80.0214 | -85.7982 | -88.3962 | -7.8293 | -33.8104 | -36.1138 | -37.6052 | 406.3348 | 361.1298 | 272.7652 | 47.0913 | 0.38446 | 0.2322 | 0.2322 | 0 | 156.2191 | 83.8546 | 63.3365 | 0 | 0.10163 | 0.10002 | 0.098995 | 0.10756 | 0.055742 | 0.049464 | 0.048291 | 0.055061 | 41.297 | 36.1201 | 27.0024 | 5.065 | 22.65 | 17.8628 | 13.172 | 2.5929
11 | 28 | 13 | 1962.8778 | 2018.4829 | 2064.3307 | 2060.6274 | 80 | 63 | 0 | 0 | 0 | 0 | 0 | 0 | 0 | 0 | 0 | 0 | 1212.2901 | 1418.9869 | 1616.2846 | 1833.9127 | 0 | 0 | 0 | 0 | -9.5971 | -76.2293 | -85.7672 | -92.1067 | -7.5653 | -35.0532 | -38.1522 | -40 | 687.7501 | 647.7786 | 571.9655 | 358.8213 | 0.38397 | 0.2322 | 0.2322 | 0 | 264.0787 | 150.4147 | 132.8112 | 0 | 0.099751 | 0.09917 | 0.099107 | 0.10758 | 0.054899 | 0.046446 | 0.048478 | 0.055174 | 68.6037 | 64.2401 | 56.6855 | 38.6035 | 37.7567 | 30.087 | 27.7279 | 19.7975
11 | 28 | 14 | 1968.1319 | 2027.0961 | 2076.8131 | 2076.4136 | 80 | 63 | 0 | 0 | 0 | 0 | 0 | 0 | 0 | 0 | 0 | 0 | 1172.3248 | 1350.4688 | 1521.1792 | 1714.1492 | 0 | 0 | 0 | 0 | -4.1582 | -82.0828 | -83.1649 | -79.3004 | -7.0638 | -35.185 | -35.366 | -40 | 727.0291 | 730.8952 | 674.1648 | 481.5648 | 0.38397 | 0.2322 | 0.2322 | 0 | 279.1608 | 169.7144 | 156.542 | 0 | 0.099454 | 0.10011 | 0.099499 | 0.10744 | 0.053722 | 0.047552 | 0.048979 | 0.054138 | 72.3061 | 73.1702 | 67.0789 | 51.7413 | 39.0571 | 34.7557 | 33.0199 | 26.0712
11 | 28 | 15 | 1957.8474 | 2019.2442 | 2071.7162 | 2073.769 | 80 | 63 | 0 | 0 | 0 | 0 | 0 | 0 | 0 | 0 | 0 | 0 | 1256.5929 | 1397.315 | 1527.4438 | 1685.9078 | 0 | 0 | 0 | 0 | -1.6055 | -48.6334 | -54.4172 | -69.1463 | -5.6584 | -12.5048 | -20.037 | -24.7562 | 628.5184 | 620.0674 | 618.7266 | 481.7638 | 0.38285 | 0.2322 | 0.2322 | 0 | 240.6276 | 143.9801 | 143.6692 | 0 | 0.098011 | 0.10014 | 0.098625 | 0.10644 | 0.051093 | 0.046368 | 0.046093 | 0.049561 | 61.6016 | 62.0914 | 61.0217 | 51.2797 | 32.1129 | 28.7512 | 28.5193 | 23.8768
11 | 28 | 16 | 1938.2809 | 2007.2146 | 2068.466 | 2078.4848 | 80 | 63 | 0 | 0 | 0 | 0 | 0 | 0 | 0 | 0 | 0 | 0 | 801.1641 | 883.0879 | 948.6402 | 1050.7708 | 0 | 0 | 0 | 0 | -1.174 | -12.7951 | -13.542 | 6.4338 | -2.3103 | -0.66454 | -1.4277 | 0 | 1060.6011 | 1074.5864 | 1134.7955 | 1021.2802 | 0.36639 | 0.37183 | 0.37526 | 0.38586 | 388.5932 | 399.5612 | 425.8405 | 394.0762 | 0.095756 | 0.09962 | 0.097464 | 0.10426 | 0.04842 | 0.044455 | 0.043398 | 0.044138 | 101.5585 | 107.0501 | 110.6018 | 106.4756 | 51.3546 | 47.7712 | 49.2475 | 45.0769
11 | 28 | 17 | 1998.6502 | 2075.8012 | 2145.6319 | 2161.378 | 80 | 63 | 0 | 0 | 0 | 0 | 0 | 0 | 0 | 0 | 0 | 0 | 381.1985 | 401.8878 | 404.1103 | 452.5313 | 0 | 0 | 0 | 0 | -4.8366 | -12.0146 | -2.2524 | 2.9215 | 0.98602 | 0.10762 | -0.66454 | 0 | 1541.3023 | 1622.8203 | 1744.4386 | 1705.9252 | 0.37929 | 0.39223 | 0.38711 | 0.38707 | 584.5954 | 636.5184 | 675.2903 | 660.3183 | 0.094466 | 0.098916 | 0.097718 | 0.10429 | 0.047197 | 0.043507 | 0.043749 | 0.04362 | 145.6009 | 160.5224 | 170.4636 | 177.9095 | 72.7446 | 70.6046 | 76.317 | 74.4118
11 | 28 | 18 | 2219.001 | 2317.0976 | 2408.5525 | 2437.6774 | 80 | 63 | 0 | 0 | 0 | 0 | 0 | 0 | 0 | 0 | 0 | 0 | 335.1586 | 352.4557 | 347.7152 | 391.0911 | 0 | 0 | 0 | 0 | -3.0089 | -6.1201 | 1.7008 | 15.6802 | 3.6023 | 10.7408 | 6.2737 | 25.2731 | 1803.2489 | 1897.0212 | 2052.8628 | 2005.6329 | 0.38908 | 0.39443 | 0.3893 | 0.38442 | 701.6152 | 748.2457 | 799.1897 | 771.0049 | 0.094581 | 0.098866 | 0.097749 | 0.10422 | 0.047238 | 0.043819 | 0.044194 | 0.043911 | 170.553 | 187.5502 | 200.6655 | 209.0181 | 85.1823 | 83.1257 | 90.7239 | 88.0694
11 | 28 | 19 | 2225.134 | 2330.9538 | 2431.0193 | 2467.2216 | 80 | 63 | 0 | 0 | 0 | 0 | 0 | 0 | 0 | 0 | 0 | 0 | 321.5346 | 341.1631 | 335.349 | 376.6489 | 0 | 0 | 0 | 0 | -0.32566 | -3.8092 | 12.2153 | 99.2561 | 2.6108 | 5.3746 | 6.6831 | 20.0355 | 1821.3143 | 1925.2253 | 2076.772 | 1971.2812 | 0.39237 | 0.3967 | 0.39262 | 0.38839 | 714.6364 | 763.7366 | 815.378 | 765.6357 | 0.094473 | 0.098882 | 0.097757 | 0.10422 | 0.04721 | 0.0437 | 0.044169 | 0.043849 | 172.0656 | 190.3699 | 203.0191 | 205.4516 | 85.9835 | 84.1331 | 91.728 | 86.4389
11 | 28 | 20 | 2187.3703 | 2294.181 | 2395.3895 | 2433.0079 | 80 | 63 | 0 | 0 | 0 | 0 | 0 | 0 | 0 | 0 | 0 | 0 | 311.402 | 332.7018 | 327.2966 | 365.3917 | 0 | 0 | 0 | 0 | -0.16003 | -5.7825 | 2.6154 | 25.1925 | 3.2858 | 6.8448 | 5.5963 | 31.4689 | 1792.8425 | 1897.4169 | 2059.8812 | 2010.9548 | 0.3924 | 0.39622 | 0.39194 | 0.38777 | 703.5167 | 751.8025 | 807.3552 | 779.7911 | 0.094395 | 0.098858 | 0.097735 | 0.10417 | 0.047201 | 0.043554 | 0.044029 | 0.043835 | 169.2355 | 187.5742 | 201.3227 | 209.4849 | 84.6244 | 82.6408 | 90.6943 | 88.1511
11 | 28 | 21 | 2134.6597 | 2240.079 | 2339.8023 | 2376.8608 | 80 | 63 | 0 | 0 | 0 | 0 | 0 | 0 | 0 | 0 | 0 | 0 | 292.5769 | 313.9318 | 309.3412 | 343.4593 | 0 | 0 | 0 | 0 | 3.0376 | 6.5638 | 6.3303 | 68.5352 | 3.1457 | 6.6294 | 6.4248 | 20.8714 | 1755.8996 | 1849.954 | 2017.706 | 1943.9949 | 0.39025 | 0.39436 | 0.39015 | 0.38582 | 685.2326 | 729.5521 | 787.21 | 750.0311 | 0.094383 | 0.098849 | 0.097676 | 0.10417 | 0.047178 | 0.043564 | 0.043935 | 0.043786 | 165.7264 | 182.8657 | 197.0805 | 202.5084 | 82.8405 | 80.5916 | 88.6484 | 85.119
11 | 28 | 22 | 2017.2196 | 2118.6068 | 2214.7128 | 2251.1622 | 80 | 63 | 0 | 0 | 0 | 0 | 0 | 0 | 0 | 0 | 0 | 0 | 265.3708 | 285.7818 | 282.186 | 311.5112 | 0 | 0 | 0 | 0 | 2.9161 | 6.5155 | 7.5733 | 23.7993 | 3.6715 | 5.4259 | 6.5333 | 17.536 | 1665.2613 | 1757.8836 | 1918.4202 | 1898.3158 | 0.38615 | 0.39118 | 0.3871 | 0.38217 | 643.0329 | 687.6469 | 742.6293 | 725.475 | 0.094198 | 0.098809 | 0.097659 | 0.10415 | 0.047095 | 0.043561 | 0.043896 | 0.043756 | 156.8647 | 173.694 | 187.3503 | 197.7021 | 78.4258 | 76.575 | 84.2109 | 83.0621
11 | 28 | 23 | 1838.7405 | 1933.0057 | 2022.5755 | 2057.3189 | 80 | 63 | 0 | 0 | 0 | 0 | 0 | 0 | 0 | 0 | 0 | 0 | 237.6234 | 255.5723 | 252.6756 | 278.6324 | 0 | 0 | 0 | 0 | 8.5925 | 23.4965 | 32.2242 | 12.9814 | 4.6857 | 6.3989 | 5.2078 | 5.8187 | 1507.8388 | 1584.538 | 1732.4679 | 1759.8864 | 0.37881 | 0.38565 | 0.38202 | 0.38151 | 571.1889 | 611.0789 | 661.8454 | 671.4095 | 0.094127 | 0.098451 | 0.097584 | 0.10412 | 0.047012 | 0.043385 | 0.043767 | 0.043629 | 141.9284 | 155.9997 | 169.061 | 183.2363 | 70.8869 | 68.7451 | 75.8247 | 76.7818
11 | 28 | 24 | 1668.3575 | 1749.6289 | 1825.8454 | 1852.7986 | 80 | 63 | 0 | 0 | 0 | 0 | 0 | 0 | 0 | 0 | 0 | 0 | 205.3046 | 220.1015 | 217.9671 | 240.2512 | 0 | 0 | 0 | 0 | 2.573 | 44.3515 | 55.1364 | -0.48779 | 2.2525 | 11.696 | 12.9269 | 6.673 | 1378.2273 | 1410.4798 | 1539.815 | 1606.3622 | 0.37303 | 0.37589 | 0.37336 | 0.37439 | 514.1177 | 530.182 | 574.9126 | 601.4073 | 0.094292 | 0.098246 | 0.097216 | 0.10384 | 0.047015 | 0.043186 | 0.043448 | 0.043347 | 129.9554 | 138.5746 | 149.6942 | 166.812 | 64.7971 | 60.9129 | 66.902 | 69.6304
11 | 29 | 1 | 1542.5255 | 1610.8817 | 1673.3359 | 1691.0538 | 80 | 63 | 0 | 0 | 0 | 0 | 0 | 0 | 0 | 0 | 0 | 0 | 168.7265 | 176.6578 | 174.7679 | 195.874 | 0 | 0 | 0 | 0 | 1.7634 | 31.7944 | 38.3179 | 7.0762 | 1.8044 | 17.235 | 24.847 | 3.8554 | 1290.2312 | 1322.1944 | 1435.403 | 1484.2482 | 0.3688 | 0.37024 | 0.36683 | 0.36949 | 475.8412 | 489.529 | 526.5543 | 548.4193 | 0.094469 | 0.098209 | 0.097062 | 0.10373 | 0.047052 | 0.04285 | 0.043165 | 0.043038 | 121.8864 | 129.8519 | 139.3232 | 153.954 | 60.7079 | 56.6558 | 61.9592 | 63.8789
11 | 29 | 2 | 1473.0565 | 1531.4813 | 1583.3001 | 1593.5048 | 80 | 63 | 0 | 0 | 0 | 0 | 0 | 0 | 0 | 0 | 0 | 0 | 156.1915 | 164.3397 | 163.0296 | 181.3421 | 0 | 0 | 0 | 0 | -4.797 | 57.8597 | 50.284 | -2.7504 | 1.4067 | 3.4827 | 6.1865 | 3.6021 | 1240.2553 | 1242.7992 | 1363.8 | 1411.3111 | 0.36982 | 0.36893 | 0.36693 | 0.36762 | 458.669 | 458.5009 | 500.4247 | 518.8286 | 0.094586 | 0.098206 | 0.09695 | 0.10369 | 0.047155 | 0.042653 | 0.042937 | 0.042776 | 117.311 | 122.0499 | 132.2206 | 146.3381 | 58.4842 | 53.0093 | 58.558 | 60.3699
11 | 29 | 3 | 1436.7749 | 1487.4858 | 1530.9621 | 1534.9676 | 80 | 63 | 0 | 0 | 0 | 0 | 0 | 0 | 0 | 0 | 0 | 0 | 153.2712 | 162.3524 | 161.379 | 178.1809 | 0 | 0 | 0 | 0 | -4.0968 | 6.9287 | -2.8919 | 0.99727 | -1.3323 | 4.517 | 11.2728 | 0.7591 | 1208.9329 | 1250.6876 | 1361.2022 | 1355.0302 | 0.37 | 0.37041 | 0.36674 | 0.36591 | 447.3066 | 463.2677 | 499.2126 | 495.8196 | 0.09462 | 0.098223 | 0.096957 | 0.1037 | 0.047191 | 0.042559 | 0.0429 | 0.042721 | 114.3893 | 122.8458 | 131.9778 | 140.5115 | 57.0511 | 53.2277 | 58.3949 | 57.8877
11 | 29 | 4 | 1428.5464 | 1473.6201 | 1510.7729 | 1509.5752 | 80 | 63 | 0 | 0 | 0 | 0 | 0 | 0 | 0 | 0 | 0 | 0 | 145.2069 | 152.7827 | 152.4257 | 168.1251 | 0 | 0 | 0 | 0 | -1.2886 | 2.3169 | -0.017509 | -0.063315 | -3.4207 | 5.0706 | 4.3636 | 0.90124 | 1208.0488 | 1250.4498 | 1354.0011 | 1340.6122 | 0.37047 | 0.36757 | 0.36593 | 0.36392 | 447.5509 | 459.6248 | 495.4687 | 487.8807 | 0.094607 | 0.098199 | 0.096963 | 0.10369 | 0.04715 | 0.042577 | 0.042907 | 0.042692 | 114.2903 | 122.7929 | 131.2885 | 139.0128 | 56.96 | 53.2405 | 58.0965 | 57.2336
11 | 29 | 5 | 1472.6462 | 1513.2676 | 1544.9356 | 1538.0512 | 80 | 63 | 0 | 0 | 0 | 0 | 0 | 0 | 0 | 0 | 0 | 0 | 141.9459 | 146.7925 | 148.5875 | 162.5015 | 0 | 0 | 0 | 0 | -2.2278 | 33.7526 | -8.2776 | 20.12 | -2.2973 | 5.7785 | 6.2251 | 0.55535 | 1255.2254 | 1263.944 | 1398.4006 | 1354.8744 | 0.3683 | 0.36546 | 0.36536 | 0.36382 | 462.295 | 461.9166 | 510.9174 | 492.9335 | 0.094456 | 0.09823 | 0.096944 | 0.10366 | 0.047064 | 0.042711 | 0.042946 | 0.042686 | 118.5639 | 124.1569 | 135.5662 | 140.4445 | 59.0757 | 53.9844 | 60.0556 | 57.8348
11 | 29 | 6 | 1604.1617 | 1643.8086 | 1673.3212 | 1661.8651 | 80 | 63 | 0 | 0 | 0 | 0 | 0 | 0 | 0 | 0 | 0 | 0 | 138.044 | 140.6253 | 144.2135 | 156.4977 | 0 | 0 | 0 | 0 | 0.28662 | 37.4484 | 37.4454 | -14.9614 | 1.9263 | 8.9176 | 14.6761 | 13.2989 | 1383.9048 | 1393.8174 | 1476.9862 | 1507.0299 | 0.3671 | 0.37164 | 0.36654 | 0.36504 | 508.0341 | 517.9924 | 541.3721 | 550.1322 | 0.094258 | 0.098214 | 0.096935 | 0.10367 | 0.04698 | 0.043024 | 0.043089 | 0.042841 | 130.4444 | 136.8926 | 143.1719 | 156.2292 | 65.0165 | 59.9672 | 63.642 | 64.5629
11 | 29 | 7 | 1809.4562 | 1854.6292 | 1889.2675 | 1878.5113 | 80 | 63 | 0 | 0 | 0 | 0 | 0 | 0 | 0 | 0 | 0 | 0 | 155.3538 | 153.6156 | 158.1197 | 170.3471 | 0 | 0 | 0 | 0 | 5.0065 | 41.0396 | 61.561 | 28.861 | 4.9853 | 13.078 | 12.3605 | 4.4764 | 1564.1105 | 1583.8959 | 1657.2263 | 1674.8268 | 0.37421 | 0.37971 | 0.37449 | 0.37153 | 585.3031 | 601.4275 | 620.6108 | 622.2467 | 0.09451 | 0.098223 | 0.096924 | 0.10368 | 0.047161 | 0.043201 | 0.043398 | 0.043078 | 147.8246 | 155.5754 | 160.6243 | 173.6441 | 73.7644 | 68.4266 | 71.9207 | 72.1479
11 | 29 | 8 | 1936.8925 | 1986.0678 | 2025.6033 | 2018.0268 | 80 | 63 | 0 | 0 | 0 | 0 | 0 | 0 | 0 | 0 | 0 | 0 | 506.4144 | 543.082 | 586.1525 | 630.4768 | 0 | 0 | 0 | 0 | -3.6839 | -25.3221 | -10.2984 | -8.8329 | 2.7034 | -1.3203 | -3.2494 | -9.4865 | 1351.4586 | 1406.6282 | 1452.9986 | 1405.8695 | 0.37146 | 0.3818 | 0.38331 | 0.37768 | 502.0178 | 537.0542 | 556.9517 | 530.971 | 0.095101 | 0.098747 | 0.09706 | 0.10386 | 0.04769 | 0.043219 | 0.042842 | 0.043107 | 128.5253 | 138.9003 | 141.0275 | 146.0174 | 64.4512 | 60.7933 | 62.2496 | 60.6021
11 | 29 | 9 | 1962.7459 | 2014.7349 | 2058.7177 | 2056.1523 | 80 | 63 | 0 | 0 | 0 | 0 | 0 | 0 | 0 | 0 | 0 | 0 | 788.8297 | 897.7498 | 1009.6081 | 1111.7845 | 0 | 0 | 0 | 0 | 1.7634 | -7.6241 | 1.6737 | -15.398 | -1.5659 | -0.57599 | -0.56537 | -9.4865 | 1093.7188 | 1062.1851 | 1048.0014 | 969.2523 | 0.37123 | 0.22113 | 0.22 | 0.23066 | 406.0207 | 234.8849 | 230.5644 | 223.5636 | 0.097711 | 0.099712 | 0.098125 | 0.10607 | 0.050231 | 0.045581 | 0.044892 | 0.04827 | 106.8681 | 105.9126 | 102.8354 | 102.8066 | 54.9391 | 48.4152 | 47.047 | 46.7861
11 | 29 | 10 | 1986.8753 | 2039.217 | 2083.2149 | 2079.9247 | 80 | 63 | 0 | 0 | 0 | 0 | 0 | 0 | 0 | 0 | 0 | 0 | 967.0771 | 1125.7395 | 1287.5467 | 1431.5503 | 0 | 0 | 0 | 0 | 0 | -30.4055 | -37.4468 | -40.4188 | -5.3455 | -14.0398 | -12.8119 | -15.2259 | 945.1437 | 894.9228 | 845.9269 | 704.0192 | 0.3751 | 0.22969 | 0.22687 | 0.23713 | 354.5263 | 205.5528 | 191.9195 | 166.9434 | 0.099236 | 0.098858 | 0.098802 | 0.10708 | 0.05231 | 0.04642 | 0.047068 | 0.052607 | 93.7925 | 88.4701 | 83.5797 | 75.3852 | 49.4404 | 41.5425 | 39.8159 | 37.0366
11 | 29 | 11 | 2006.119 | 2058.9679 | 2102.3156 | 2096.7719 | 80 | 63 | 0 | 0 | 0 | 0 | 0 | 0 | 0 | 0 | 0 | 0 | 1042.3888 | 1214.6096 | 1393.0433 | 1550.7285 | 0 | 0 | 0 | 0 | 0 | -32.6514 | -75.046 | -48.7831 | -6.5712 | -16.4102 | -25.3542 | -29.0907 | 890.3014 | 830.4199 | 809.6726 | 623.9171 | 0.37749 | 0.2322 | 0.2322 | 0 | 336.0799 | 192.8242 | 188.0071 | 0 | 0.10113 | 0.099515 | 0.098939 | 0.10718 | 0.054877 | 0.048353 | 0.047705 | 0.054208 | 90.033 | 82.6395 | 80.1084 | 66.8737 | 48.8568 | 40.1537 | 38.6251 | 33.8211
11 | 29 | 12 | 2001.6155 | 2054.7997 | 2097.7938 | 2091.1064 | 80 | 63 | 0 | 0 | 0 | 0 | 0 | 0 | 0 | 0 | 0 | 0 | 1353.4906 | 1549.991 | 1753.0541 | 1930.8485 | 0 | 0 | 0 | 0 | -4.1029 | -80.0214 | -85.7982 | -88.3962 | -7.8293 | -33.8104 | -36.1138 | -37.6052 | 580.0571 | 555.6405 | 466.6516 | 286.2593 | 0.38446 | 0.2322 | 0.2322 | 0 | 223.0082 | 129.0202 | 108.3572 | 0 | 0.10163 | 0.10002 | 0.098995 | 0.10756 | 0.055742 | 0.049464 | 0.048291 | 0.055061 | 58.9529 | 55.575 | 46.1962 | 30.7894 | 32.3337 | 27.4841 | 22.535 | 15.7617
11 | 29 | 13 | 1975.1914 | 2031.518 | 2078.0669 | 2074.6826 | 80 | 63 | 0 | 0 | 0 | 0 | 0 | 0 | 0 | 0 | 0 | 0 | 1175.0828 | 1377.1807 | 1584.6824 | 1766.1008 | 0 | 0 | 0 | 0 | -9.5971 | -76.2293 | -85.7672 | -92.1067 | -7.5653 | -35.0532 | -38.1522 | -40 | 737.2711 | 702.6198 | 617.3039 | 440.6884 | 0.38397 | 0.2322 | 0.2322 | 0 | 283.0935 | 163.1489 | 143.3388 | 0 | 0.099751 | 0.09917 | 0.099107 | 0.10758 | 0.054899 | 0.046446 | 0.048478 | 0.055174 | 73.5435 | 69.6787 | 61.1789 | 47.4111 | 40.4753 | 32.6342 | 29.9259 | 24.3144
11 | 29 | 14 | 1976.9473 | 2036.428 | 2086.647 | 2086.4759 | 80 | 63 | 0 | 0 | 0 | 0 | 0 | 0 | 0 | 0 | 0 | 0 | 838.5318 | 1019.9629 | 1205.8159 | 1369.4607 | 0 | 0 | 0 | 0 | -4.1582 | -82.0828 | -83.1649 | -79.3004 | -7.0638 | -35.185 | -35.366 | -40 | 1069.6375 | 1070.7329 | 999.362 | 836.3156 | 0.38397 | 0.2322 | 0.2322 | 0 | 410.7138 | 248.625 | 232.0532 | 0 | 0.099454 | 0.10011 | 0.099499 | 0.10744 | 0.053722 | 0.047552 | 0.048979 | 0.054138 | 106.38 | 107.1915 | 99.4358 | 89.8571 | 57.4626 | 50.9157 | 48.9478 | 45.2768
11 | 29 | 15 | 1954.2793 | 2015.467 | 2067.7359 | 2069.6962 | 80 | 63 | 0 | 0 | 0 | 0 | 0 | 0 | 0 | 0 | 0 | 0 | 569.7888 | 702.0778 | 842.2316 | 967.6163 | 0 | 0 | 0 | 0 | -1.6055 | -48.6334 | -54.4172 | -69.1463 | -5.6584 | -12.5048 | -20.037 | -24.7562 | 1311.7543 | 1311.5273 | 1299.9585 | 1195.9825 | 0.38285 | 0.2322 | 0.2322 | 0 | 502.2037 | 304.5377 | 301.8521 | 0 | 0.098011 | 0.10014 | 0.098625 | 0.10644 | 0.051093 | 0.046368 | 0.046093 | 0.049561 | 128.5661 | 131.3319 | 128.2079 | 127.3023 | 67.0215 | 60.8128 | 59.9196 | 59.2743
11 | 29 | 16 | 1943.1084 | 2012.3249 | 2073.8512 | 2083.9951 | 80 | 63 | 0 | 0 | 0 | 0 | 0 | 0 | 0 | 0 | 0 | 0 | 514.6403 | 579.4219 | 658.94 | 733.5016 | 0 | 0 | 0 | 0 | -1.174 | -12.7951 | -13.542 | 6.4338 | -2.3103 | -0.66454 | -1.4277 | 0 | 1351.9524 | 1383.3627 | 1429.8809 | 1344.0597 | 0.36639 | 0.37183 | 0.37526 | 0.38586 | 495.3412 | 514.3728 | 536.5735 | 518.6255 | 0.095756 | 0.09962 | 0.097464 | 0.10426 | 0.04842 | 0.044455 | 0.043398 | 0.044138 | 129.457 | 137.8103 | 139.362 | 140.1276 | 65.4619 | 61.498 | 62.0535 | 59.3236
11 | 29 | 17 | 2002.1484 | 2079.5044 | 2149.5343 | 2165.3709 | 80 | 63 | 0 | 0 | 0 | 0 | 0 | 0 | 0 | 0 | 0 | 0 | 123.4095 | 115.3634 | 127.966 | 147.3435 | 0 | 0 | 0 | 0 | -4.8366 | -12.0146 | -2.2524 | 2.9215 | 0.98602 | 0.10762 | -0.66454 | 0 | 1802.5894 | 1913.0479 | 2024.4852 | 2015.1059 | 0.37929 | 0.39223 | 0.38711 | 0.38707 | 683.6981 | 750.3543 | 783.6993 | 779.9939 | 0.094466 | 0.098916 | 0.097718 | 0.10429 | 0.047197 | 0.043507 | 0.043749 | 0.04362 | 170.2837 | 189.2305 | 197.8293 | 210.1537 | 85.0766 | 83.2316 | 88.5687 | 87.8981
11 | 29 | 18 | 2215.9226 | 2313.8388 | 2405.1185 | 2434.1636 | 80 | 63 | 0 | 0 | 0 | 0 | 0 | 0 | 0 | 0 | 0 | 0 | 106.3148 | 87.1315 | 96.1135 | 110.1423 | 0 | 0 | 0 | 0 | -3.0089 | -6.1201 | 1.7008 | 15.6802 | 3.6023 | 10.7408 | 6.2737 | 25.2731 | 2029.0144 | 2159.0867 | 2301.0305 | 2283.0679 | 0.38908 | 0.39443 | 0.3893 | 0.38442 | 789.4568 | 851.6127 | 895.8026 | 877.6564 | 0.094581 | 0.098866 | 0.097749 | 0.10422 | 0.047238 | 0.043819 | 0.044194 | 0.043911 | 191.9061 | 213.4595 | 224.9237 | 237.9312 | 95.8471 | 94.6092 | 101.6913 | 100.2519
11 | 29 | 19 | 2230.4513 | 2336.5825 | 2436.9509 | 2473.2909 | 80 | 63 | 0 | 0 | 0 | 0 | 0 | 0 | 0 | 0 | 0 | 0 | 117.5033 | 91.0459 | 104.2546 | 117.8942 | 0 | 0 | 0 | 0 | -0.32566 | -3.8092 | 12.2153 | 99.2561 | 2.6108 | 5.3746 | 6.6831 | 20.0355 | 2030.6629 | 2180.9713 | 2313.7979 | 2236.1052 | 0.39237 | 0.3967 | 0.39262 | 0.38839 | 796.7794 | 865.191 | 908.4386 | 868.492 | 0.094473 | 0.098882 | 0.097757 | 0.10422 | 0.04721 | 0.0437 | 0.044169 | 0.043849 | 191.8434 | 215.6585 | 226.19 | 233.0522 | 95.8667 | 95.3093 | 102.1971 | 98.0512
11 | 29 | 20 | 2185.1314 | 2291.811 | 2392.892 | 2430.4524 | 80 | 63 | 0 | 0 | 0 | 0 | 0 | 0 | 0 | 0 | 0 | 0 | 127.6917 | 101.2429 | 116.0879 | 129.4899 | 0 | 0 | 0 | 0 | -0.16003 | -5.7825 | 2.6154 | 25.1925 | 3.2858 | 6.8448 | 5.5963 | 31.4689 | 1974.314 | 2126.5059 | 2268.5924 | 2244.301 | 0.3924 | 0.39622 | 0.39194 | 0.38777 | 774.7266 | 842.5731 | 889.158 | 870.2761 | 0.094395 | 0.098858 | 0.097735 | 0.10417 | 0.047201 | 0.043554 | 0.044029 | 0.043835 | 186.3655 | 210.2214 | 221.7211 | 233.793 | 93.1901 | 92.6186 | 99.8837 | 98.3799
11 | 29 | 21 | 2134.1699 | 2239.5605 | 2339.256 | 2376.3018 | 80 | 63 | 0 | 0 | 0 | 0 | 0 | 0 | 0 | 0 | 0 | 0 | 118.712 | 89.6251 | 103.3759 | 117.5204 | 0 | 0 | 0 | 0 | 3.0376 | 6.5638 | 6.3303 | 68.5352 | 3.1457 | 6.6294 | 6.4248 | 20.8714 | 1929.2747 | 2073.7423 | 2223.125 | 2169.3748 | 0.39025 | 0.39436 | 0.39015 | 0.38582 | 752.8916 | 817.8058 | 867.3544 | 836.9871 | 0.094383 | 0.098849 | 0.097676 | 0.10417 | 0.047178 | 0.043564 | 0.043935 | 0.043786 | 182.0901 | 204.9869 | 217.1449 | 225.9865 | 91.0201 | 90.3408 | 97.6735 | 94.9874
11 | 29 | 22 | 2015.1207 | 2116.3849 | 2212.3714 | 2248.7664 | 80 | 63 | 0 | 0 | 0 | 0 | 0 | 0 | 0 | 0 | 0 | 0 | 110.7427 | 81.3094 | 93.1685 | 108.7699 | 0 | 0 | 0 | 0 | 2.9161 | 6.5155 | 7.5733 | 23.7993 | 3.6715 | 5.4259 | 6.5333 | 17.536 | 1817.7904 | 1960.1341 | 2105.0963 | 2098.6613 | 0.38615 | 0.39118 | 0.3871 | 0.38217 | 701.9313 | 766.763 | 814.8925 | 802.0405 | 0.094198 | 0.098809 | 0.097659 | 0.10415 | 0.047095 | 0.043561 | 0.043896 | 0.043756 | 171.2327 | 193.6781 | 205.5808 | 218.5673 | 85.6092 | 85.3852 | 92.4052 | 91.8283
11 | 29 | 23 | 1836.4317 | 1930.5617 | 2019.9999 | 2054.6836 | 80 | 63 | 0 | 0 | 0 | 0 | 0 | 0 | 0 | 0 | 0 | 0 | 107.2923 | 77.4068 | 88.0975 | 105.1065 | 0 | 0 | 0 | 0 | 8.5925 | 23.4965 | 32.2242 | 12.9814 | 4.6857 | 6.3989 | 5.2078 | 5.8187 | 1635.8611 | 1760.2595 | 1894.4705 | 1930.777 | 0.37881 | 0.38565 | 0.38202 | 0.38151 | 619.6854 | 678.846 | 723.7344 | 736.6055 | 0.094127 | 0.098451 | 0.097584 | 0.10412 | 0.047012 | 0.043385 | 0.043767 | 0.043629 | 153.9787 | 173.2997 | 184.8698 | 201.0291 | 76.9056 | 76.3687 | 82.9151 | 84.2375
11 | 29 | 24 | 1661.9907 | 1742.8892 | 1818.7432 | 1845.5315 | 80 | 63 | 0 | 0 | 0 | 0 | 0 | 0 | 0 | 0 | 0 | 0 | 118.8593 | 86.739 | 99.6092 | 116.7172 | 0 | 0 | 0 | 0 | 2.573 | 44.3515 | 55.1364 | -0.48779 | 2.2525 | 11.696 | 12.9269 | 6.673 | 1458.306 | 1537.1026 | 1651.0707 | 1722.6291 | 0.37303 | 0.37589 | 0.37336 | 0.37439 | 543.9893 | 577.7779 | 616.4516 | 644.9365 | 0.094292 | 0.098246 | 0.097216 | 0.10384 | 0.047015 | 0.043186 | 0.043448 | 0.043347 | 137.5062 | 151.0149 | 160.51 | 178.8857 | 68.562 | 66.3812 | 71.7358 | 74.6702
11 | 30 | 1 | 1538.1877 | 1606.2898 | 1668.497 | 1686.1026 | 80 | 63 | 0 | 0 | 0 | 0 | 0 | 0 | 0 | 0 | 0 | 0 | 130.6925 | 95.9668 | 111.0619 | 128.4129 | 0 | 0 | 0 | 0 | 1.7634 | 31.7944 | 38.3179 | 7.0762 | 1.8044 | 17.235 | 24.847 | 3.8554 | 1323.9273 | 1398.2936 | 1494.2701 | 1546.758 | 0.3688 | 0.37024 | 0.36683 | 0.36949 | 488.2685 | 517.704 | 548.1487 | 571.5163 | 0.094469 | 0.098209 | 0.097062 | 0.10373 | 0.047052 | 0.04285 | 0.043165 | 0.043038 | 125.0696 | 137.3256 | 145.0369 | 160.4378 | 62.2933 | 59.9166 | 64.5002 | 66.5692
11 | 30 | 2 | 1472.007 | 1530.3704 | 1582.1294 | 1592.307 | 80 | 63 | 0 | 0 | 0 | 0 | 0 | 0 | 0 | 0 | 0 | 0 | 136.4989 | 102.6299 | 118.6521 | 135.5124 | 0 | 0 | 0 | 0 | -4.797 | 57.8597 | 50.284 | -2.7504 | 1.4067 | 3.4827 | 6.1865 | 3.6021 | 1258.8984 | 1303.3981 | 1407.0068 | 1455.9429 | 0.36982 | 0.36893 | 0.36693 | 0.36762 | 465.5636 | 480.8574 | 516.2787 | 535.2362 | 0.094586 | 0.098206 | 0.09695 | 0.10369 | 0.047155 | 0.042653 | 0.042937 | 0.042776 | 119.0744 | 128.001 | 136.4095 | 150.9659 | 59.3633 | 55.594 | 60.4132 | 62.279
11 | 30 | 3 | 1435.8654 | 1486.5229 | 1529.9475 | 1533.9294 | 80 | 63 | 0 | 0 | 0 | 0 | 0 | 0 | 0 | 0 | 0 | 0 | 150.1359 | 118.4209 | 135.755 | 152.5437 | 0 | 0 | 0 | 0 | -4.0968 | 6.9287 | -2.8919 | 0.99727 | -1.3323 | 4.517 | 11.2728 | 0.7591 | 1211.1586 | 1293.6562 | 1385.8116 | 1379.6293 | 0.37 | 0.37041 | 0.36674 | 0.36591 | 448.1301 | 479.1837 | 508.238 | 504.8207 | 0.09462 | 0.098223 | 0.096957 | 0.1037 | 0.047191 | 0.042559 | 0.0429 | 0.042721 | 114.5999 | 127.0663 | 134.3639 | 143.0624 | 57.1562 | 55.0564 | 59.4507 | 58.9386
11 | 30 | 4 | 1427.357 | 1472.3611 | 1509.4461 | 1508.2176 | 80 | 63 | 0 | 0 | 0 | 0 | 0 | 0 | 0 | 0 | 0 | 0 | 164.7437 | 134.684 | 153.0975 | 169.6603 | 0 | 0 | 0 | 0 | -1.2886 | 2.3169 | -0.017509 | -0.063315 | -3.4207 | 5.0706 | 4.3636 | 0.90124 | 1187.3226 | 1267.2895 | 1352.0026 | 1337.7194 | 0.37047 | 0.36757 | 0.36593 | 0.36392 | 439.8723 | 465.8145 | 494.7374 | 486.8279 | 0.094607 | 0.098199 | 0.096963 | 0.10369 | 0.04715 | 0.042577 | 0.042907 | 0.042692 | 112.3295 | 124.4465 | 131.0947 | 138.7129 | 55.9827 | 53.9575 | 58.0108 | 57.1101
11 | 30 | 5 | 1465.1601 | 1505.3429 | 1536.5846 | 1529.5063 | 80 | 63 | 0 | 0 | 0 | 0 | 0 | 0 | 0 | 0 | 0 | 0 | 169.4203 | 139.0716 | 158.9567 | 174.1012 | 0 | 0 | 0 | 0 | -2.2278 | 33.7526 | -8.2776 | 20.12 | -2.2973 | 5.7785 | 6.2251 | 0.55535 | 1220.2649 | 1263.7402 | 1379.6804 | 1334.7298 | 0.3683 | 0.36546 | 0.36536 | 0.36382 | 449.4192 | 461.8421 | 504.0779 | 485.6045 | 0.094456 | 0.09823 | 0.096944 | 0.10366 | 0.047064 | 0.042711 | 0.042946 | 0.042686 | 115.2616 | 124.1368 | 133.7514 | 138.3563 | 57.4303 | 53.9757 | 59.2516 | 56.9749
11 | 30 | 6 | 1577.5754 | 1615.6647 | 1643.6635 | 1631.5187 | 80 | 63 | 0 | 0 | 0 | 0 | 0 | 0 | 0 | 0 | 0 | 0 | 188.0665 | 163.5673 | 181.5449 | 198.6644 | 0 | 0 | 0 | 0 | 0.28662 | 37.4484 | 37.4454 | -14.9614 | 1.9263 | 8.9176 | 14.6761 | 13.2989 | 1307.2959 | 1342.7314 | 1409.997 | 1434.5168 | 0.3671 | 0.37164 | 0.36654 | 0.36504 | 479.9108 | 499.0071 | 516.8179 | 523.6617 | 0.094258 | 0.098214 | 0.096935 | 0.10367 | 0.04698 | 0.043024 | 0.043089 | 0.042841 | 123.2234 | 131.8752 | 136.6783 | 148.712 | 61.4174 | 57.7692 | 60.7555 | 61.4563
11 | 30 | 7 | 1767.058 | 1809.7471 | 1841.9712 | 1830.1168 | 80 | 63 | 0 | 0 | 0 | 0 | 0 | 0 | 0 | 0 | 0 | 0 | 208.3045 | 189.9879 | 206.2317 | 224.6707 | 0 | 0 | 0 | 0 | 5.0065 | 41.0396 | 61.561 | 28.861 | 4.9853 | 13.078 | 12.3605 | 4.4764 | 1468.7617 | 1502.6415 | 1561.818 | 1572.1086 | 0.37421 | 0.37971 | 0.37449 | 0.37153 | 549.6228 | 570.5741 | 584.8816 | 584.0839 | 0.09451 | 0.098223 | 0.096924 | 0.10368 | 0.047161 | 0.043201 | 0.043398 | 0.043078 | 138.8132 | 147.5943 | 151.377 | 162.9944 | 69.2677 | 64.9163 | 67.7801 | 67.723
11 | 30 | 8 | 1901.6306 | 1948.74 | 1986.2677 | 1977.7779 | 80 | 63 | 0 | 0 | 0 | 0 | 0 | 0 | 0 | 0 | 0 | 0 | 131.954 | 118.3833 | 129.9329 | 152.302 | 0 | 0 | 0 | 0 | -3.6839 | -25.3221 | -10.2984 | -8.8329 | 2.7034 | -1.3203 | -3.2494 | -9.4865 | 1690.6571 | 1793.9992 | 1869.8826 | 1843.7953 | 0.37146 | 0.3818 | 0.38331 | 0.37768 | 628.0177 | 684.9535 | 716.7483 | 696.3675 | 0.095101 | 0.098747 | 0.09706 | 0.10386 | 0.04769 | 0.043219 | 0.042842 | 0.043107 | 160.7834 | 177.1521 | 181.4901 | 191.5015 | 80.6276 | 77.5352 | 80.1098 | 79.4796
11 | 30 | 9 | 1967.5035 | 2019.7712 | 2064.0249 | 2061.5827 | 80 | 63 | 0 | 0 | 0 | 0 | 0 | 0 | 0 | 0 | 0 | 0 | 147.8286 | 164.8866 | 197.2332 | 238.8396 | 0 | 0 | 0 | 0 | 1.7634 | -7.6241 | 1.6737 | -15.398 | -1.5659 | -0.57599 | -0.56537 | -9.4865 | 1739.4774 | 1800.0846 | 1865.6834 | 1847.6276 | 0.37123 | 0.22113 | 0.22 | 0.23066 | 645.7453 | 398.0593 | 410.4576 | 426.1658 | 0.097711 | 0.099712 | 0.098125 | 0.10607 | 0.050231 | 0.045581 | 0.044892 | 0.04827 | 169.9656 | 179.49 | 183.0707 | 195.9741 | 87.3765 | 82.0492 | 83.7545 | 89.1856
11 | 30 | 10 | 2016.61 | 2070.6937 | 2116.3847 | 2113.8648 | 80 | 63 | 0 | 0 | 0 | 0 | 0 | 0 | 0 | 0 | 0 | 0 | 201.2175 | 249.5461 | 307.4854 | 372.6333 | 0 | 0 | 0 | 0 | 0 | -30.4055 | -37.4468 | -40.4188 | -5.3455 | -14.0398 | -12.8119 | -15.2259 | 1740.7381 | 1802.593 | 1859.1581 | 1796.8762 | 0.3751 | 0.22969 | 0.22687 | 0.23713 | 652.9561 | 414.0335 | 421.7962 | 426.0916 | 0.099236 | 0.098858 | 0.098802 | 0.10708 | 0.05231 | 0.04642 | 0.047068 | 0.052607 | 172.7444 | 178.2003 | 183.6894 | 192.4065 | 91.0578 | 83.6766 | 87.5065 | 94.529
11 | 30 | 11 | 2026.8983 | 2080.9646 | 2125.4955 | 2120.49 | 80 | 63 | 0 | 0 | 0 | 0 | 0 | 0 | 0 | 0 | 0 | 0 | 254.1856 | 319.1758 | 393.2097 | 473.7145 | 0 | 0 | 0 | 0 | 0 | -32.6514 | -75.046 | -48.7831 | -6.5712 | -16.4102 | -25.3542 | -29.0907 | 1699.284 | 1747.8505 | 1832.686 | 1724.6493 | 0.37749 | 0.2322 | 0.2322 | 0 | 641.4628 | 405.8523 | 425.5522 | 0 | 0.10113 | 0.099515 | 0.098939 | 0.10718 | 0.054877 | 0.048353 | 0.047705 | 0.054208 | 171.8424 | 173.938 | 181.3247 | 184.8543 | 93.2512 | 84.5146 | 87.4275 | 93.4893
11 | 30 | 12 | 2005.2536 | 2058.6509 | 2101.8522 | 2095.2591 | 80 | 63 | 0 | 0 | 0 | 0 | 0 | 0 | 0 | 0 | 0 | 0 | 307.8586 | 387.3655 | 470.168 | 556.6447 | 0 | 0 | 0 | 0 | -4.1029 | -80.0214 | -85.7982 | -88.3962 | -7.8293 | -33.8104 | -36.1138 | -37.6052 | 1629.3272 | 1722.1172 | 1753.5962 | 1664.6159 | 0.38446 | 0.2322 | 0.2322 | 0 | 626.4097 | 399.877 | 407.1874 | 0 | 0.10163 | 0.10002 | 0.098995 | 0.10756 | 0.055742 | 0.049464 | 0.048291 | 0.055061 | 165.5933 | 172.2455 | 173.5972 | 179.0421 | 90.8223 | 85.1825 | 84.6825 | 91.6555
11 | 30 | 13 | 1992.2627 | 2049.5893 | 2097.1103 | 2094.1681 | 80 | 63 | 0 | 0 | 0 | 0 | 0 | 0 | 0 | 0 | 0 | 0 | 297.0255 | 367.4017 | 444.7704 | 528.9059 | 0 | 0 | 0 | 0 | -9.5971 | -76.2293 | -85.7672 | -92.1067 | -7.5653 | -35.0532 | -38.1522 | -40 | 1632.3996 | 1730.4702 | 1776.2593 | 1697.3689 | 0.38397 | 0.2322 | 0.2322 | 0 | 626.8003 | 401.8166 | 412.4498 | 0 | 0.099751 | 0.09917 | 0.099107 | 0.10758 | 0.054899 | 0.046446 | 0.048478 | 0.055174 | 162.8334 | 171.6105 | 176.0389 | 182.6102 | 89.6168 | 80.3741 | 86.1101 | 93.65
11 | 30 | 14 | 1996.9571 | 2057.61 | 2108.9683 | 2109.3155 | 80 | 63 | 0 | 0 | 0 | 0 | 0 | 0 | 0 | 0 | 0 | 0 | 267.5438 | 338.885 | 413.9772 | 497.9386 | 0 | 0 | 0 | 0 | -4.1582 | -82.0828 | -83.1649 | -79.3004 | -7.0638 | -35.185 | -35.366 | -40 | 1660.6352 | 1772.9929 | 1813.522 | 1730.6773 | 0.38397 | 0.2322 | 0.2322 | 0 | 637.642 | 411.6904 | 421.1023 | 0 | 0.099454 | 0.10011 | 0.099499 | 0.10744 | 0.053722 | 0.047552 | 0.048979 | 0.054138 | 165.1573 | 177.495 | 180.4441 | 185.951 | 89.2119 | 84.3098 | 88.8245 | 93.6962
11 | 30 | 15 | 1962.0453 | 2023.688 | 2076.399 | 2078.5606 | 80 | 63 | 0 | 0 | 0 | 0 | 0 | 0 | 0 | 0 | 0 | 0 | 242.9918 | 307.781 | 375.1763 | 454.4899 | 0 | 0 | 0 | 0 | -1.6055 | -48.6334 | -54.4172 | -69.1463 | -5.6584 | -12.5048 | -20.037 | -24.7562 | 1646.3173 | 1714.0451 | 1775.6769 | 1717.9731 | 0.38285 | 0.2322 | 0.2322 | 0 | 630.2908 | 398.0027 | 412.3146 | 0 | 0.098011 | 0.10014 | 0.098625 | 0.10644 | 0.051093 | 0.046368 | 0.046093 | 0.049561 | 161.3569 | 171.6387 | 175.1254 | 182.8638 | 84.1153 | 79.4767 | 81.8471 | 85.1448
11 | 30 | 16 | 1945.7671 | 2015.1393 | 2076.817 | 2087.0297 | 80 | 63 | 0 | 0 | 0 | 0 | 0 | 0 | 0 | 0 | 0 | 0 | 220.5519 | 258.5397 | 302.6433 | 361.6593 | 0 | 0 | 0 | 0 | -1.174 | -12.7951 | -13.542 | 6.4338 | -2.3103 | -0.66454 | -1.4277 | 0 | 1648.6994 | 1707.0593 | 1789.1434 | 1718.9367 | 0.36639 | 0.37183 | 0.37526 | 0.38586 | 604.0662 | 634.7323 | 671.3895 | 663.2774 | 0.095756 | 0.09962 | 0.097464 | 0.10426 | 0.04842 | 0.044455 | 0.043398 | 0.044138 | 157.8722 | 170.0569 | 174.3772 | 179.2111 | 79.8304 | 75.8881 | 77.6446 | 75.8698
11 | 30 | 17 | 2015.7215 | 2093.8726 | 2164.6753 | 2180.8636 | 80 | 63 | 0 | 0 | 0 | 0 | 0 | 0 | 0 | 0 | 0 | 0 | 187.1262 | 190.6855 | 200.1546 | 223.3143 | 0 | 0 | 0 | 0 | -4.8366 | -12.0146 | -2.2524 | 2.9215 | 0.98602 | 0.10762 | -0.66454 | 0 | 1752.4458 | 1852.094 | 1967.4376 | 1954.6278 | 0.37929 | 0.39223 | 0.38711 | 0.38707 | 664.6793 | 726.4463 | 761.6156 | 756.5845 | 0.094466 | 0.098916 | 0.097718 | 0.10429 | 0.047197 | 0.043507 | 0.043749 | 0.04362 | 165.5468 | 183.2012 | 192.2547 | 203.8465 | 82.7099 | 80.5797 | 86.073 | 85.2601
11 | 30 | 18 | 2191.0154 | 2287.4724 | 2377.3338 | 2405.7338 | 80 | 63 | 0 | 0 | 0 | 0 | 0 | 0 | 0 | 0 | 0 | 0 | 197.9438 | 197.1645 | 204.4893 | 222.5024 | 0 | 0 | 0 | 0 | -3.0089 | -6.1201 | 1.7008 | 15.6802 | 3.6023 | 10.7408 | 6.2737 | 25.2731 | 1912.4781 | 2022.6872 | 2164.87 | 2142.278 | 0.38908 | 0.39443 | 0.3893 | 0.38442 | 744.1145 | 797.8124 | 842.7946 | 823.534 | 0.094581 | 0.098866 | 0.097749 | 0.10422 | 0.047238 | 0.043819 | 0.044194 | 0.043911 | 180.884 | 199.9742 | 211.6141 | 223.2587 | 90.3421 | 88.6323 | 95.6739 | 94.0697
11 | 30 | 19 | 2193.3004 | 2297.2551 | 2395.5081 | 2430.8858 | 80 | 63 | 0 | 0 | 0 | 0 | 0 | 0 | 0 | 0 | 0 | 0 | 257.201 | 256.289 | 269.3563 | 287.7741 | 0 | 0 | 0 | 0 | -0.32566 | -3.8092 | 12.2153 | 99.2561 | 2.6108 | 5.3746 | 6.6831 | 20.0355 | 1853.8143 | 1976.4008 | 2107.2534 | 2023.8202 | 0.39237 | 0.3967 | 0.39262 | 0.38839 | 727.3886 | 784.0379 | 827.3455 | 786.0416 | 0.094473 | 0.098882 | 0.097757 | 0.10422 | 0.04721 | 0.0437 | 0.044169 | 0.043849 | 175.1359 | 195.4302 | 205.9989 | 210.9274 | 87.5178 | 86.3695 | 93.0744 | 88.7427
11 | 30 | 20 | 2118.8755 | 2221.6734 | 2318.9818 | 2354.826 | 80 | 63 | 0 | 0 | 0 | 0 | 0 | 0 | 0 | 0 | 0 | 0 | 441.8071 | 432.3325 | 463.2274 | 488.9538 | 0 | 0 | 0 | 0 | -0.16003 | -5.7825 | 2.6154 | 25.1925 | 3.2858 | 6.8448 | 5.5963 | 31.4689 | 1593.9426 | 1725.2786 | 1847.5427 | 1809.2108 | 0.3924 | 0.39622 | 0.39194 | 0.38777 | 625.4678 | 683.5971 | 724.1307 | 701.5605 | 0.094395 | 0.098858 | 0.097735 | 0.10417 | 0.047201 | 0.043554 | 0.044029 | 0.043835 | 150.4604 | 170.557 | 180.5698 | 188.4688 | 75.2361 | 75.1434 | 81.3453 | 79.3076
11 | 30 | 21 | 2087.9237 | 2190.6049 | 2287.6671 | 2323.515 | 80 | 63 | 0 | 0 | 0 | 0 | 0 | 0 | 0 | 0 | 0 | 0 | 565.0895 | 565.2988 | 602.7388 | 630.5153 | 0 | 0 | 0 | 0 | 3.0376 | 6.5638 | 6.3303 | 68.5352 | 3.1457 | 6.6294 | 6.4248 | 20.8714 | 1436.6509 | 1549.1129 | 1672.1732 | 1603.5931 | 0.39025 | 0.39436 | 0.39015 | 0.38582 | 560.6471 | 610.9117 | 652.4 | 618.6975 | 0.094383 | 0.098849 | 0.097676 | 0.10417 | 0.047178 | 0.043564 | 0.043935 | 0.043786 | 135.5949 | 153.128 | 163.3304 | 167.0483 | 67.7789 | 67.4857 | 73.4673 | 70.2143
11 | 30 | 22 | 2001.1279 | 2101.5724 | 2196.7621 | 2232.7947 | 80 | 63 | 0 | 0 | 0 | 0 | 0 | 0 | 0 | 0 | 0 | 0 | 597.0228 | 593.0256 | 634.0102 | 664.0506 | 0 | 0 | 0 | 0 | 2.9161 | 6.5155 | 7.5733 | 23.7993 | 3.6715 | 5.4259 | 6.5333 | 17.536 | 1317.5176 | 1433.6053 | 1548.6453 | 1527.4087 | 0.38615 | 0.39118 | 0.3871 | 0.38217 | 508.7533 | 560.796 | 599.4878 | 583.7263 | 0.094198 | 0.098809 | 0.097659 | 0.10415 | 0.047095 | 0.043561 | 0.043896 | 0.043756 | 124.1079 | 141.6525 | 151.2386 | 159.0736 | 62.0488 | 62.4491 | 67.9793 | 66.8328
11 | 30 | 23 | 1854.7623 | 1949.9662 | 2040.4482 | 2075.6066 | 80 | 63 | 0 | 0 | 0 | 0 | 0 | 0 | 0 | 0 | 0 | 0 | 566.5555 | 556.645 | 597.3642 | 627.3062 | 0 | 0 | 0 | 0 | 8.5925 | 23.4965 | 32.2242 | 12.9814 | 4.6857 | 6.3989 | 5.2078 | 5.8187 | 1194.9285 | 1300.4258 | 1405.652 | 1429.5003 | 0.37881 | 0.38565 | 0.38202 | 0.38151 | 452.6544 | 501.5106 | 536.9937 | 545.3648 | 0.094127 | 0.098451 | 0.097584 | 0.10412 | 0.047012 | 0.043385 | 0.043767 | 0.043629 | 112.475 | 128.0285 | 137.169 | 148.8371 | 56.1763 | 56.4189 | 61.521 | 62.3674
11 | 30 | 24 | 1703.2695 | 1786.5863 | 1864.7907 | 1892.6482 | 80 | 63 | 0 | 0 | 0 | 0 | 0 | 0 | 0 | 0 | 0 | 0 | 548.8308 | 534.252 | 573.1307 | 606.0906 | 0 | 0 | 0 | 0 | 2.573 | 44.3515 | 55.1364 | -0.48779 | 2.2525 | 11.696 | 12.9269 | 6.673 | 1069.6132 | 1133.2867 | 1223.5967 | 1280.3724 | 0.37303 | 0.37589 | 0.37336 | 0.37439 | 398.9959 | 425.9885 | 456.8479 | 479.3597 | 0.094292 | 0.098246 | 0.097216 | 0.10384 | 0.047015 | 0.043186 | 0.043448 | 0.043347 | 100.8557 | 111.3414 | 118.9528 | 132.9597 | 50.2877 | 48.9421 | 53.1629 | 55.4999
12 | 1 | 1 | 1575.384 | 1640.5949 | 1698.9681 | 1712.2168 | 80 | 63 | 0 | 0 | 0 | 0 | 0 | 0 | 0 | 0 | 0 | 0 | 629.8684 | 628.3516 | 667.178 | 703.578 | 0 | 0 | 0 | 0 | 13.1589 | 87.6582 | 40.9645 | 1.7497 | 6.2076 | 9.5022 | 14.4614 | 21.7186 | 846.1491 | 852.0829 | 976.3643 | 985.1704 | 0.36727 | 0.38821 | 0.38242 | 0.37348 | 310.7688 | 330.7832 | 373.3853 | 367.9417 | 0.088805 | 0.093491 | 0.086718 | 0.094683 | 0.046693 | 0.042975 | 0.04321 | 0.043061 | 75.142 | 79.6625 | 84.6685 | 93.2787 | 39.5089 | 36.6182 | 42.1887 | 42.4226
12 | 1 | 2 | 1488.4493 | 1542.9068 | 1589.9537 | 1595.5867 | 80 | 63 | 0 | 0 | 0 | 0 | 0 | 0 | 0 | 0 | 0 | 0 | 626.8167 | 619.1385 | 656.8107 | 698.4922 | 0 | 0 | 0 | 0 | 6.255 | 11.9791 | 9.1443 | 0 | 1.4323 | 0.95459 | 2.4517 | 4.2891 | 773.9452 | 847.8347 | 921.5469 | 892.8053 | 0.36484 | 0.38864 | 0.38295 | 0.37206 | 282.3654 | 329.4989 | 352.9081 | 332.1734 | 0.088939 | 0.093504 | 0.086577 | 0.094631 | 0.046783 | 0.042827 | 0.043062 | 0.042876 | 68.8342 | 79.2758 | 79.7852 | 84.4872 | 36.2073 | 36.3103 | 39.6833 | 38.2801
12 | 1 | 3 | 1448.4268 | 1494.2457 | 1531.9601 | 1530.6624 | 80 | 63 | 0 | 0 | 0 | 0 | 0 | 0 | 0 | 0 | 0 | 0 | 588.4692 | 573.1917 | 608.1501 | 653.1582 | 0 | 0 | 0 | 0 | -2.1357 | -1.9837 | -9.5333 | 15.9845 | 0 | 3.8985 | 0.89476 | 0.9583 | 782.0934 | 856.1391 | 932.4485 | 860.5614 | 0.36527 | 0.38758 | 0.38231 | 0.37011 | 285.6734 | 331.8238 | 356.4854 | 318.502 | 0.088968 | 0.093484 | 0.086586 | 0.094598 | 0.046794 | 0.042841 | 0.043045 | 0.042813 | 69.581 | 80.0354 | 80.7368 | 81.4071 | 36.597 | 36.6777 | 40.1374 | 36.8435
12 | 1 | 4 | 1429.6608 | 1469.0967 | 1499.75 | 1492.8689 | 80 | 63 | 0 | 0 | 0 | 0 | 0 | 0 | 0 | 0 | 0 | 0 | 607.6256 | 600.3752 | 631.7708 | 679.5478 | 0 | 0 | 0 | 0 | -1.8123 | -2.8912 | -8.8421 | -10.0018 | 3.8688 | 0.91135 | 5.1705 | 4.2891 | 739.9787 | 807.7014 | 871.6508 | 819.0337 | 0.36475 | 0.38634 | 0.38116 | 0.36859 | 269.9089 | 312.0501 | 332.2363 | 301.8858 | 0.088879 | 0.093498 | 0.086588 | 0.094612 | 0.046719 | 0.04285 | 0.043066 | 0.042779 | 65.7686 | 75.5183 | 75.4747 | 77.4902 | 34.5711 | 34.6101 | 37.5385 | 35.0371
12 | 1 | 5 | 1438.3116 | 1472.8665 | 1497.9269 | 1486.1202 | 80 | 63 | 0 | 0 | 0 | 0 | 0 | 0 | 0 | 0 | 0 | 0 | 587.7093 | 580.2928 | 608.0335 | 658.2967 | 0 | 0 | 0 | 0 | -3.7079 | 66.5613 | 0 | 0 | 0 | 0 | 3.3847 | 4.3705 | 774.3102 | 763.0124 | 886.5087 | 823.453 | 0.36472 | 0.38369 | 0.37873 | 0.36539 | 282.4061 | 292.7576 | 335.7482 | 300.8816 | 0.088787 | 0.093508 | 0.086597 | 0.094578 | 0.046679 | 0.042972 | 0.043125 | 0.042805 | 68.7485 | 71.3475 | 76.7688 | 77.8806 | 36.144 | 32.7884 | 38.2308 | 35.248
12 | 1 | 6 | 1491.0815 | 1520.396 | 1539.2508 | 1521.2503 | 80 | 63 | 0 | 0 | 0 | 0 | 0 | 0 | 0 | 0 | 0 | 0 | 551.9331 | 534.9336 | 559.8176 | 615.1678 | 0 | 0 | 0 | 0 | -0.028228 | 7.0981 | 54.5939 | -23.0878 | 0 | 24.0653 | 14.9919 | 16.0443 | 859.1766 | 891.2989 | 909.8473 | 913.126 | 0.36467 | 0.38225 | 0.37475 | 0.36382 | 313.3163 | 340.6956 | 340.9626 | 332.2156 | 0.08869 | 0.093482 | 0.086604 | 0.094595 | 0.046703 | 0.043063 | 0.043271 | 0.042974 | 76.2004 | 83.3207 | 78.7961 | 86.3775 | 40.1265 | 38.3821 | 39.3705 | 39.2407
12 | 1 | 7 | 1569.4147 | 1598.3056 | 1616.8348 | 1597.8705 | 80 | 63 | 0 | 0 | 0 | 0 | 0 | 0 | 0 | 0 | 0 | 0 | 712.9402 | 711.724 | 736.4431 | 792.7969 | 0 | 0 | 0 | 0 | 11.4226 | 70.5491 | 34.8252 | 61.131 | 10.0948 | 9.9668 | 20.6725 | 2.0118 | 754.9571 | 743.0657 | 824.894 | 741.9308 | 0.36466 | 0.38514 | 0.37677 | 0.36382 | 275.3043 | 286.1875 | 310.7955 | 269.931 | 0.088991 | 0.093511 | 0.086572 | 0.094599 | 0.046971 | 0.043325 | 0.04366 | 0.04333 | 67.1842 | 69.4846 | 71.4125 | 70.186 | 35.4613 | 32.1932 | 36.0145 | 32.148
12 | 1 | 8 | 1624.1803 | 1654.9987 | 1676.9235 | 1661.6995 | 80 | 63 | 0 | 0 | 0 | 0 | 0 | 0 | 0 | 0 | 0 | 0 | 1240.281 | 1286.0143 | 1348.3519 | 1433.1606 | 0 | 0 | 0 | 0 | -3.6839 | -18.5367 | -13.2263 | -28.5522 | -3.5247 | -3.0245 | -3.0242 | -3.0336 | 311.108 | 327.5455 | 344.8222 | 260.1247 | 0.36774 | 0.38205 | 0.37719 | 0.38148 | 114.4075 | 125.1374 | 130.0645 | 99.2329 | 0.08934 | 0.093579 | 0.086601 | 0.094618 | 0.04719 | 0.043258 | 0.043365 | 0.043144 | 27.7943 | 30.6514 | 29.8619 | 24.6125 | 14.6811 | 14.169 | 14.9531 | 11.2227
12 | 1 | 9 | 1733.0133 | 1772.1142 | 1804.0634 | 1796.923 | 80 | 63 | 0 | 0 | 0 | 0 | 0 | 0 | 0 | 0 | 0 | 0 | 1512.715 | 1628.891 | 1760.6257 | 1904.8544 | 0 | 0 | 0 | 0 | -1.7678 | -15.6334 | -3.9233 | 26.3319 | -7.714 | -5.1707 | 0 | -15.7961 | 149.78 | 101.0274 | 47.3611 | -118.4673 | 0.37162 | 0.36395 | 0.36521 | 0.3937 | 55.6606 | 36.7692 | 17.2967 | -46.6402 | 0.090429 | 0.094641 | 0.087013 | 0.094934 | 0.048269 | 0.043948 | 0.043291 | 0.043647 | 13.5445 | 9.5614 | 4.121 | -11.2465 | 7.2297 | 4.44 | 2.0503 | -5.1708
12 | 1 | 10 | 1778.9124 | 1819.3512 | 1852.1821 | 1844.5103 | 80 | 63 | 0 | 0 | 0 | 0 | 0 | 0 | 0 | 0 | 0 | 0 | 1644.7786 | 1806.22 | 1991.968 | 2175.9406 | 0 | 0 | 0 | 0 | -6.6 | -24.832 | -74.9963 | -102.1291 | -6.8419 | -6.4386 | -3.2959 | -35.7356 | 67.5757 | -18.5982 | -61.4938 | -193.5655 | 0.37666 | 0.38397 | 0.38397 | 0 | 25.4534 | -7.1412 | -23.6121 | 0 | 0.091978 | 0.094678 | 0.087548 | 0.095829 | 0.050107 | 0.046116 | 0.044799 | 0.046263 | 6.2154 | -1.7608 | -5.3837 | -18.5491 | 3.386 | -0.85767 | -2.7549 | -8.9549
12 | 1 | 11 | 1805.5584 | 1846.6608 | 1878.7918 | 1868.4672 | 80 | 63 | 0 | 0 | 0 | 0 | 0 | 0 | 0 | 0 | 0 | 0 | 1963.9016 | 2165.5478 | 2397.9031 | 2613.3125 | 0 | 0 | 0 | 0 | -6.6 | -86.3655 | -86.4 | -86.4 | -6.2544 | -8 | -9.464 | -40 | -225.4889 | -287.5216 | -423.2474 | -618.4454 | 0.38397 | 0.38397 | 0.38397 | 0 | -86.582 | -110.4005 | -162.5163 | 0 | 0.092718 | 0.095266 | 0.087904 | 0.096756 | 0.05117 | 0.046509 | 0.046158 | 0.050143 | -20.9069 | -27.391 | -37.2053 | -59.8382 | -11.5382 | -13.3723 | -19.5361 | -31.0106
12 | 1 | 12 | 1792.5712 | 1832.9443 | 1863.4926 | 1851.045 | 80 | 63 | 0 | 0 | 0 | 0 | 0 | 0 | 0 | 0 | 0 | 0 | 2005.4346 | 2218.2268 | 2465.1795 | 2687.4482 | 0 | 0 | 0 | 0 | -15.6702 | -84.5828 | -86.4 | -86.4 | -7.1216 | -26.2585 | -32.9382 | -40 | -270.0716 | -337.4412 | -482.3487 | -710.0032 | 0.38397 | 0.38397 | 0.38397 | 0 | -103.7007 | -129.5683 | -185.2097 | 0 | 0.093594 | 0.095632 | 0.088028 | 0.096563 | 0.052174 | 0.047017 | 0.046673 | 0.049651 | -25.2771 | -32.2701 | -42.46 | -68.5603 | -14.0906 | -15.8655 | -22.5127 | -35.2521
12 | 1 | 13 | 1773.7786 | 1817.5749 | 1851.8555 | 1842.6068 | 80 | 63 | 0 | 0 | 0 | 0 | 0 | 0 | 0 | 0 | 0 | 0 | 2125.8101 | 2334.4893 | 2582.4684 | 2805.9555 | 0 | 0 | 0 | 0 | -21.9357 | -84.5828 | -86.4 | -89.9647 | -8 | -35.7557 | -38.7721 | -40 | -402.0958 | -459.5759 | -605.4408 | -833.384 | 0.38397 | 0.38397 | 0.38397 | 0 | -154.3946 | -176.4647 | -232.4739 | 0 | 0.093604 | 0.094814 | 0.08802 | 0.096682 | 0.052185 | 0.046273 | 0.046825 | 0.049906 | -37.6379 | -43.5744 | -53.2907 | -80.5733 | -20.9834 | -21.2661 | -28.3499 | -41.5905
12 | 1 | 14 | 1739.4113 | 1784.101 | 1819.8384 | 1812.7439 | 80 | 63 | 0 | 0 | 0 | 0 | 0 | 0 | 0 | 0 | 0 | 0 | 2141.323 | 2328.8382 | 2561.4348 | 2772.4248 | 0 | 0 | 0 | 0 | -18.8417 | -84.5828 | -86.4 | -86.4 | -7.9406 | -35.8489 | -38.8087 | -40 | -455.1294 | -487.3055 | -616.3876 | -833.2809 | 0.38397 | 0.38397 | 0.38397 | 0 | -174.7582 | -187.1121 | -236.6772 | 0 | 0.093523 | 0.095609 | 0.088087 | 0.096828 | 0.052012 | 0.046975 | 0.046571 | 0.050562 | -42.5653 | -46.5906 | -54.2958 | -80.6851 | -23.6722 | -22.8914 | -28.7056 | -42.1324
12 | 1 | 15 | 1715.8899 | 1762.6995 | 1800.9514 | 1796.39 | 80 | 63 | 0 | 0 | 0 | 0 | 0 | 0 | 0 | 0 | 0 | 0 | 1644.5223 | 1783.3137 | 1972.7503 | 2151.5726 | 0 | 0 | 0 | 0 | -6.6 | -46.3177 | -12.2079 | -74.4431 | -5.7489 | -3.0611 | -3.0727 | -40 | 3.7166 | -34.2353 | -156.5182 | -240.7394 | 0.38397 | 0.38397 | 0.38397 | 0 | 1.4271 | -13.1454 | -60.099 | 0 | 0.092693 | 0.095479 | 0.087608 | 0.096123 | 0.050857 | 0.046151 | 0.044852 | 0.04749 | 0.3445 | -3.2688 | -13.7123 | -23.1407 | 0.18901 | -1.58 | -7.0201 | -11.4328
12 | 1 | 16 | 1731.1972 | 1787.497 | 1836.3947 | 1840.5784 | 80 | 63 | 0 | 0 | 0 | 0 | 0 | 0 | 0 | 0 | 0 | 0 | 1335.5006 | 1416.8026 | 1534.672 | 1660.1683 | 0 | 0 | 0 | 0 | -6.6 | -4.1828 | -1.0564 | 12.997 | -6.9967 | -3.5959 | -4.7969 | -4.836 | 329.2933 | 315.4731 | 307.5761 | 172.2492 | 0.37613 | 0.37654 | 0.3735 | 0.38586 | 123.8581 | 118.7881 | 114.8794 | 66.4649 | 0.09087 | 0.094982 | 0.087059 | 0.094896 | 0.048913 | 0.04472 | 0.043256 | 0.043697 | 29.9228 | 29.9644 | 26.7771 | 16.3457 | 16.1068 | 14.1078 | 13.3044 | 7.5268
12 | 1 | 17 | 1830.2574 | 1895.1874 | 1952.7264 | 1961.7653 | 80 | 63 | 0 | 0 | 0 | 0 | 0 | 0 | 0 | 0 | 0 | 0 | 749.4771 | 764.4952 | 798.5862 | 857.2208 | 0 | 0 | 0 | 0 | 5.869 | 2.7889 | -6.1197 | 78.8816 | 2.2629 | 3.1079 | 0.88886 | 6.4854 | 992.6484 | 1061.7954 | 1159.371 | 1019.1775 | 0.36823 | 0.38625 | 0.38886 | 0.38905 | 365.527 | 410.1147 | 450.8325 | 396.5149 | 0.089284 | 0.09425 | 0.08723 | 0.09515 | 0.04719 | 0.043564 | 0.043786 | 0.043667 | 88.6272 | 100.0739 | 101.1323 | 96.9744 | 46.8431 | 46.2565 | 50.7647 | 44.5048
12 | 1 | 18 | 2064.0925 | 2150.5857 | 2230.313 | 2252.8941 | 80 | 63 | 0 | 0 | 0 | 0 | 0 | 0 | 0 | 0 | 0 | 0 | 617.1653 | 627.3399 | 649.3752 | 699.6995 | 0 | 0 | 0 | 0 | 12.2771 | -17.5413 | -8.4096 | 49.1752 | 6.7201 | 16.8203 | 18.7026 | 34.9616 | 1347.93 | 1460.9667 | 1570.6448 | 1469.0578 | 0.38392 | 0.39924 | 0.39333 | 0.38256 | 517.5005 | 583.2752 | 617.7799 | 562.0027 | 0.08927 | 0.094262 | 0.087289 | 0.095063 | 0.047228 | 0.043768 | 0.044095 | 0.043825 | 120.3299 | 137.7141 | 137.1003 | 139.6533 | 63.6595 | 63.9438 | 69.2578 | 64.3816
12 | 1 | 19 | 2088.329 | 2183.4036 | 2272.5091 | 2302.3693 | 80 | 63 | 0 | 0 | 0 | 0 | 0 | 0 | 0 | 0 | 0 | 0 | 558.0359 | 569.2446 | 585.8257 | 634.7867 | 0 | 0 | 0 | 0 | 4.3686 | 44.2233 | 38.8104 | 107.537 | 3.4587 | 3.976 | 5.1334 | 25.8666 | 1442.4658 | 1502.9597 | 1642.7396 | 1534.1791 | 0.38563 | 0.40066 | 0.39478 | 0.38374 | 556.2572 | 602.1797 | 648.5163 | 588.733 | 0.089276 | 0.094259 | 0.087294 | 0.095066 | 0.047197 | 0.043717 | 0.044055 | 0.043807 | 128.7777 | 141.6671 | 143.401 | 145.8482 | 68.0799 | 65.7055 | 72.3702 | 67.2076
12 | 1 | 20 | 2061.1816 | 2157.0185 | 2246.8603 | 2277.4936 | 80 | 63 | 0 | 0 | 0 | 0 | 0 | 0 | 0 | 0 | 0 | 0 | 530.2776 | 538.7957 | 553.7587 | 602.9943 | 0 | 0 | 0 | 0 | -0.15023 | 17.5894 | 23.0433 | 28.8 | 3.9033 | 4.7991 | 3.757 | 33.8871 | 1447.151 | 1532.8342 | 1666.3013 | 1611.8122 | 0.38498 | 0.40006 | 0.39435 | 0.38314 | 557.1303 | 613.2266 | 657.1089 | 617.5576 | 0.089144 | 0.094236 | 0.087247 | 0.095066 | 0.0471 | 0.043661 | 0.043917 | 0.043809 | 129.0053 | 144.4485 | 145.3791 | 153.2281 | 68.1607 | 66.9258 | 73.1789 | 70.6124
12 | 1 | 21 | 2014.3648 | 2108.553 | 2196.4931 | 2225.9951 | 80 | 63 | 0 | 0 | 0 | 0 | 0 | 0 | 0 | 0 | 0 | 0 | 520.639 | 517.9805 | 535.0118 | 587.8054 | 0 | 0 | 0 | 0 | 0 | 17.5316 | 23.2226 | 28.8 | 3.9764 | 2.5229 | 5.3683 | 32.46 | 1409.7493 | 1507.5179 | 1632.8903 | 1576.9297 | 0.38362 | 0.39918 | 0.39347 | 0.3819 | 540.8093 | 601.7697 | 642.4857 | 602.2243 | 0.08916 | 0.094238 | 0.087213 | 0.095063 | 0.047096 | 0.043697 | 0.043891 | 0.043794 | 125.6927 | 142.0659 | 142.4096 | 149.9081 | 66.3934 | 65.8739 | 71.669 | 69.0605
12 | 1 | 22 | 1950.5609 | 2043.1318 | 2129.6721 | 2159.2288 | 80 | 63 | 0 | 0 | 0 | 0 | 0 | 0 | 0 | 0 | 0 | 0 | 462.8659 | 447.0582 | 467.4918 | 515.8552 | 0 | 0 | 0 | 0 | 5.002 | 0 | 23.3671 | 9.5866 | 2.6961 | 9.19 | 2.5692 | 11.1284 | 1399.9968 | 1523.8836 | 1636.244 | 1622.6586 | 0.37803 | 0.39555 | 0.3898 | 0.38045 | 529.2436 | 602.773 | 637.815 | 617.3462 | 0.088903 | 0.094216 | 0.087219 | 0.095066 | 0.047002 | 0.043633 | 0.043886 | 0.043779 | 124.4637 | 143.5741 | 142.7117 | 154.2604 | 65.8021 | 66.4912 | 71.809 | 71.0385
12 | 1 | 23 | 1805.3938 | 1892.9981 | 1975.1487 | 2004.0983 | 80 | 63 | 0 | 0 | 0 | 0 | 0 | 0 | 0 | 0 | 0 | 0 | 430.5573 | 410.945 | 435.2208 | 475.4093 | 0 | 0 | 0 | 0 | 15.586 | 22.3404 | 71.7924 | 0 | 2.9007 | 2.89 | 2.5572 | 6.4814 | 1276.3499 | 1393.8228 | 1465.5783 | 1522.2075 | 0.36992 | 0.3904 | 0.38503 | 0.37684 | 472.1411 | 544.1523 | 564.2918 | 573.6354 | 0.088483 | 0.093878 | 0.087172 | 0.095036 | 0.046823 | 0.043502 | 0.043784 | 0.043684 | 112.9359 | 130.8495 | 127.7575 | 144.6638 | 59.7625 | 60.6335 | 64.169 | 66.4966
12 | 1 | 24 | 1667.9328 | 1744.0132 | 1814.1628 | 1835.7282 | 80 | 63 | 0 | 0 | 0 | 0 | 0 | 0 | 0 | 0 | 0 | 0 | 543.3667 | 549.381 | 576.9409 | 612.2454 | 0 | 0 | 0 | 0 | 1.3669 | 0 | 23.4823 | 0 | 0.64345 | 6.2255 | 1.5341 | 0 | 1042.5558 | 1125.4066 | 1212.2056 | 1223.4828 | 0.36541 | 0.38531 | 0.38012 | 0.36918 | 380.9602 | 433.6322 | 460.788 | 451.6873 | 0.088691 | 0.093556 | 0.086823 | 0.09482 | 0.046783 | 0.043084 | 0.043441 | 0.04341 | 92.4654 | 105.2887 | 105.247 | 116.0112 | 48.7737 | 48.4874 | 52.6591 | 53.1112
12 | 2 | 1 | 1548.168 | 1611.7844 | 1668.6079 | 1681.1516 | 80 | 63 | 0 | 0 | 0 | 0 | 0 | 0 | 0 | 0 | 0 | 0 | 486.6523 | 480.5887 | 509.0164 | 542.2611 | 0 | 0 | 0 | 0 | 13.1589 | 87.6582 | 40.9645 | 1.7497 | 6.2076 | 9.5022 | 14.4614 | 21.7186 | 962.1491 | 971.0353 | 1104.1658 | 1115.4222 | 0.36727 | 0.38821 | 0.38242 | 0.37348 | 353.3727 | 376.9612 | 422.2597 | 416.5882 | 0.088805 | 0.093491 | 0.086718 | 0.094683 | 0.046693 | 0.042975 | 0.04321 | 0.043061 | 85.4433 | 90.7835 | 95.7512 | 105.6113 | 44.9253 | 41.7301 | 47.711 | 48.0314
12 | 2 | 2 | 1476.4155 | 1530.168 | 1576.5297 | 1581.8509 | 80 | 63 | 0 | 0 | 0 | 0 | 0 | 0 | 0 | 0 | 0 | 0 | 441.6005 | 450.8538 | 474.4353 | 498.0051 | 0 | 0 | 0 | 0 | 6.255 | 11.9791 | 9.1443 | 0 | 1.4323 | 0.95459 | 2.4517 | 4.2891 | 947.1277 | 1003.3806 | 1090.4984 | 1079.5568 | 0.36484 | 0.38864 | 0.38295 | 0.37206 | 345.5491 | 389.9496 | 417.6084 | 401.6554 | 0.088939 | 0.093504 | 0.086577 | 0.094631 | 0.046783 | 0.042827 | 0.043062 | 0.042876 | 84.2369 | 93.82 | 94.4126 | 102.1597 | 44.3092 | 42.9719 | 46.9587 | 46.2872
12 | 2 | 3 | 1430.3061 | 1475.0634 | 1511.746 | 1509.9789 | 80 | 63 | 0 | 0 | 0 | 0 | 0 | 0 | 0 | 0 | 0 | 0 | 327.8414 | 339.9076 | 355.6524 | 371.8782 | 0 | 0 | 0 | 0 | -2.1357 | -1.9837 | -9.5333 | 15.9845 | 0 | 3.8985 | 0.89476 | 0.9583 | 1024.6005 | 1070.2409 | 1164.7322 | 1121.1579 | 0.36527 | 0.38758 | 0.38231 | 0.37011 | 374.2534 | 414.8058 | 445.29 | 414.9513 | 0.088968 | 0.093484 | 0.086586 | 0.094598 | 0.046794 | 0.042841 | 0.043045 | 0.042813 | 91.1563 | 100.0505 | 100.8493 | 106.0589 | 47.9448 | 45.85 | 50.136 | 48.0005
12 | 2 | 4 | 1413.9888 | 1452.5066 | 1482.2675 | 1474.9805 | 80 | 63 | 0 | 0 | 0 | 0 | 0 | 0 | 0 | 0 | 0 | 0 | 201.0619 | 204.6212 | 213.5615 | 226.791 | 0 | 0 | 0 | 0 | -1.8123 | -2.8912 | -8.8421 | -10.0018 | 3.8688 | 0.91135 | 5.1705 | 4.2891 | 1130.8705 | 1186.8653 | 1272.3776 | 1253.9022 | 0.36475 | 0.38634 | 0.38116 | 0.36859 | 412.4876 | 458.5376 | 484.9764 | 462.173 | 0.088879 | 0.093498 | 0.086588 | 0.094612 | 0.046719 | 0.04285 | 0.043066 | 0.042779 | 100.5107 | 110.9692 | 110.1729 | 118.6339 | 52.8332 | 50.8573 | 54.7962 | 53.6402
12 | 2 | 5 | 1410.6758 | 1443.6117 | 1467.0984 | 1454.576 | 80 | 63 | 0 | 0 | 0 | 0 | 0 | 0 | 0 | 0 | 0 | 0 | 84.6846 | 70.7812 | 76.0998 | 88.1624 | 0 | 0 | 0 | 0 | -3.7079 | 66.5613 | 0 | 0 | 0 | 0 | 3.3847 | 4.3705 | 1249.6991 | 1243.2692 | 1387.6139 | 1362.043 | 0.36472 | 0.38369 | 0.37873 | 0.36539 | 455.7898 | 477.0256 | 525.5322 | 497.677 | 0.088787 | 0.093508 | 0.086597 | 0.094578 | 0.046679 | 0.042972 | 0.043125 | 0.042805 | 110.9567 | 116.2552 | 120.1629 | 128.8195 | 58.3347 | 53.4261 | 59.841 | 58.3024
12 | 2 | 6 | 1447.5638 | 1474.3288 | 1490.7058 | 1471.578 | 80 | 63 | 0 | 0 | 0 | 0 | 0 | 0 | 0 | 0 | 0 | 0 | 52.9349 | 36.1042 | 38.3806 | 50.3806 | 0 | 0 | 0 | 0 | -0.028228 | 7.0981 | 54.5939 | -23.0878 | 0 | 24.0653 | 14.9919 | 16.0443 | 1314.6572 | 1344.0612 | 1382.7393 | 1428.2409 | 0.36467 | 0.38225 | 0.37475 | 0.36382 | 479.4167 | 513.7623 | 518.1775 | 519.6259 | 0.08869 | 0.093482 | 0.086604 | 0.094595 | 0.046703 | 0.043063 | 0.043271 | 0.042974 | 116.597 | 125.646 | 119.7503 | 135.1049 | 61.3991 | 57.8794 | 59.8332 | 61.3773
12 | 2 | 7 | 1494.4832 | 1518.9841 | 1533.2468 | 1512.3416 | 80 | 63 | 0 | 0 | 0 | 0 | 0 | 0 | 0 | 0 | 0 | 0 | 189.7039 | 176.1194 | 176.5676 | 188.7554 | 0 | 0 | 0 | 0 | 11.4226 | 70.5491 | 34.8252 | 61.131 | 10.0948 | 9.9668 | 20.6725 | 2.0118 | 1203.2619 | 1199.3489 | 1301.1815 | 1260.4434 | 0.36466 | 0.38514 | 0.37677 | 0.36382 | 438.7841 | 461.9223 | 490.2464 | 458.5774 | 0.088991 | 0.093511 | 0.086572 | 0.094599 | 0.046971 | 0.043325 | 0.04366 | 0.04333 | 107.0792 | 112.152 | 112.6456 | 119.2368 | 56.5187 | 51.9617 | 56.8089 | 54.6152
12 | 2 | 8 | 1537.285 | 1563.0125 | 1579.9895 | 1562.5147 | 80 | 63 | 0 | 0 | 0 | 0 | 0 | 0 | 0 | 0 | 0 | 0 | 819.3942 | 841.1129 | 877.4797 | 919.1719 | 0 | 0 | 0 | 0 | -3.6839 | -18.5367 | -13.2263 | -28.5522 | -3.5247 | -3.0245 | -3.0242 | -3.0336 | 645.0994 | 680.4607 | 718.7604 | 674.9286 | 0.36774 | 0.38205 | 0.37719 | 0.38148 | 237.2303 | 259.9672 | 271.1114 | 257.4731 | 0.08934 | 0.093579 | 0.086601 | 0.094618 | 0.04719 | 0.043258 | 0.043365 | 0.043144 | 57.6331 | 63.6769 | 62.2453 | 63.8603 | 30.4421 | 29.4354 | 31.1689 | 29.1189
12 | 2 | 9 | 1623.6595 | 1656.3538 | 1682.0764 | 1672.1035 | 80 | 63 | 0 | 0 | 0 | 0 | 0 | 0 | 0 | 0 | 0 | 0 | 1274.1491 | 1372.4134 | 1481.2281 | 1582.0717 | 0 | 0 | 0 | 0 | -1.7678 | -15.6334 | -3.9233 | 26.3319 | -7.714 | -5.1707 | 0 | -15.7961 | 278.9922 | 241.7446 | 204.7717 | 79.496 | 0.37162 | 0.36395 | 0.36521 | 0.3937 | 103.6779 | 87.9836 | 74.7845 | 31.2973 | 0.090429 | 0.094641 | 0.087013 | 0.094934 | 0.048269 | 0.043948 | 0.043291 | 0.043647 | 25.229 | 22.879 | 17.8178 | 7.5468 | 13.4666 | 10.6242 | 8.8647 | 3.4698
12 | 2 | 10 | 1680.3331 | 1714.9965 | 1742.2142 | 1731.9891 | 80 | 63 | 0 | 0 | 0 | 0 | 0 | 0 | 0 | 0 | 0 | 0 | 1547.5554 | 1701.1777 | 1860.2321 | 2002.0948 | 0 | 0 | 0 | 0 | -6.6 | -24.832 | -74.9963 | -102.1291 | -6.8419 | -6.4386 | -3.2959 | -35.7356 | 66.2196 | -17.9105 | -39.7257 | -132.241 | 0.37666 | 0.38397 | 0.38397 | 0 | 24.9426 | -6.8772 | -15.2537 | 0 | 0.091978 | 0.094678 | 0.087548 | 0.095829 | 0.050107 | 0.046116 | 0.044799 | 0.046263 | 6.0907 | -1.6957 | -3.4779 | -12.6725 | 3.3181 | -0.82596 | -1.7797 | -6.1179
12 | 2 | 11 | 1704.3204 | 1739.4917 | 1765.8582 | 1752.9113 | 80 | 63 | 0 | 0 | 0 | 0 | 0 | 0 | 0 | 0 | 0 | 0 | 1679.8299 | 1866.7866 | 2054.5665 | 2219.8826 | 0 | 0 | 0 | 0 | -6.6 | -86.3655 | -86.4 | -86.4 | -6.2544 | -8 | -9.464 | -40 | -42.6551 | -95.9294 | -192.8443 | -340.5713 | 0.38397 | 0.38397 | 0.38397 | 0 | -16.3785 | -36.8343 | -74.0473 | 0 | 0.092718 | 0.095266 | 0.087904 | 0.096756 | 0.05117 | 0.046509 | 0.046158 | 0.050143 | -3.9549 | -9.1388 | -16.9519 | -32.9522 | -2.1827 | -4.4616 | -8.9012 | -17.0772
12 | 2 | 12 | 1701.8278 | 1736.8846 | 1762.266 | 1747.468 | 80 | 63 | 0 | 0 | 0 | 0 | 0 | 0 | 0 | 0 | 0 | 0 | 1737.4397 | 1941.9494 | 2145.2572 | 2323.2514 | 0 | 0 | 0 | 0 | -15.6702 | -84.5828 | -86.4 | -86.4 | -7.1216 | -26.2585 | -32.9382 | -40 | -92.8201 | -157.2235 | -263.653 | -449.3835 | 0.38397 | 0.38397 | 0.38397 | 0 | -35.6406 | -60.3695 | -101.2361 | 0 | 0.093594 | 0.095632 | 0.088028 | 0.096563 | 0.052174 | 0.047017 | 0.046673 | 0.049651 | -8.6874 | -15.0356 | -23.2087 | -43.394 | -4.8428 | -7.3922 | -12.3055 | -22.3122
12 | 2 | 13 | 1694.5793 | 1733.7357 | 1763.5066 | 1752.2065 | 80 | 63 | 0 | 0 | 0 | 0 | 0 | 0 | 0 | 0 | 0 | 0 | 1753.0779 | 1963.585 | 2170.4052 | 2351.2671 | 0 | 0 | 0 | 0 | -21.9357 | -84.5828 | -86.4 | -89.9647 | -8 | -35.7557 | -38.7721 | -40 | -108.5629 | -172.5109 | -281.7265 | -469.0959 | 0.38397 | 0.38397 | 0.38397 | 0 | -41.6854 | -66.2395 | -108.1758 | 0 | 0.093604 | 0.094814 | 0.08802 | 0.096682 | 0.052185 | 0.046273 | 0.046825 | 0.049906 | -10.162 | -16.3565 | -24.7975 | -45.3532 | -5.6654 | -7.9827 | -13.1919 | -23.4105
12 | 2 | 14 | 1685.1192 | 1726.6282 | 1759.2742 | 1750.7734 | 80 | 63 | 0 | 0 | 0 | 0 | 0 | 0 | 0 | 0 | 0 | 0 | 1623.7547 | 1806.2825 | 1985.1333 | 2143.1592 | 0 | 0 | 0 | 0 | -18.8417 | -84.5828 | -86.4 | -86.4 | -7.9406 | -35.8489 | -38.8087 | -40 | 8.1468 | -22.2226 | -100.6504 | -265.9858 | 0.38397 | 0.38397 | 0.38397 | 0 | 3.1282 | -8.5329 | -38.6472 | 0 | 0.093523 | 0.095609 | 0.088087 | 0.096828 | 0.052012 | 0.046975 | 0.046571 | 0.050562 | 0.76191 | -2.1247 | -8.866 | -25.7549 | 0.42373 | -1.0439 | -4.6874 | -13.4488
12 | 2 | 15 | 1673.8415 | 1718.1877 | 1754.0453 | 1748.3948 | 80 | 63 | 0 | 0 | 0 | 0 | 0 | 0 | 0 | 0 | 0 | 0 | 1468.6849 | 1623.267 | 1770.6851 | 1903.0472 | 0 | 0 | 0 | 0 | -6.6 | -46.3177 | -12.2079 | -74.4431 | -5.7489 | -3.0611 | -3.0727 | -40 | 137.5055 | 81.2996 | -1.3591 | -40.2093 | 0.38397 | 0.38397 | 0.38397 | 0 | 52.7987 | 31.2168 | -0.52186 | 0 | 0.092693 | 0.095479 | 0.087608 | 0.096123 | 0.050857 | 0.046151 | 0.044852 | 0.04749 | 12.7457 | 7.7624 | -0.11907 | -3.865 | 6.9932 | 3.7521 | -0.060958 | -1.9095
12 | 2 | 16 | 1691.5975 | 1745.5774 | 1792.2203 | 1795.3783 | 80 | 63 | 0 | 0 | 0 | 0 | 0 | 0 | 0 | 0 | 0 | 0 | 953.1106 | 1043.4617 | 1123.1174 | 1200.1968 | 0 | 0 | 0 | 0 | -6.6 | -4.1828 | -1.0564 | 12.997 | -6.9967 | -3.5959 | -4.7969 | -4.836 | 672.0837 | 646.8943 | 674.9561 | 587.0206 | 0.37613 | 0.37654 | 0.3735 | 0.38586 | 252.7928 | 243.5814 | 252.0956 | 226.5105 | 0.09087 | 0.094982 | 0.087059 | 0.094896 | 0.048913 | 0.04472 | 0.043256 | 0.043697 | 61.0722 | 61.4436 | 58.7607 | 55.7059 | 32.8739 | 28.9289 | 29.1956 | 25.6511
12 | 2 | 17 | 1811.507 | 1875.3385 | 1931.8099 | 1940.3631 | 80 | 63 | 0 | 0 | 0 | 0 | 0 | 0 | 0 | 0 | 0 | 0 | 299.0318 | 321.8252 | 328.6027 | 346.8584 | 0 | 0 | 0 | 0 | 5.869 | 2.7889 | -6.1197 | 78.8816 | 2.2629 | 3.1079 | 0.88886 | 6.4854 | 1424.3434 | 1484.6165 | 1608.438 | 1508.1378 | 0.36823 | 0.38625 | 0.38886 | 0.38905 | 524.4918 | 573.4279 | 625.4565 | 586.7467 | 0.089284 | 0.09425 | 0.08723 | 0.09515 | 0.04719 | 0.043564 | 0.043786 | 0.043667 | 127.1704 | 139.9247 | 140.3046 | 143.4987 | 67.2148 | 64.6764 | 70.4278 | 65.8563
12 | 2 | 18 | 2094.8067 | 2183.0993 | 2264.5755 | 2287.9521 | 80 | 63 | 0 | 0 | 0 | 0 | 0 | 0 | 0 | 0 | 0 | 0 | 212.7998 | 239.2411 | 239.1475 | 251.5988 | 0 | 0 | 0 | 0 | 12.2771 | -17.5413 | -8.4096 | 49.1752 | 6.7201 | 16.8203 | 18.7026 | 34.9616 | 1783.0097 | 1881.5791 | 2015.135 | 1952.2166 | 0.38392 | 0.39924 | 0.39333 | 0.38256 | 684.5373 | 751.2001 | 792.6107 | 746.8399 | 0.08927 | 0.094262 | 0.087289 | 0.095063 | 0.047228 | 0.043768 | 0.044095 | 0.043825 | 159.1696 | 177.3619 | 175.8995 | 185.584 | 84.2072 | 82.3533 | 88.8576 | 85.5561
12 | 2 | 19 | 2122.6114 | 2219.6945 | 2310.752 | 2341.5002 | 80 | 63 | 0 | 0 | 0 | 0 | 0 | 0 | 0 | 0 | 0 | 0 | 225.4149 | 254.1979 | 254.0719 | 266.679 | 0 | 0 | 0 | 0 | 4.3686 | 44.2233 | 38.8104 | 107.537 | 3.4587 | 3.976 | 5.1334 | 25.8666 | 1809.3692 | 1854.2973 | 2012.7362 | 1941.4176 | 0.38563 | 0.40066 | 0.39478 | 0.38374 | 697.746 | 742.9475 | 794.5825 | 745.0086 | 0.089276 | 0.094259 | 0.087294 | 0.095066 | 0.047197 | 0.043717 | 0.044055 | 0.043807 | 161.5334 | 174.7838 | 175.6994 | 184.5627 | 85.3967 | 81.0651 | 88.6703 | 85.0474
12 | 2 | 20 | 2115.6836 | 2214.7135 | 2307.6587 | 2339.7037 | 80 | 63 | 0 | 0 | 0 | 0 | 0 | 0 | 0 | 0 | 0 | 0 | 230.2136 | 259.9295 | 259.7908 | 272.4589 | 0 | 0 | 0 | 0 | -0.15023 | 17.5894 | 23.0433 | 28.8 | 3.9033 | 4.7991 | 3.757 | 33.8871 | 1801.717 | 1869.3954 | 2021.0676 | 2004.5577 | 0.38498 | 0.40006 | 0.39435 | 0.38314 | 693.6326 | 747.8715 | 797.0116 | 768.036 | 0.089144 | 0.094236 | 0.087247 | 0.095066 | 0.0471 | 0.043661 | 0.043917 | 0.043809 | 160.6128 | 176.1647 | 176.3313 | 190.5647 | 84.8607 | 81.6205 | 88.7592 | 87.8184
12 | 2 | 21 | 2054.2443 | 2150.7689 | 2240.9797 | 2271.5147 | 80 | 63 | 0 | 0 | 0 | 0 | 0 | 0 | 0 | 0 | 0 | 0 | 232.9092 | 263.1474 | 263.0232 | 275.6216 | 0 | 0 | 0 | 0 | 0 | 17.5316 | 23.2226 | 28.8 | 3.9764 | 2.5229 | 5.3683 | 32.46 | 1737.3587 | 1804.5669 | 1949.3656 | 1934.633 | 0.38362 | 0.39918 | 0.39347 | 0.3819 | 666.4871 | 720.3454 | 767.0078 | 738.83 | 0.08916 | 0.094238 | 0.087213 | 0.095063 | 0.047096 | 0.043697 | 0.043891 | 0.043794 | 154.9023 | 170.0593 | 170.0104 | 183.9126 | 81.8225 | 78.854 | 85.5593 | 84.7259
12 | 2 | 22 | 1913.8297 | 2004.2487 | 2088.6976 | 2117.3029 | 80 | 63 | 0 | 0 | 0 | 0 | 0 | 0 | 0 | 0 | 0 | 0 | 251.873 | 286.1119 | 285.9439 | 298.7535 | 0 | 0 | 0 | 0 | 5.002 | 0 | 23.3671 | 9.5866 | 2.6961 | 9.19 | 2.5692 | 11.1284 | 1574.2587 | 1645.9469 | 1776.8173 | 1797.8344 | 0.37803 | 0.39555 | 0.3898 | 0.38045 | 595.1201 | 651.0552 | 692.6111 | 683.9925 | 0.088903 | 0.094216 | 0.087219 | 0.095066 | 0.047002 | 0.043633 | 0.043886 | 0.043779 | 139.9561 | 155.0744 | 154.9724 | 170.9138 | 73.9927 | 71.8172 | 77.9783 | 78.7075
12 | 2 | 23 | 1759.2875 | 1844.1907 | 1923.716 | 1951.4713 | 80 | 63 | 0 | 0 | 0 | 0 | 0 | 0 | 0 | 0 | 0 | 0 | 253.8152 | 286.4883 | 285.9198 | 300.659 | 0 | 0 | 0 | 0 | 15.586 | 22.3404 | 71.7924 | 0 | 2.9007 | 2.89 | 2.5572 | 6.4814 | 1406.9857 | 1469.472 | 1563.4465 | 1644.3308 | 0.36992 | 0.3904 | 0.38503 | 0.37684 | 520.4652 | 573.686 | 601.974 | 619.6569 | 0.088483 | 0.093878 | 0.087172 | 0.095036 | 0.046823 | 0.043502 | 0.043784 | 0.043684 | 124.495 | 137.9513 | 136.2888 | 156.2698 | 65.8793 | 63.9243 | 68.4541 | 71.8315
12 | 2 | 24 | 1595.9398 | 1667.8024 | 1733.8527 | 1753.5534 | 80 | 63 | 0 | 0 | 0 | 0 | 0 | 0 | 0 | 0 | 0 | 0 | 243.1403 | 271.4782 | 270.5101 | 287.1747 | 0 | 0 | 0 | 0 | 1.3669 | 0 | 23.4823 | 0 | 0.64345 | 6.2255 | 1.5341 | 0 | 1270.7892 | 1327.0987 | 1438.3263 | 1466.3787 | 0.36541 | 0.38531 | 0.38012 | 0.36918 | 464.3589 | 511.3465 | 546.7419 | 541.36 | 0.088691 | 0.093556 | 0.086823 | 0.09482 | 0.046783 | 0.043084 | 0.043441 | 0.04341 | 112.7077 | 124.1583 | 124.8795 | 139.0427 | 59.4511 | 57.1772 | 62.4819 | 63.6553
12 | 3 | 1 | 1486.1099 | 1546.0906 | 1599.3805 | 1610.3168 | 80 | 63 | 0 | 0 | 0 | 0 | 0 | 0 | 0 | 0 | 0 | 0 | 246.4205 | 273.1321 | 271.6822 | 290.6682 | 0 | 0 | 0 | 0 | 13.1589 | 87.6582 | 40.9645 | 1.7497 | 6.2076 | 9.5022 | 14.4614 | 21.7186 | 1140.3229 | 1112.7981 | 1272.2725 | 1296.1802 | 0.36727 | 0.38821 | 0.38242 | 0.37348 | 418.8113 | 431.9942 | 486.5478 | 484.0978 | 0.088805 | 0.093491 | 0.086718 | 0.094683 | 0.046693 | 0.042975 | 0.04321 | 0.043061 | 101.266 | 104.0371 | 110.3291 | 122.7259 | 53.2447 | 47.8224 | 54.9749 | 55.815
12 | 3 | 2 | 1418.8351 | 1469.2142 | 1512.2972 | 1516.127 | 80 | 63 | 0 | 0 | 0 | 0 | 0 | 0 | 0 | 0 | 0 | 0 | 260.517 | 289.2863 | 287.6271 | 307.6214 | 0 | 0 | 0 | 0 | 6.255 | 11.9791 | 9.1443 | 0 | 1.4323 | 0.95459 | 2.4517 | 4.2891 | 1070.6307 | 1103.9942 | 1213.0741 | 1204.2165 | 0.36484 | 0.38864 | 0.38295 | 0.37206 | 390.6078 | 429.0517 | 464.549 | 448.0358 | 0.088939 | 0.093504 | 0.086577 | 0.094631 | 0.046783 | 0.042827 | 0.043062 | 0.042876 | 95.2212 | 103.2278 | 105.0249 | 113.9564 | 50.087 | 47.2809 | 52.237 | 51.6322
12 | 3 | 3 | 1389.4471 | 1431.8106 | 1466.1667 | 1463.3413 | 80 | 63 | 0 | 0 | 0 | 0 | 0 | 0 | 0 | 0 | 0 | 0 | 269.3984 | 298.8363 | 296.909 | 318.1947 | 0 | 0 | 0 | 0 | -2.1357 | -1.9837 | -9.5333 | 15.9845 | 0 | 3.8985 | 0.89476 | 0.9583 | 1042.1844 | 1068.0596 | 1177.8962 | 1128.2037 | 0.36527 | 0.38758 | 0.38231 | 0.37011 | 380.6763 | 413.9603 | 450.3228 | 417.559 | 0.088968 | 0.093484 | 0.086586 | 0.094598 | 0.046794 | 0.042841 | 0.043045 | 0.042813 | 92.7207 | 99.8465 | 101.9891 | 106.7255 | 48.7676 | 45.7565 | 50.7027 | 48.3021
12 | 3 | 4 | 1394.0491 | 1431.3987 | 1460.0242 | 1452.2207 | 80 | 63 | 0 | 0 | 0 | 0 | 0 | 0 | 0 | 0 | 0 | 0 | 256.6132 | 281.8671 | 279.6492 | 302.3355 | 0 | 0 | 0 | 0 | -1.8123 | -2.8912 | -8.8421 | -10.0018 | 3.8688 | 0.91135 | 5.1705 | 4.2891 | 1055.3794 | 1088.5115 | 1184.0466 | 1155.5978 | 0.36475 | 0.38634 | 0.38116 | 0.36859 | 384.9521 | 420.5392 | 451.3084 | 425.9393 | 0.088879 | 0.093498 | 0.086588 | 0.094612 | 0.046719 | 0.04285 | 0.043066 | 0.042779 | 93.8012 | 101.7734 | 102.5245 | 109.3331 | 49.3063 | 46.6429 | 50.9922 | 49.4349
12 | 3 | 5 | 1437.1922 | 1471.6815 | 1496.6781 | 1484.8425 | 80 | 63 | 0 | 0 | 0 | 0 | 0 | 0 | 0 | 0 | 0 | 0 | 237.7417 | 257.1439 | 254.5647 | 278.9919 | 0 | 0 | 0 | 0 | -3.7079 | 66.5613 | 0 | 0 | 0 | 0 | 3.3847 | 4.3705 | 1123.1583 | 1084.9763 | 1238.7287 | 1201.4801 | 0.36472 | 0.38369 | 0.37873 | 0.36539 | 409.6379 | 416.2908 | 469.1448 | 439.0089 | 0.088787 | 0.093508 | 0.086597 | 0.094578 | 0.046679 | 0.042972 | 0.043125 | 0.042805 | 99.7215 | 101.4536 | 107.2699 | 113.6337 | 52.4279 | 46.6239 | 53.4203 | 51.4295
12 | 3 | 6 | 1537.9574 | 1570.0181 | 1591.5421 | 1574.7558 | 80 | 63 | 0 | 0 | 0 | 0 | 0 | 0 | 0 | 0 | 0 | 0 | 231.2936 | 249.403 | 246.8277 | 271.236 | 0 | 0 | 0 | 0 | -0.028228 | 7.0981 | 54.5939 | -23.0878 | 0 | 24.0653 | 14.9919 | 16.0443 | 1226.692 | 1226.4517 | 1275.1285 | 1310.5632 | 0.36467 | 0.38225 | 0.37475 | 0.36382 | 447.3384 | 468.8065 | 477.8507 | 476.8122 | 0.08869 | 0.093482 | 0.086604 | 0.094595 | 0.046703 | 0.043063 | 0.043271 | 0.042974 | 108.7954 | 114.6516 | 110.4308 | 123.9732 | 57.2908 | 52.8148 | 55.1767 | 56.3202
12 | 3 | 7 | 1744.1849 | 1783.3148 | 1811.7955 | 1797.3581 | 80 | 63 | 0 | 0 | 0 | 0 | 0 | 0 | 0 | 0 | 0 | 0 | 357.1821 | 374.3072 | 371.6768 | 397.519 | 0 | 0 | 0 | 0 | 11.4226 | 70.5491 | 34.8252 | 61.131 | 10.0948 | 9.9668 | 20.6725 | 2.0118 | 1285.4854 | 1265.4917 | 1384.6211 | 1336.6963 | 0.36466 | 0.38514 | 0.37677 | 0.36382 | 468.7678 | 487.3968 | 521.6839 | 486.32 | 0.088991 | 0.093511 | 0.086572 | 0.094599 | 0.046971 | 0.043325 | 0.04366 | 0.04333 | 114.3963 | 118.3371 | 119.8691 | 126.4503 | 60.3808 | 54.8273 | 60.4519 | 57.9193
12 | 3 | 8 | 1853.6624 | 1897.9251 | 1932.9167 | 1923.6368 | 80 | 63 | 0 | 0 | 0 | 0 | 0 | 0 | 0 | 0 | 0 | 0 | 1007.9051 | 1071.0232 | 1112.7243 | 1173.6238 | 0 | 0 | 0 | 0 | -3.6839 | -18.5367 | -13.2263 | -28.5522 | -3.5247 | -3.0245 | -3.0242 | -3.0336 | 772.9659 | 785.4631 | 836.443 | 781.5988 | 0.36774 | 0.38205 | 0.37719 | 0.38148 | 284.2522 | 300.083 | 315.5004 | 298.1658 | 0.08934 | 0.093579 | 0.086601 | 0.094618 | 0.04719 | 0.043258 | 0.043365 | 0.043144 | 69.0566 | 73.503 | 72.4367 | 73.9532 | 36.4761 | 33.9776 | 36.2722 | 33.721
12 | 3 | 9 | 1885.0452 | 1933.053 | 1973.6589 | 1970.4565 | 80 | 63 | 0 | 0 | 0 | 0 | 0 | 0 | 0 | 0 | 0 | 0 | 1461.0379 | 1605.5925 | 1725.9146 | 1847.4299 | 0 | 0 | 0 | 0 | -1.7678 | -15.6334 | -3.9233 | 26.3319 | -7.714 | -5.1707 | 0 | -15.7961 | 353.489 | 285.2646 | 251.6676 | 112.4907 | 0.37162 | 0.36395 | 0.36521 | 0.3937 | 131.3621 | 103.8229 | 91.9113 | 44.2873 | 0.090429 | 0.094641 | 0.087013 | 0.094934 | 0.048269 | 0.043948 | 0.043291 | 0.043647 | 31.9657 | 26.9978 | 21.8983 | 10.6792 | 17.0625 | 12.5368 | 10.8949 | 4.9099
12 | 3 | 10 | 1919.8899 | 1968.588 | 2009.4462 | 2005.4261 | 80 | 63 | 0 | 0 | 0 | 0 | 0 | 0 | 0 | 0 | 0 | 0 | 1699.8401 | 1900.9653 | 2074.979 | 2236.5694 | 0 | 0 | 0 | 0 | -6.6 | -24.832 | -74.9963 | -102.1291 | -6.8419 | -6.4386 | -3.2959 | -35.7356 | 153.4918 | 35.8934 | 12.7593 | -93.2786 | 0.37666 | 0.38397 | 0.38397 | 0 | 57.8149 | 13.7821 | 4.8993 | 0 | 0.091978 | 0.094678 | 0.087548 | 0.095829 | 0.050107 | 0.046116 | 0.044799 | 0.046263 | 14.1178 | 3.3983 | 1.1171 | -8.9388 | 7.691 | 1.6552 | 0.57161 | -4.3154
12 | 3 | 11 | 1943.5974 | 1992.787 | 2032.7779 | 2026.0289 | 80 | 63 | 0 | 0 | 0 | 0 | 0 | 0 | 0 | 0 | 0 | 0 | 1801.8112 | 2034.5716 | 2239.0339 | 2423.6454 | 0 | 0 | 0 | 0 | -6.6 | -86.3655 | -86.4 | -86.4 | -6.2544 | -8 | -9.464 | -40 | 74.6406 | -10.4192 | -110.392 | -271.2166 | 0.38397 | 0.38397 | 0.38397 | 0 | 28.6601 | -4.0007 | -42.3877 | 0 | 0.092718 | 0.095266 | 0.087904 | 0.096756 | 0.05117 | 0.046509 | 0.046158 | 0.050143 | 6.9205 | -0.99259 | -9.7039 | -26.2418 | 3.8194 | -0.48458 | -5.0954 | -13.5996
12 | 3 | 12 | 1955.9372 | 2005.8812 | 2045.7317 | 2037.5156 | 80 | 63 | 0 | 0 | 0 | 0 | 0 | 0 | 0 | 0 | 0 | 0 | 1863.3284 | 2106.9219 | 2321.4087 | 2514.129 | 0 | 0 | 0 | 0 | -15.6702 | -84.5828 | -86.4 | -86.4 | -7.1216 | -26.2585 | -32.9382 | -40 | 35.4006 | -53.1994 | -156.3388 | -350.2134 | 0.38397 | 0.38397 | 0.38397 | 0 | 13.5929 | -20.4271 | -60.0302 | 0 | 0.093594 | 0.095632 | 0.088028 | 0.096563 | 0.052174 | 0.047017 | 0.046673 | 0.049651 | 3.3133 | -5.0875 | -13.7621 | -33.8178 | 1.847 | -2.5013 | -7.2968 | -17.3883
12 | 3 | 13 | 1944.4209 | 1998.2144 | 2042.2114 | 2037.3827 | 80 | 63 | 0 | 0 | 0 | 0 | 0 | 0 | 0 | 0 | 0 | 0 | 1887.7836 | 2135.9732 | 2352.1227 | 2545.7942 | 0 | 0 | 0 | 0 | -21.9357 | -84.5828 | -86.4 | -89.9647 | -8 | -35.7557 | -38.7721 | -40 | 6.5731 | -80.4203 | -184.7393 | -378.4468 | 0.38397 | 0.38397 | 0.38397 | 0 | 2.5239 | -30.8792 | -70.9352 | 0 | 0.093604 | 0.094814 | 0.08802 | 0.096682 | 0.052185 | 0.046273 | 0.046825 | 0.049906 | 0.61527 | -7.625 | -16.2607 | -36.589 | 0.34302 | -3.7213 | -8.6504 | -18.8866
12 | 3 | 14 | 1952.8016 | 2009.993 | 2057.8809 | 2056.3137 | 80 | 63 | 0 | 0 | 0 | 0 | 0 | 0 | 0 | 0 | 0 | 0 | 1770.9833 | 1998.8478 | 2195.4643 | 2372.7163 | 0 | 0 | 0 | 0 | -18.8417 | -84.5828 | -86.4 | -86.4 | -7.9406 | -35.8489 | -38.8087 | -40 | 128.6006 | 68.577 | -12.3746 | -190.0027 | 0.38397 | 0.38397 | 0.38397 | 0 | 49.3794 | 26.3317 | -4.7515 | 0 | 0.093523 | 0.095609 | 0.088087 | 0.096828 | 0.052012 | 0.046975 | 0.046571 | 0.050562 | 12.0272 | 6.5565 | -1.09 | -18.3976 | 6.6888 | 3.2214 | -0.57629 | -9.6069
12 | 3 | 15 | 1938.6555 | 1998.5159 | 2049.4521 | 2050.6609 | 80 | 63 | 0 | 0 | 0 | 0 | 0 | 0 | 0 | 0 | 0 | 0 | 1552.1034 | 1741.9465 | 1900.5972 | 2046.8951 | 0 | 0 | 0 | 0 | -6.6 | -46.3177 | -12.2079 | -74.4431 | -5.7489 | -3.0611 | -3.0727 | -40 | 318.901 | 242.9483 | 164.1356 | 118.2088 | 0.38397 | 0.38397 | 0.38397 | 0 | 122.4499 | 93.2856 | 63.0239 | 0 | 0.092693 | 0.095479 | 0.087608 | 0.096123 | 0.050857 | 0.046151 | 0.044852 | 0.04749 | 29.5598 | 23.1965 | 14.3796 | 11.3626 | 16.2184 | 11.2123 | 7.3618 | 5.6138
12 | 3 | 16 | 1926.187 | 1993.9104 | 2053.9109 | 2063.1453 | 80 | 63 | 0 | 0 | 0 | 0 | 0 | 0 | 0 | 0 | 0 | 0 | 1027.6415 | 1142.1719 | 1229.3768 | 1318.7896 | 0 | 0 | 0 | 0 | -6.6 | -4.1828 | -1.0564 | 12.997 | -6.9967 | -3.5959 | -4.7969 | -4.836 | 832.1422 | 796.5172 | 830.3874 | 736.1947 | 0.37613 | 0.37654 | 0.3735 | 0.38586 | 312.9961 | 299.9204 | 310.1491 | 284.0716 | 0.09087 | 0.094982 | 0.087059 | 0.094896 | 0.048913 | 0.04472 | 0.043256 | 0.043697 | 75.6167 | 75.6551 | 72.2924 | 69.8619 | 40.7028 | 35.6199 | 35.9189 | 32.1695
12 | 3 | 17 | 1998.5909 | 2073.3828 | 2140.5068 | 2153.9059 | 80 | 63 | 0 | 0 | 0 | 0 | 0 | 0 | 0 | 0 | 0 | 0 | 341.9536 | 364.533 | 369.8673 | 398.9451 | 0 | 0 | 0 | 0 | 5.869 | 2.7889 | -6.1197 | 78.8816 | 2.2629 | 3.1079 | 0.88886 | 6.4854 | 1568.5054 | 1639.953 | 1775.8703 | 1669.5938 | 0.36823 | 0.38625 | 0.38886 | 0.38905 | 577.5772 | 633.4261 | 690.5641 | 649.5619 | 0.089284 | 0.09425 | 0.08723 | 0.09515 | 0.04719 | 0.043564 | 0.043786 | 0.043667 | 140.0417 | 154.5651 | 154.9098 | 158.8612 | 74.0178 | 71.4436 | 77.759 | 72.9067
12 | 3 | 18 | 2240.4019 | 2337.2243 | 2426.9907 | 2454.1386 | 80 | 63 | 0 | 0 | 0 | 0 | 0 | 0 | 0 | 0 | 0 | 0 | 204.0434 | 213.3622 | 210.1575 | 237.5981 | 0 | 0 | 0 | 0 | 12.2771 | -17.5413 | -8.4096 | 49.1752 | 6.7201 | 16.8203 | 18.7026 | 34.9616 | 1937.3613 | 2061.5831 | 2206.5402 | 2132.4037 | 0.38392 | 0.39924 | 0.39333 | 0.38256 | 743.7964 | 823.0648 | 867.8959 | 815.7723 | 0.08927 | 0.094262 | 0.087289 | 0.095063 | 0.047228 | 0.043768 | 0.044095 | 0.043825 | 172.9486 | 194.3295 | 192.6071 | 202.7131 | 91.4969 | 90.2317 | 97.2976 | 93.4528
12 | 3 | 19 | 2260.3706 | 2365.5244 | 2464.426 | 2498.7424 | 80 | 63 | 0 | 0 | 0 | 0 | 0 | 0 | 0 | 0 | 0 | 0 | 191.9677 | 198.2455 | 194.9691 | 222.7558 | 0 | 0 | 0 | 0 | 4.3686 | 44.2233 | 38.8104 | 107.537 | 3.4587 | 3.976 | 5.1334 | 25.8666 | 1980.5756 | 2056.0796 | 2225.5131 | 2142.583 | 0.38563 | 0.40066 | 0.39478 | 0.38374 | 763.7682 | 823.7941 | 878.582 | 822.2048 | 0.089276 | 0.094259 | 0.087294 | 0.095066 | 0.047197 | 0.043717 | 0.044055 | 0.043807 | 176.818 | 193.8035 | 194.2735 | 203.6866 | 93.4771 | 89.8865 | 98.0441 | 93.8598
12 | 3 | 20 | 2228.9554 | 2334.6214 | 2434.0163 | 2468.9953 | 80 | 63 | 0 | 0 | 0 | 0 | 0 | 0 | 0 | 0 | 0 | 0 | 193.1989 | 199.909 | 196.6561 | 224.3293 | 0 | 0 | 0 | 0 | -0.15023 | 17.5894 | 23.0433 | 28.8 | 3.9033 | 4.7991 | 3.757 | 33.8871 | 1952.0035 | 2049.3238 | 2210.56 | 2181.9789 | 0.38498 | 0.40006 | 0.39435 | 0.38314 | 751.4906 | 819.8537 | 871.7382 | 836.014 | 0.089144 | 0.094236 | 0.087247 | 0.095066 | 0.0471 | 0.043661 | 0.043917 | 0.043809 | 174.01 | 193.1205 | 192.8639 | 207.4314 | 91.9392 | 89.4765 | 97.0812 | 95.5911
12 | 3 | 21 | 2154.083 | 2256.4567 | 2352.3524 | 2385.4734 | 80 | 63 | 0 | 0 | 0 | 0 | 0 | 0 | 0 | 0 | 0 | 0 | 199.9026 | 208.0647 | 204.8045 | 232.5126 | 0 | 0 | 0 | 0 | 0 | 17.5316 | 23.2226 | 28.8 | 3.9764 | 2.5229 | 5.3683 | 32.46 | 1870.204 | 1965.3375 | 2118.957 | 2091.7007 | 0.38362 | 0.39918 | 0.39347 | 0.3819 | 717.4493 | 784.5216 | 833.7361 | 798.8137 | 0.08916 | 0.094238 | 0.087213 | 0.095063 | 0.047096 | 0.043697 | 0.043891 | 0.043794 | 166.7467 | 185.21 | 184.801 | 198.8439 | 88.0789 | 85.8792 | 93.0028 | 91.6046
12 | 3 | 22 | 2029.9001 | 2127.1191 | 2218.177 | 2249.7889 | 80 | 63 | 0 | 0 | 0 | 0 | 0 | 0 | 0 | 0 | 0 | 0 | 203.5157 | 212.3504 | 209.2583 | 236.7999 | 0 | 0 | 0 | 0 | 5.002 | 0 | 23.3671 | 9.5866 | 2.6961 | 9.19 | 2.5692 | 11.1284 | 1738.6863 | 1842.5787 | 1982.9824 | 1992.274 | 0.37803 | 0.39555 | 0.3898 | 0.38045 | 657.279 | 728.833 | 772.9751 | 757.9677 | 0.088903 | 0.094216 | 0.087219 | 0.095066 | 0.047002 | 0.043633 | 0.043886 | 0.043779 | 154.5742 | 173.6002 | 172.9539 | 189.3984 | 81.7211 | 80.3968 | 87.0261 | 87.2199
12 | 3 | 23 | 1847.722 | 1937.8062 | 2022.367 | 2052.4129 | 80 | 63 | 0 | 0 | 0 | 0 | 0 | 0 | 0 | 0 | 0 | 0 | 205.793 | 213.2498 | 211.3087 | 238.4323 | 0 | 0 | 0 | 0 | 15.586 | 22.3404 | 71.7924 | 0 | 2.9007 | 2.89 | 2.5572 | 6.4814 | 1543.4424 | 1636.3261 | 1736.7087 | 1807.4992 | 0.36992 | 0.3904 | 0.38503 | 0.37684 | 570.9426 | 638.8262 | 668.6851 | 681.146 | 0.088483 | 0.093878 | 0.087172 | 0.095036 | 0.046823 | 0.043502 | 0.043784 | 0.043684 | 136.5692 | 153.6153 | 151.3924 | 171.7766 | 72.2686 | 71.1828 | 76.0402 | 78.9594
12 | 3 | 24 | 1656.3888 | 1731.7928 | 1801.2851 | 1822.5515 | 80 | 63 | 0 | 0 | 0 | 0 | 0 | 0 | 0 | 0 | 0 | 0 | 206.448 | 211.9235 | 209.6693 | 238.6926 | 0 | 0 | 0 | 0 | 1.3669 | 0 | 23.4823 | 0 | 0.64345 | 6.2255 | 1.5341 | 0 | 1367.9304 | 1450.6438 | 1566.5994 | 1583.8589 | 0.36541 | 0.38531 | 0.38012 | 0.36918 | 499.8553 | 558.9499 | 595.5015 | 584.7315 | 0.088691 | 0.093556 | 0.086823 | 0.09482 | 0.046783 | 0.043084 | 0.043441 | 0.04341 | 121.3232 | 135.7167 | 136.0165 | 150.1822 | 63.9956 | 62.5001 | 68.0542 | 68.7551
12 | 4 | 1 | 1529.5576 | 1592.0837 | 1647.8475 | 1659.9092 | 80 | 63 | 0 | 0 | 0 | 0 | 0 | 0 | 0 | 0 | 0 | 0 | 214.7812 | 219.1381 | 216.3359 | 248.2554 | 0 | 0 | 0 | 0 | 13.1589 | 87.6582 | 40.9645 | 1.7497 | 6.2076 | 9.5022 | 14.4614 | 21.7186 | 1215.4098 | 1212.7852 | 1376.0858 | 1388.1854 | 0.36727 | 0.38821 | 0.38242 | 0.37348 | 446.3888 | 470.8098 | 526.2485 | 518.4599 | 0.088805 | 0.093491 | 0.086718 | 0.094683 | 0.046693 | 0.042975 | 0.04321 | 0.043061 | 107.934 | 113.385 | 119.3316 | 131.4372 | 56.7507 | 52.1193 | 59.4607 | 59.7769
12 | 4 | 2 | 1457.4552 | 1510.0969 | 1555.379 | 1560.2092 | 80 | 63 | 0 | 0 | 0 | 0 | 0 | 0 | 0 | 0 | 0 | 0 | 215.5726 | 215.3661 | 213.4805 | 247.2823 | 0 | 0 | 0 | 0 | 6.255 | 11.9791 | 9.1443 | 0 | 1.4323 | 0.95459 | 2.4517 | 4.2891 | 1154.1953 | 1218.7972 | 1330.3025 | 1308.6378 | 0.36484 | 0.38864 | 0.38295 | 0.37206 | 421.0954 | 473.6682 | 509.4418 | 486.8863 | 0.088939 | 0.093504 | 0.086577 | 0.094631 | 0.046783 | 0.042827 | 0.043062 | 0.042876 | 102.6534 | 113.9623 | 115.1742 | 123.8379 | 53.9964 | 52.1975 | 57.285 | 56.1094
12 | 4 | 3 | 1422.3302 | 1466.6202 | 1502.8486 | 1500.875 | 80 | 63 | 0 | 0 | 0 | 0 | 0 | 0 | 0 | 0 | 0 | 0 | 207.8452 | 204.4936 | 202.2955 | 237.6543 | 0 | 0 | 0 | 0 | -2.1357 | -1.9837 | -9.5333 | 15.9845 | 0 | 3.8985 | 0.89476 | 0.9583 | 1136.6207 | 1197.2118 | 1309.1917 | 1246.2779 | 0.36527 | 0.38758 | 0.38231 | 0.37011 | 415.1708 | 464.0173 | 500.5185 | 461.2594 | 0.088968 | 0.093484 | 0.086586 | 0.094598 | 0.046794 | 0.042841 | 0.043045 | 0.042813 | 101.1225 | 111.9202 | 113.3574 | 117.895 | 53.1866 | 51.2895 | 56.3543 | 53.3573
12 | 4 | 4 | 1412.6595 | 1451.0994 | 1480.7846 | 1473.4631 | 80 | 63 | 0 | 0 | 0 | 0 | 0 | 0 | 0 | 0 | 0 | 0 | 185.163 | 174.9953 | 173.1856 | 209.1417 | 0 | 0 | 0 | 0 | -1.8123 | -2.8912 | -8.8421 | -10.0018 | 3.8688 | 0.91135 | 5.1705 | 4.2891 | 1145.4401 | 1215.084 | 1311.2706 | 1270.0341 | 0.36475 | 0.38634 | 0.38116 | 0.36859 | 417.8019 | 469.4397 | 499.8007 | 468.1191 | 0.088879 | 0.093498 | 0.086588 | 0.094612 | 0.046719 | 0.04285 | 0.043066 | 0.042779 | 101.8057 | 113.6076 | 113.5406 | 120.1601 | 53.5138 | 52.0665 | 56.4712 | 54.3303
12 | 4 | 5 | 1452.7942 | 1488.1975 | 1514.0825 | 1502.651 | 80 | 63 | 0 | 0 | 0 | 0 | 0 | 0 | 0 | 0 | 0 | 0 | 177.3742 | 165.3999 | 163.2693 | 199.8009 | 0 | 0 | 0 | 0 | -3.7079 | 66.5613 | 0 | 0 | 0 | 0 | 3.3847 | 4.3705 | 1199.1278 | 1193.2364 | 1347.4285 | 1298.4796 | 0.36472 | 0.38369 | 0.37873 | 0.36539 | 437.3455 | 457.8287 | 510.3128 | 474.4516 | 0.088787 | 0.093508 | 0.086597 | 0.094578 | 0.046679 | 0.042972 | 0.043125 | 0.042805 | 106.4666 | 111.5768 | 116.683 | 122.8078 | 55.9741 | 51.2761 | 58.108 | 55.5816
12 | 4 | 6 | 1566.7826 | 1600.5321 | 1623.6973 | 1607.6577 | 80 | 63 | 0 | 0 | 0 | 0 | 0 | 0 | 0 | 0 | 0 | 0 | 179.5271 | 169.8513 | 167.5122 | 203.1638 | 0 | 0 | 0 | 0 | -0.028228 | 7.0981 | 54.5939 | -23.0878 | 0 | 24.0653 | 14.9919 | 16.0443 | 1307.2837 | 1336.5174 | 1386.5993 | 1411.5374 | 0.36467 | 0.38225 | 0.37475 | 0.36382 | 476.7278 | 510.8787 | 519.624 | 513.5488 | 0.08869 | 0.093482 | 0.086604 | 0.094595 | 0.046703 | 0.043063 | 0.043271 | 0.042974 | 115.943 | 124.9408 | 120.0845 | 133.5249 | 61.0547 | 57.5546 | 60.0002 | 60.6595
12 | 4 | 7 | 1753.0703 | 1792.7208 | 1821.7074 | 1807.5002 | 80 | 63 | 0 | 0 | 0 | 0 | 0 | 0 | 0 | 0 | 0 | 0 | 297.6964 | 288.7322 | 287.1043 | 321.6189 | 0 | 0 | 0 | 0 | 11.4226 | 70.5491 | 34.8252 | 61.131 | 10.0948 | 9.9668 | 20.6725 | 2.0118 | 1353.8565 | 1360.4727 | 1479.1055 | 1422.7386 | 0.36466 | 0.38514 | 0.37677 | 0.36382 | 493.7002 | 523.9782 | 557.2829 | 517.6241 | 0.088991 | 0.093511 | 0.086572 | 0.094599 | 0.046971 | 0.043325 | 0.04366 | 0.04333 | 120.4807 | 127.2189 | 128.0488 | 134.5898 | 63.5923 | 58.9423 | 64.577 | 61.6475
12 | 4 | 8 | 1875.771 | 1921.329 | 1957.5795 | 1948.8722 | 80 | 63 | 0 | 0 | 0 | 0 | 0 | 0 | 0 | 0 | 0 | 0 | 926.8925 | 959.1 | 998.7299 | 1065.4032 | 0 | 0 | 0 | 0 | -3.6839 | -18.5367 | -13.2263 | -28.5522 | -3.5247 | -3.0245 | -3.0242 | -3.0336 | 876.0872 | 920.7902 | 975.1001 | 915.0548 | 0.36774 | 0.38205 | 0.37719 | 0.38148 | 322.1742 | 351.7841 | 367.8009 | 349.0769 | 0.08934 | 0.093579 | 0.086601 | 0.094618 | 0.04719 | 0.043258 | 0.043365 | 0.043144 | 78.2695 | 86.1667 | 84.4446 | 86.5806 | 41.3423 | 39.8316 | 42.285 | 39.4788
12 | 4 | 9 | 1908.623 | 1958.0122 | 1999.9607 | 1997.3689 | 80 | 63 | 0 | 0 | 0 | 0 | 0 | 0 | 0 | 0 | 0 | 0 | 1373.0396 | 1474.181 | 1580.4245 | 1700.2595 | 0 | 0 | 0 | 0 | -1.7678 | -15.6334 | -3.9233 | 26.3319 | -7.714 | -5.1707 | 0 | -15.7961 | 465.0652 | 441.6354 | 423.4595 | 286.5736 | 0.37162 | 0.36395 | 0.36521 | 0.3937 | 172.8256 | 160.7345 | 154.6513 | 112.8232 | 0.090429 | 0.094641 | 0.087013 | 0.094934 | 0.048269 | 0.043948 | 0.043291 | 0.043647 | 42.0554 | 41.7969 | 36.8464 | 27.2055 | 22.4481 | 19.409 | 18.3319 | 12.5082
12 | 4 | 10 | 1941.7187 | 1991.6957 | 2033.7967 | 2030.3421 | 80 | 63 | 0 | 0 | 0 | 0 | 0 | 0 | 0 | 0 | 0 | 0 | 1632.2432 | 1781.5331 | 1933.1182 | 2087.7938 | 0 | 0 | 0 | 0 | -6.6 | -24.832 | -74.9963 | -102.1291 | -6.8419 | -6.4386 | -3.2959 | -35.7356 | 242.9174 | 178.4331 | 178.9707 | 80.413 | 0.37666 | 0.38397 | 0.38397 | 0 | 91.4984 | 68.5135 | 68.7202 | 0 | 0.091978 | 0.094678 | 0.087548 | 0.095829 | 0.050107 | 0.046116 | 0.044799 | 0.046263 | 22.343 | 16.8937 | 15.6686 | 7.7059 | 12.1719 | 8.2286 | 8.0177 | 3.7202
12 | 4 | 11 | 1970.6036 | 2021.3753 | 2062.9039 | 2056.8544 | 80 | 63 | 0 | 0 | 0 | 0 | 0 | 0 | 0 | 0 | 0 | 0 | 1749.5948 | 1926.2671 | 2101.5211 | 2274.0762 | 0 | 0 | 0 | 0 | -6.6 | -86.3655 | -86.4 | -86.4 | -6.2544 | -8 | -9.464 | -40 | 153.8632 | 126.4736 | 57.2468 | -90.8217 | 0.38397 | 0.38397 | 0.38397 | 0 | 59.0796 | 48.5624 | 21.9813 | 0 | 0.092718 | 0.095266 | 0.087904 | 0.096756 | 0.05117 | 0.046509 | 0.046158 | 0.050143 | 14.2659 | 12.0486 | 5.0322 | -8.7875 | 7.8732 | 5.8821 | 2.6424 | -4.5541
12 | 4 | 12 | 1976.7865 | 2027.952 | 2068.9896 | 2061.3136 | 80 | 63 | 0 | 0 | 0 | 0 | 0 | 0 | 0 | 0 | 0 | 0 | 1817.0135 | 2011.7909 | 2202.345 | 2390.261 | 0 | 0 | 0 | 0 | -15.6702 | -84.5828 | -86.4 | -86.4 | -7.1216 | -26.2585 | -32.9382 | -40 | 102.5648 | 64.0025 | -14.0173 | -202.5474 | 0.38397 | 0.38397 | 0.38397 | 0 | 39.3823 | 24.5752 | -5.3823 | 0 | 0.093594 | 0.095632 | 0.088028 | 0.096563 | 0.052174 | 0.047017 | 0.046673 | 0.049651 | 9.5995 | 6.1207 | -1.2339 | -19.5587 | 5.3512 | 3.0092 | -0.65423 | -10.0566
12 | 4 | 13 | 1973.9457 | 2029.469 | 2075.1472 | 2071.0832 | 80 | 63 | 0 | 0 | 0 | 0 | 0 | 0 | 0 | 0 | 0 | 0 | 1793.1247 | 1986.7931 | 2175.0459 | 2363.9918 | 0 | 0 | 0 | 0 | -21.9357 | -84.5828 | -86.4 | -89.9647 | -8 | -35.7557 | -38.7721 | -40 | 130.7568 | 100.0144 | 25.2733 | -162.9439 | 0.38397 | 0.38397 | 0.38397 | 0 | 50.2073 | 38.4028 | 9.7043 | 0 | 0.093604 | 0.094814 | 0.08802 | 0.096682 | 0.052185 | 0.046273 | 0.046825 | 0.049906 | 12.2394 | 9.4828 | 2.2245 | -15.7538 | 6.8236 | 4.628 | 1.1834 | -8.1318
12 | 4 | 14 | 1981.207 | 2040.0626 | 2089.5679 | 2088.7364 | 80 | 63 | 0 | 0 | 0 | 0 | 0 | 0 | 0 | 0 | 0 | 0 | 1699.127 | 1880.6264 | 2058.0621 | 2240.2522 | 0 | 0 | 0 | 0 | -18.8417 | -84.5828 | -86.4 | -86.4 | -7.9406 | -35.8489 | -38.8087 | -40 | 228.8623 | 216.8678 | 156.7145 | -25.1158 | 0.38397 | 0.38397 | 0.38397 | 0 | 87.8774 | 83.2714 | 60.1744 | 0 | 0.093523 | 0.095609 | 0.088087 | 0.096828 | 0.052012 | 0.046975 | 0.046571 | 0.050562 | 21.404 | 20.7344 | 13.8045 | -2.4319 | 11.9036 | 10.1875 | 7.2983 | -1.2699
12 | 4 | 15 | 1967.4806 | 2029.0299 | 2081.6074 | 2083.5628 | 80 | 63 | 0 | 0 | 0 | 0 | 0 | 0 | 0 | 0 | 0 | 0 | 1507.6461 | 1655.8469 | 1803.3117 | 1959.0258 | 0 | 0 | 0 | 0 | -6.6 | -46.3177 | -12.2079 | -74.4431 | -5.7489 | -3.0611 | -3.0727 | -40 | 392.1835 | 359.5618 | 293.5763 | 238.98 | 0.38397 | 0.38397 | 0.38397 | 0 | 150.5886 | 138.062 | 112.7259 | 0 | 0.092693 | 0.095479 | 0.087608 | 0.096123 | 0.050857 | 0.046151 | 0.044852 | 0.04749 | 36.3525 | 34.3307 | 25.7197 | 22.9716 | 19.9454 | 16.5941 | 13.1674 | 11.3492
12 | 4 | 16 | 1956.7613 | 2026.2759 | 2088.0173 | 2098.0436 | 80 | 63 | 0 | 0 | 0 | 0 | 0 | 0 | 0 | 0 | 0 | 0 | 1002.4322 | 1079.1323 | 1158.3799 | 1257.3522 | 0 | 0 | 0 | 0 | -6.6 | -4.1828 | -1.0564 | 12.997 | -6.9967 | -3.5959 | -4.7969 | -4.836 | 887.9258 | 891.9223 | 935.4907 | 832.5305 | 0.37613 | 0.37654 | 0.3735 | 0.38586 | 333.9782 | 335.8442 | 349.4051 | 321.2441 | 0.09087 | 0.094982 | 0.087059 | 0.094896 | 0.048913 | 0.04472 | 0.043256 | 0.043697 | 80.6857 | 84.7169 | 81.4425 | 79.0037 | 43.4314 | 39.8864 | 40.4652 | 36.3791
12 | 4 | 17 | 2025.3171 | 2101.6748 | 2170.3206 | 2184.412 | 80 | 63 | 0 | 0 | 0 | 0 | 0 | 0 | 0 | 0 | 0 | 0 | 358.0599 | 361.423 | 369.0193 | 407.4794 | 0 | 0 | 0 | 0 | 5.869 | 2.7889 | -6.1197 | 78.8816 | 2.2629 | 3.1079 | 0.88886 | 6.4854 | 1579.1254 | 1671.3551 | 1806.5322 | 1691.5656 | 0.36823 | 0.38625 | 0.38886 | 0.38905 | 581.4878 | 645.555 | 702.4872 | 658.1101 | 0.089284 | 0.09425 | 0.08723 | 0.09515 | 0.04719 | 0.043564 | 0.043786 | 0.043667 | 140.9899 | 157.5248 | 157.5844 | 160.9518 | 74.5189 | 72.8116 | 79.1016 | 73.8661
12 | 4 | 18 | 2257.613 | 2355.4438 | 2446.1902 | 2473.7839 | 80 | 63 | 0 | 0 | 0 | 0 | 0 | 0 | 0 | 0 | 0 | 0 | 245.0364 | 242.1664 | 246.7382 | 277.3914 | 0 | 0 | 0 | 0 | 12.2771 | -17.5413 | -8.4096 | 49.1752 | 6.7201 | 16.8203 | 18.7026 | 34.9616 | 1913.5794 | 2050.9983 | 2189.159 | 2112.2557 | 0.38392 | 0.39924 | 0.39333 | 0.38256 | 734.666 | 818.8389 | 861.0594 | 808.0644 | 0.08927 | 0.094262 | 0.087289 | 0.095063 | 0.047228 | 0.043768 | 0.044095 | 0.043825 | 170.8256 | 193.3318 | 191.0899 | 200.7978 | 90.3737 | 89.7684 | 96.5312 | 92.5698
12 | 4 | 19 | 2298.3611 | 2405.7406 | 2506.8053 | 2542.1058 | 80 | 63 | 0 | 0 | 0 | 0 | 0 | 0 | 0 | 0 | 0 | 0 | 245.5049 | 239.9518 | 246.897 | 275.9238 | 0 | 0 | 0 | 0 | 4.3686 | 44.2233 | 38.8104 | 107.537 | 3.4587 | 3.976 | 5.1334 | 25.8666 | 1965.0289 | 2054.5895 | 2215.9645 | 2132.7784 | 0.38563 | 0.40066 | 0.39478 | 0.38374 | 757.7729 | 823.1971 | 874.8124 | 818.4423 | 0.089276 | 0.094259 | 0.087294 | 0.095066 | 0.047197 | 0.043717 | 0.044055 | 0.043807 | 175.4301 | 193.6631 | 193.44 | 202.7546 | 92.7433 | 89.8214 | 97.6234 | 93.4303
12 | 4 | 20 | 2255.122 | 2362.3209 | 2463.2057 | 2498.8625 | 80 | 63 | 0 | 0 | 0 | 0 | 0 | 0 | 0 | 0 | 0 | 0 | 235.6003 | 230.0672 | 236.6325 | 264.7221 | 0 | 0 | 0 | 0 | -0.15023 | 17.5894 | 23.0433 | 28.8 | 3.9033 | 4.7991 | 3.757 | 33.8871 | 1935.7687 | 2046.8652 | 2199.773 | 2171.4533 | 0.38498 | 0.40006 | 0.39435 | 0.38314 | 745.2404 | 818.8701 | 867.4844 | 831.9812 | 0.089144 | 0.094236 | 0.087247 | 0.095066 | 0.0471 | 0.043661 | 0.043917 | 0.043809 | 172.5627 | 192.8888 | 191.9227 | 206.4308 | 91.1745 | 89.3691 | 96.6074 | 95.1299
12 | 4 | 21 | 2186.0565 | 2290.3035 | 2388.0197 | 2421.9689 | 80 | 63 | 0 | 0 | 0 | 0 | 0 | 0 | 0 | 0 | 0 | 0 | 225.7686 | 222.7488 | 228.3612 | 254.6519 | 0 | 0 | 0 | 0 | 0 | 17.5316 | 23.2226 | 28.8 | 3.9764 | 2.5229 | 5.3683 | 32.46 | 1876.3115 | 1984.5001 | 2131.0676 | 2106.057 | 0.38362 | 0.39918 | 0.39347 | 0.3819 | 719.7923 | 792.1709 | 838.5012 | 804.2963 | 0.08916 | 0.094238 | 0.087213 | 0.095063 | 0.047096 | 0.043697 | 0.043891 | 0.043794 | 167.2912 | 187.0158 | 185.8572 | 200.2087 | 88.3666 | 86.7166 | 93.5344 | 92.2333
12 | 4 | 22 | 2039.835 | 2137.6361 | 2229.2597 | 2261.1288 | 80 | 63 | 0 | 0 | 0 | 0 | 0 | 0 | 0 | 0 | 0 | 0 | 221.2711 | 221.2012 | 226.552 | 250.5463 | 0 | 0 | 0 | 0 | 5.002 | 0 | 23.3671 | 9.5866 | 2.6961 | 9.19 | 2.5692 | 11.1284 | 1730.8658 | 1844.2449 | 1976.7713 | 1989.8675 | 0.37803 | 0.39555 | 0.3898 | 0.38045 | 654.3226 | 729.4921 | 770.554 | 757.0521 | 0.088903 | 0.094216 | 0.087219 | 0.095066 | 0.047002 | 0.043633 | 0.043886 | 0.043779 | 153.8789 | 173.7572 | 172.4122 | 189.1697 | 81.3535 | 80.4695 | 86.7536 | 87.1146
12 | 4 | 23 | 1836.6677 | 1926.1043 | 2010.0356 | 2039.7952 | 80 | 63 | 0 | 0 | 0 | 0 | 0 | 0 | 0 | 0 | 0 | 0 | 213.3554 | 215.5818 | 221.0865 | 242.0768 | 0 | 0 | 0 | 0 | 15.586 | 22.3404 | 71.7924 | 0 | 2.9007 | 2.89 | 2.5572 | 6.4814 | 1524.8257 | 1622.2922 | 1714.5995 | 1791.237 | 0.36992 | 0.3904 | 0.38503 | 0.37684 | 564.056 | 633.3474 | 660.1724 | 675.0177 | 0.088483 | 0.093878 | 0.087172 | 0.095036 | 0.046823 | 0.043502 | 0.043784 | 0.043684 | 134.9219 | 152.2978 | 149.4651 | 170.2311 | 71.3969 | 70.5723 | 75.0722 | 78.249
12 | 4 | 24 | 1634.8398 | 1708.9814 | 1777.2467 | 1797.955 | 80 | 63 | 0 | 0 | 0 | 0 | 0 | 0 | 0 | 0 | 0 | 0 | 210.9807 | 213.8459 | 220.6689 | 238.9352 | 0 | 0 | 0 | 0 | 1.3669 | 0 | 23.4823 | 0 | 0.64345 | 6.2255 | 1.5341 | 0 | 1341.8488 | 1425.9099 | 1531.5614 | 1559.0197 | 0.36541 | 0.38531 | 0.38012 | 0.36918 | 490.3248 | 549.4196 | 582.1827 | 575.5614 | 0.088691 | 0.093556 | 0.086823 | 0.09482 | 0.046783 | 0.043084 | 0.043441 | 0.04341 | 119.01 | 133.4027 | 132.9744 | 147.827 | 62.7755 | 61.4344 | 66.5321 | 67.6768
12 | 5 | 1 | 1501.7818 | 1562.6807 | 1616.863 | 1628.2052 | 80 | 63 | 0 | 0 | 0 | 0 | 0 | 0 | 0 | 0 | 0 | 0 | 206.7618 | 210.1726 | 218.3502 | 233.6995 | 0 | 0 | 0 | 0 | 13.1589 | 87.6582 | 40.9645 | 1.7497 | 6.2076 | 9.5022 | 14.4614 | 21.7186 | 1195.6535 | 1192.3478 | 1343.087 | 1371.0374 | 0.36727 | 0.38821 | 0.38242 | 0.37348 | 439.1328 | 462.8758 | 513.6289 | 512.0554 | 0.088805 | 0.093491 | 0.086718 | 0.094683 | 0.046693 | 0.042975 | 0.04321 | 0.043061 | 106.1796 | 111.4743 | 116.47 | 129.8136 | 55.8282 | 51.241 | 58.0348 | 59.0385
12 | 5 | 2 | 1431.9883 | 1483.138 | 1526.97 | 1531.1405 | 80 | 63 | 0 | 0 | 0 | 0 | 0 | 0 | 0 | 0 | 0 | 0 | 182.8515 | 182.7816 | 191.8695 | 204.6312 | 0 | 0 | 0 | 0 | 6.255 | 11.9791 | 9.1443 | 0 | 1.4323 | 0.95459 | 2.4517 | 4.2891 | 1161.4495 | 1224.4228 | 1323.5045 | 1322.2202 | 0.36484 | 0.38864 | 0.38295 | 0.37206 | 423.742 | 475.8545 | 506.8386 | 491.9397 | 0.088939 | 0.093504 | 0.086577 | 0.094631 | 0.046783 | 0.042827 | 0.043062 | 0.042876 | 103.2986 | 114.4883 | 114.5857 | 125.1233 | 54.3358 | 52.4385 | 56.9923 | 56.6917
12 | 5 | 3 | 1393.3651 | 1435.9581 | 1470.5373 | 1467.8134 | 80 | 63 | 0 | 0 | 0 | 0 | 0 | 0 | 0 | 0 | 0 | 0 | 156.7375 | 151.4423 | 160.7352 | 172.771 | 0 | 0 | 0 | 0 | -2.1357 | -1.9837 | -9.5333 | 15.9845 | 0 | 3.8985 | 0.89476 | 0.9583 | 1158.7634 | 1219.601 | 1318.4407 | 1278.0996 | 0.36527 | 0.38758 | 0.38231 | 0.37011 | 423.2588 | 472.695 | 504.0545 | 473.0369 | 0.088968 | 0.093484 | 0.086586 | 0.094598 | 0.046794 | 0.042841 | 0.043045 | 0.042813 | 103.0924 | 114.0133 | 114.1582 | 120.9053 | 54.2228 | 52.2487 | 56.7524 | 54.7197
12 | 5 | 4 | 1384.2541 | 1421.0299 | 1449.0977 | 1441.0404 | 80 | 63 | 0 | 0 | 0 | 0 | 0 | 0 | 0 | 0 | 0 | 0 | 141.0557 | 132.4143 | 141.656 | 153.656 | 0 | 0 | 0 | 0 | -1.8123 | -2.8912 | -8.8421 | -10.0018 | 3.8688 | 0.91135 | 5.1705 | 4.2891 | 1161.142 | 1227.5955 | 1311.1133 | 1293.0971 | 0.36475 | 0.38634 | 0.38116 | 0.36859 | 423.5292 | 474.2734 | 499.7408 | 476.6198 | 0.088879 | 0.093498 | 0.086588 | 0.094612 | 0.046719 | 0.04285 | 0.043066 | 0.042779 | 103.2012 | 114.7774 | 113.527 | 122.3422 | 54.2474 | 52.6026 | 56.4644 | 55.3169
12 | 5 | 5 | 1421.2404 | 1454.7952 | 1478.8835 | 1466.6347 | 80 | 63 | 0 | 0 | 0 | 0 | 0 | 0 | 0 | 0 | 0 | 0 | 128.7816 | 119.3221 | 127.6705 | 139.6705 | 0 | 0 | 0 | 0 | -3.7079 | 66.5613 | 0 | 0 | 0 | 0 | 3.3847 | 4.3705 | 1216.1666 | 1205.9118 | 1347.8283 | 1322.5937 | 0.36472 | 0.38369 | 0.37873 | 0.36539 | 443.5598 | 462.6921 | 510.4642 | 483.2626 | 0.088787 | 0.093508 | 0.086597 | 0.094578 | 0.046679 | 0.042972 | 0.043125 | 0.042805 | 107.9794 | 112.762 | 116.7176 | 125.0884 | 56.7695 | 51.8208 | 58.1252 | 56.6138
12 | 5 | 6 | 1534.3193 | 1566.1669 | 1587.4837 | 1570.6031 | 80 | 63 | 0 | 0 | 0 | 0 | 0 | 0 | 0 | 0 | 0 | 0 | 125.9608 | 114.7898 | 123.622 | 135.622 | 0 | 0 | 0 | 0 | -0.028228 | 7.0981 | 54.5939 | -23.0878 | 0 | 24.0653 | 14.9919 | 16.0443 | 1328.3867 | 1357.2136 | 1394.2758 | 1442.0246 | 0.36467 | 0.38225 | 0.37475 | 0.36382 | 484.4234 | 518.7898 | 522.5007 | 524.6407 | 0.08869 | 0.093482 | 0.086604 | 0.094595 | 0.046703 | 0.043063 | 0.043271 | 0.042974 | 117.8147 | 126.8755 | 120.7494 | 136.4088 | 62.0403 | 58.4458 | 60.3324 | 61.9697
12 | 5 | 7 | 1709.3428 | 1746.4314 | 1772.9283 | 1757.5884 | 80 | 63 | 0 | 0 | 0 | 0 | 0 | 0 | 0 | 0 | 0 | 0 | 219.0481 | 206.1309 | 215.9402 | 227.9916 | 0 | 0 | 0 | 0 | 11.4226 | 70.5491 | 34.8252 | 61.131 | 10.0948 | 9.9668 | 20.6725 | 2.0118 | 1388.7773 | 1396.7847 | 1501.4904 | 1466.454 | 0.36466 | 0.38514 | 0.37677 | 0.36382 | 506.4345 | 537.9636 | 565.7168 | 533.5287 | 0.088991 | 0.093511 | 0.086572 | 0.094599 | 0.046971 | 0.043325 | 0.04366 | 0.04333 | 123.5883 | 130.6144 | 129.9867 | 138.7252 | 65.2326 | 60.5155 | 65.5543 | 63.5417
12 | 5 | 8 | 1830.0145 | 1872.8918 | 1906.537 | 1896.6444 | 80 | 63 | 0 | 0 | 0 | 0 | 0 | 0 | 0 | 0 | 0 | 0 | 797.1342 | 812.329 | 849.0978 | 884.2508 | 0 | 0 | 0 | 0 | -3.6839 | -18.5367 | -13.2263 | -28.5522 | -3.5247 | -3.0245 | -3.0242 | -3.0336 | 960.0889 | 1019.124 | 1073.6896 | 1043.9795 | 0.36774 | 0.38205 | 0.37719 | 0.38148 | 353.0652 | 389.3522 | 404.9882 | 398.2594 | 0.08934 | 0.093579 | 0.086601 | 0.094618 | 0.04719 | 0.043258 | 0.043365 | 0.043144 | 85.7742 | 95.3687 | 92.9825 | 98.7791 | 45.3063 | 44.0854 | 46.5603 | 45.0411
12 | 5 | 9 | 1887.7738 | 1935.9414 | 1976.7027 | 1973.571 | 80 | 63 | 0 | 0 | 0 | 0 | 0 | 0 | 0 | 0 | 0 | 0 | 1148.2691 | 1218.6746 | 1308.0332 | 1387.4277 | 0 | 0 | 0 | 0 | -1.7678 | -15.6334 | -3.9233 | 26.3319 | -7.714 | -5.1707 | 0 | -15.7961 | 668.9865 | 675.071 | 672.5928 | 575.6074 | 0.37162 | 0.36395 | 0.36521 | 0.3937 | 248.606 | 245.694 | 245.637 | 226.615 | 0.090429 | 0.094641 | 0.087013 | 0.094934 | 0.048269 | 0.043948 | 0.043291 | 0.043647 | 60.4958 | 63.8896 | 58.5242 | 54.6445 | 32.2911 | 29.668 | 29.1171 | 25.1237
12 | 5 | 10 | 1930.3845 | 1979.6975 | 2021.1532 | 2017.4049 | 80 | 63 | 0 | 0 | 0 | 0 | 0 | 0 | 0 | 0 | 0 | 0 | 1383.8838 | 1504.6014 | 1639.8632 | 1759.296 | 0 | 0 | 0 | 0 | -6.6 | -24.832 | -74.9963 | -102.1291 | -6.8419 | -6.4386 | -3.2959 | -35.7356 | 479.9427 | 443.3667 | 459.5822 | 395.9736 | 0.37666 | 0.38397 | 0.38397 | 0 | 180.7775 | 170.2408 | 176.4679 | 0 | 0.091978 | 0.094678 | 0.087548 | 0.095829 | 0.050107 | 0.046116 | 0.044799 | 0.046263 | 44.144 | 41.977 | 40.2357 | 37.9456 | 24.0485 | 20.4462 | 20.5889 | 18.319
12 | 5 | 11 | 1960.5287 | 2010.7102 | 2051.6652 | 2045.3547 | 80 | 63 | 0 | 0 | 0 | 0 | 0 | 0 | 0 | 0 | 0 | 0 | 1590.6545 | 1757.5212 | 1944.198 | 2104.3198 | 0 | 0 | 0 | 0 | -6.6 | -86.3655 | -86.4 | -86.4 | -6.2544 | -8 | -9.464 | -40 | 302.7286 | 284.5544 | 203.3312 | 67.4349 | 0.38397 | 0.38397 | 0.38397 | 0 | 116.2402 | 109.2612 | 78.074 | 0 | 0.092718 | 0.095266 | 0.087904 | 0.096756 | 0.05117 | 0.046509 | 0.046158 | 0.050143 | 28.0684 | 27.1083 | 17.8737 | 6.5247 | 15.4906 | 13.2343 | 9.3853 | 3.3814
12 | 5 | 12 | 1972.5187 | 2023.4342 | 2064.2287 | 2056.4422 | 80 | 63 | 0 | 0 | 0 | 0 | 0 | 0 | 0 | 0 | 0 | 0 | 1689.6396 | 1879.1476 | 2094.8899 | 2276.5527 | 0 | 0 | 0 | 0 | -15.6702 | -84.5828 | -86.4 | -86.4 | -7.1216 | -26.2585 | -32.9382 | -40 | 225.6709 | 192.1279 | 88.677 | -93.7106 | 0.38397 | 0.38397 | 0.38397 | 0 | 86.6519 | 73.7719 | 34.0497 | 0 | 0.093594 | 0.095632 | 0.088028 | 0.096563 | 0.052174 | 0.047017 | 0.046673 | 0.049651 | 21.1215 | 18.3735 | 7.806 | -9.049 | 11.7741 | 9.0333 | 4.1388 | -4.6528
12 | 5 | 13 | 1971.427 | 2026.8027 | 2072.3375 | 2068.2083 | 80 | 63 | 0 | 0 | 0 | 0 | 0 | 0 | 0 | 0 | 0 | 0 | 1690.7476 | 1882.2975 | 2108.7228 | 2295.9509 | 0 | 0 | 0 | 0 | -21.9357 | -84.5828 | -86.4 | -89.9647 | -8 | -35.7557 | -38.7721 | -40 | 230.6152 | 201.8437 | 88.7867 | -97.7779 | 0.38397 | 0.38397 | 0.38397 | 0 | 88.5504 | 77.5025 | 34.0919 | 0 | 0.093604 | 0.094814 | 0.08802 | 0.096682 | 0.052185 | 0.046273 | 0.046825 | 0.049906 | 21.5866 | 19.1377 | 7.815 | -9.4534 | 12.0347 | 9.34 | 4.1575 | -4.8797
12 | 5 | 14 | 1981.4868 | 2040.3588 | 2089.8801 | 2089.0558 | 80 | 63 | 0 | 0 | 0 | 0 | 0 | 0 | 0 | 0 | 0 | 0 | 1669.3216 | 1839.942 | 2058.9415 | 2234.5176 | 0 | 0 | 0 | 0 | -18.8417 | -84.5828 | -86.4 | -86.4 | -7.9406 | -35.8489 | -38.8087 | -40 | 258.9476 | 257.8485 | 156.1473 | -19.0618 | 0.38397 | 0.38397 | 0.38397 | 0 | 99.4293 | 99.0068 | 59.9566 | 0 | 0.093523 | 0.095609 | 0.088087 | 0.096828 | 0.052012 | 0.046975 | 0.046571 | 0.050562 | 24.2177 | 24.6525 | 13.7546 | -1.8457 | 13.4684 | 12.1125 | 7.2719 | -0.9638
12 | 5 | 15 | 1965.7315 | 2027.1783 | 2079.6562 | 2081.5663 | 80 | 63 | 0 | 0 | 0 | 0 | 0 | 0 | 0 | 0 | 0 | 0 | 1518.1699 | 1644.6054 | 1835.9306 | 1982.198 | 0 | 0 | 0 | 0 | -6.6 | -46.3177 | -12.2079 | -74.4431 | -5.7489 | -3.0611 | -3.0727 | -40 | 379.9106 | 368.9517 | 259.0063 | 213.8114 | 0.38397 | 0.38397 | 0.38397 | 0 | 145.8761 | 141.6675 | 99.4518 | 0 | 0.092693 | 0.095479 | 0.087608 | 0.096123 | 0.050857 | 0.046151 | 0.044852 | 0.04749 | 35.2149 | 35.2272 | 22.6911 | 20.5523 | 19.3212 | 17.0275 | 11.6169 | 10.154
12 | 5 | 16 | 1935.5622 | 2003.8349 | 2064.3691 | 2073.8464 | 80 | 63 | 0 | 0 | 0 | 0 | 0 | 0 | 0 | 0 | 0 | 0 | 1070.8 | 1112.4309 | 1235.1272 | 1319.0519 | 0 | 0 | 0 | 0 | -6.6 | -4.1828 | -1.0564 | 12.997 | -6.9967 | -3.5959 | -4.7969 | -4.836 | 798.3589 | 836.1827 | 835.0953 | 746.6336 | 0.37613 | 0.37654 | 0.3735 | 0.38586 | 300.2891 | 314.856 | 311.9075 | 288.0996 | 0.09087 | 0.094982 | 0.087059 | 0.094896 | 0.048913 | 0.04472 | 0.043256 | 0.043697 | 72.5468 | 79.4226 | 72.7022 | 70.8525 | 39.0504 | 37.3938 | 36.1226 | 32.6257
12 | 5 | 17 | 2000.27 | 2075.1603 | 2142.3799 | 2155.8225 | 80 | 63 | 0 | 0 | 0 | 0 | 0 | 0 | 0 | 0 | 0 | 0 | 393.6661 | 349.6107 | 396.0497 | 414.2261 | 0 | 0 | 0 | 0 | 5.869 | 2.7889 | -6.1197 | 78.8816 | 2.2629 | 3.1079 | 0.88886 | 6.4854 | 1518.472 | 1656.6528 | 1751.5611 | 1656.2294 | 0.36823 | 0.38625 | 0.38886 | 0.38905 | 559.1532 | 639.8763 | 681.1112 | 644.3624 | 0.089284 | 0.09425 | 0.08723 | 0.09515 | 0.04719 | 0.043564 | 0.043786 | 0.043667 | 135.5746 | 156.1391 | 152.7893 | 157.5896 | 71.6567 | 72.1711 | 76.6946 | 72.3231
12 | 5 | 18 | 2236.344 | 2332.9286 | 2422.464 | 2449.5068 | 80 | 63 | 0 | 0 | 0 | 0 | 0 | 0 | 0 | 0 | 0 | 0 | 248.3584 | 197.8336 | 236.5955 | 249.1283 | 0 | 0 | 0 | 0 | 12.2771 | -17.5413 | -8.4096 | 49.1752 | 6.7201 | 16.8203 | 18.7026 | 34.9616 | 1888.9883 | 2072.816 | 2175.5755 | 2116.2417 | 0.38392 | 0.39924 | 0.39333 | 0.38256 | 725.2249 | 827.5494 | 855.7166 | 809.5893 | 0.08927 | 0.094262 | 0.087289 | 0.095063 | 0.047228 | 0.043768 | 0.044095 | 0.043825 | 168.6303 | 195.3884 | 189.9042 | 201.1767 | 89.2124 | 90.7234 | 95.9322 | 92.7445
12 | 5 | 19 | 2270.6553 | 2376.4117 | 2475.8988 | 2510.4817 | 80 | 63 | 0 | 0 | 0 | 0 | 0 | 0 | 0 | 0 | 0 | 0 | 262.247 | 215.3642 | 253.626 | 267.2665 | 0 | 0 | 0 | 0 | 4.3686 | 44.2233 | 38.8104 | 107.537 | 3.4587 | 3.976 | 5.1334 | 25.8666 | 1920.581 | 2049.8482 | 2178.329 | 2109.8116 | 0.38563 | 0.40066 | 0.39478 | 0.38374 | 740.6326 | 821.2974 | 859.9548 | 809.6289 | 0.089276 | 0.094259 | 0.087294 | 0.095066 | 0.047197 | 0.043717 | 0.044055 | 0.043807 | 171.462 | 193.2162 | 190.1546 | 200.5712 | 90.6455 | 89.6141 | 95.9654 | 92.4242
12 | 5 | 20 | 2239.0302 | 2345.2864 | 2445.255 | 2480.495 | 80 | 63 | 0 | 0 | 0 | 0 | 0 | 0 | 0 | 0 | 0 | 0 | 279.9371 | 233.3554 | 272.4619 | 287.4726 | 0 | 0 | 0 | 0 | -0.15023 | 17.5894 | 23.0433 | 28.8 | 3.9033 | 4.7991 | 3.757 | 33.8871 | 1875.3401 | 2026.5425 | 2145.9929 | 2130.3352 | 0.38498 | 0.40006 | 0.39435 | 0.38314 | 721.9763 | 810.7398 | 846.2761 | 816.227 | 0.089144 | 0.094236 | 0.087247 | 0.095066 | 0.0471 | 0.043661 | 0.043917 | 0.043809 | 167.1759 | 190.9737 | 187.2306 | 202.5219 | 88.3284 | 88.4818 | 94.2456 | 93.3286
12 | 5 | 21 | 2170.1747 | 2273.4912 | 2370.3031 | 2403.841 | 80 | 63 | 0 | 0 | 0 | 0 | 0 | 0 | 0 | 0 | 0 | 0 | 291.3683 | 246.0166 | 285.7145 | 300.815 | 0 | 0 | 0 | 0 | 0 | 17.5316 | 23.2226 | 28.8 | 3.9764 | 2.5229 | 5.3683 | 32.46 | 1794.83 | 1944.42 | 2055.9977 | 2041.7659 | 0.38362 | 0.39918 | 0.39347 | 0.3819 | 688.5343 | 776.1718 | 808.9638 | 779.7437 | 0.08916 | 0.094238 | 0.087213 | 0.095063 | 0.047096 | 0.043697 | 0.043891 | 0.043794 | 160.0264 | 183.2388 | 179.3102 | 194.097 | 84.5291 | 84.9652 | 90.2395 | 89.4177
12 | 5 | 22 | 2052.7783 | 2151.3377 | 2243.6983 | 2275.9027 | 80 | 63 | 0 | 0 | 0 | 0 | 0 | 0 | 0 | 0 | 0 | 0 | 291.1065 | 248.7977 | 287.1892 | 302.0817 | 0 | 0 | 0 | 0 | 5.002 | 0 | 23.3671 | 9.5866 | 2.6961 | 9.19 | 2.5692 | 11.1284 | 1673.9737 | 1830.3501 | 1930.5727 | 1953.1061 | 0.37803 | 0.39555 | 0.3898 | 0.38045 | 632.8156 | 723.996 | 752.5456 | 743.0661 | 0.088903 | 0.094216 | 0.087219 | 0.095066 | 0.047002 | 0.043633 | 0.043886 | 0.043779 | 148.821 | 172.4481 | 168.3828 | 185.6749 | 78.6795 | 79.8632 | 84.7261 | 85.5052
12 | 5 | 23 | 1823.5844 | 1912.2545 | 1995.4409 | 2024.8616 | 80 | 63 | 0 | 0 | 0 | 0 | 0 | 0 | 0 | 0 | 0 | 0 | 297.6631 | 260.4555 | 296.2452 | 312.5283 | 0 | 0 | 0 | 0 | 15.586 | 22.3404 | 71.7924 | 0 | 2.9007 | 2.89 | 2.5572 | 6.4814 | 1427.4347 | 1563.5687 | 1624.846 | 1705.8519 | 0.36992 | 0.3904 | 0.38503 | 0.37684 | 528.0296 | 610.4216 | 625.6146 | 642.8408 | 0.088483 | 0.093878 | 0.087172 | 0.095036 | 0.046823 | 0.043502 | 0.043784 | 0.043684 | 126.3044 | 146.7849 | 141.6412 | 162.1165 | 66.8368 | 68.0177 | 71.1424 | 74.519
12 | 5 | 24 | 1638.5479 | 1712.9068 | 1781.3832 | 1802.1875 | 80 | 63 | 0 | 0 | 0 | 0 | 0 | 0 | 0 | 0 | 0 | 0 | 315.0553 | 283.8062 | 316.8059 | 335.891 | 0 | 0 | 0 | 0 | 1.3669 | 0 | 23.4823 | 0 | 0.64345 | 6.2255 | 1.5341 | 0 | 1241.4823 | 1359.875 | 1439.5609 | 1466.2965 | 0.36541 | 0.38531 | 0.38012 | 0.36918 | 453.6499 | 523.9756 | 547.2112 | 541.3297 | 0.088691 | 0.093556 | 0.086823 | 0.09482 | 0.046783 | 0.043084 | 0.043441 | 0.04341 | 110.1084 | 127.2247 | 124.9867 | 139.0349 | 58.08 | 58.5894 | 62.5356 | 63.6517
12 | 6 | 1 | 1512.1365 | 1573.642 | 1628.4139 | 1640.0243 | 80 | 63 | 0 | 0 | 0 | 0 | 0 | 0 | 0 | 0 | 0 | 0 | 316.7948 | 285.0097 | 316.43 | 338.4266 | 0 | 0 | 0 | 0 | 13.1589 | 87.6582 | 40.9645 | 1.7497 | 6.2076 | 9.5022 | 14.4614 | 21.7186 | 1095.9753 | 1128.4719 | 1256.558 | 1278.1294 | 0.36727 | 0.38821 | 0.38242 | 0.37348 | 402.5236 | 438.0789 | 480.5382 | 477.3561 | 0.088805 | 0.093491 | 0.086718 | 0.094683 | 0.046693 | 0.042975 | 0.04321 | 0.043061 | 97.3277 | 105.5025 | 108.9664 | 121.0168 | 51.174 | 48.4959 | 54.2959 | 55.0377
12 | 6 | 2 | 1445.6313 | 1497.5803 | 1542.1891 | 1546.713 | 80 | 63 | 0 | 0 | 0 | 0 | 0 | 0 | 0 | 0 | 0 | 0 | 305.0769 | 270.8926 | 301.5152 | 324.4904 | 0 | 0 | 0 | 0 | 6.255 | 11.9791 | 9.1443 | 0 | 1.4323 | 0.95459 | 2.4517 | 4.2891 | 1052.8671 | 1150.7541 | 1229.0779 | 1217.9335 | 0.36484 | 0.38864 | 0.38295 | 0.37206 | 384.1269 | 447.2242 | 470.6777 | 453.1393 | 0.088939 | 0.093504 | 0.086577 | 0.094631 | 0.046783 | 0.042827 | 0.043062 | 0.042876 | 93.6413 | 107.6 | 106.4104 | 115.2545 | 49.256 | 49.2835 | 52.9261 | 52.2203
12 | 6 | 3 | 1406.4484 | 1449.8079 | 1485.132 | 1482.747 | 80 | 63 | 0 | 0 | 0 | 0 | 0 | 0 | 0 | 0 | 0 | 0 | 301.0133 | 265.1329 | 295.9555 | 319.2015 | 0 | 0 | 0 | 0 | -2.1357 | -1.9837 | -9.5333 | 15.9845 | 0 | 3.8985 | 0.89476 | 0.9583 | 1027.5708 | 1119.7602 | 1197.8151 | 1146.6027 | 0.36527 | 0.38758 | 0.38231 | 0.37011 | 375.3384 | 433.9985 | 457.938 | 424.3686 | 0.088968 | 0.093484 | 0.086586 | 0.094598 | 0.046794 | 0.042841 | 0.043045 | 0.042813 | 91.4205 | 104.6797 | 103.7138 | 108.4659 | 48.0838 | 47.9714 | 51.5601 | 49.0898
12 | 6 | 4 | 1396.7077 | 1434.2131 | 1462.99 | 1455.2553 | 80 | 63 | 0 | 0 | 0 | 0 | 0 | 0 | 0 | 0 | 0 | 0 | 308.9912 | 270.0457 | 303.4682 | 326.1212 | 0 | 0 | 0 | 0 | -1.8123 | -2.8912 | -8.8421 | -10.0018 | 3.8688 | 0.91135 | 5.1705 | 4.2891 | 1005.66 | 1103.1472 | 1163.1934 | 1134.8467 | 0.36475 | 0.38634 | 0.38116 | 0.36859 | 366.8168 | 426.1937 | 443.36 | 418.2907 | 0.088879 | 0.093498 | 0.086588 | 0.094612 | 0.046719 | 0.04285 | 0.043066 | 0.042779 | 89.3821 | 103.1418 | 100.7189 | 107.3698 | 46.9835 | 47.27 | 50.0941 | 48.5472
12 | 6 | 5 | 1433.9739 | 1468.2746 | 1493.088 | 1481.169 | 80 | 63 | 0 | 0 | 0 | 0 | 0 | 0 | 0 | 0 | 0 | 0 | 330.4272 | 294.3761 | 329.774 | 350.8296 | 0 | 0 | 0 | 0 | -3.7079 | 66.5613 | 0 | 0 | 0 | 0 | 3.3847 | 4.3705 | 1027.2545 | 1044.3373 | 1159.9292 | 1125.9689 | 0.36472 | 0.38369 | 0.37873 | 0.36539 | 374.6599 | 400.6981 | 439.301 | 411.4179 | 0.088787 | 0.093508 | 0.086597 | 0.094578 | 0.046679 | 0.042972 | 0.043125 | 0.042805 | 91.2065 | 97.6536 | 100.4461 | 106.492 | 47.9512 | 44.8776 | 50.0221 | 48.1973
12 | 6 | 6 | 1549.1516 | 1581.8682 | 1604.0296 | 1587.5332 | 80 | 63 | 0 | 0 | 0 | 0 | 0 | 0 | 0 | 0 | 0 | 0 | 351.2493 | 320.3439 | 355.3904 | 376.6491 | 0 | 0 | 0 | 0 | -0.028228 | 7.0981 | 54.5939 | -23.0878 | 0 | 24.0653 | 14.9919 | 16.0443 | 1117.9306 | 1167.3609 | 1179.0534 | 1217.9276 | 0.36467 | 0.38225 | 0.37475 | 0.36382 | 407.6763 | 446.2193 | 441.8468 | 443.1092 | 0.08869 | 0.093482 | 0.086604 | 0.094595 | 0.046703 | 0.043063 | 0.043271 | 0.042974 | 99.1493 | 109.1276 | 102.1103 | 115.2103 | 52.2112 | 50.2702 | 51.0194 | 52.3393
12 | 6 | 7 | 1730.4019 | 1768.7244 | 1796.4203 | 1781.6259 | 80 | 63 | 0 | 0 | 0 | 0 | 0 | 0 | 0 | 0 | 0 | 0 | 359.4578 | 331.7742 | 364.0831 | 386.1709 | 0 | 0 | 0 | 0 | 11.4226 | 70.5491 | 34.8252 | 61.131 | 10.0948 | 9.9668 | 20.6725 | 2.0118 | 1269.4268 | 1293.4343 | 1376.8396 | 1332.3123 | 0.36466 | 0.38514 | 0.37677 | 0.36382 | 462.9119 | 498.1588 | 518.7521 | 484.7249 | 0.088991 | 0.093511 | 0.086572 | 0.094599 | 0.046971 | 0.043325 | 0.04366 | 0.04333 | 112.9672 | 120.95 | 119.1954 | 126.0355 | 59.6265 | 56.0379 | 60.1121 | 57.7293
12 | 6 | 8 | 1869.964 | 1915.1818 | 1951.1016 | 1942.2439 | 80 | 63 | 0 | 0 | 0 | 0 | 0 | 0 | 0 | 0 | 0 | 0 | 551.5812 | 537.9065 | 578.29 | 609.6878 | 0 | 0 | 0 | 0 | -3.6839 | -18.5367 | -13.2263 | -28.5522 | -3.5247 | -3.0245 | -3.0242 | -3.0336 | 1245.5914 | 1335.8365 | 1389.0621 | 1364.1419 | 0.36774 | 0.38205 | 0.37719 | 0.38148 | 458.0565 | 510.3509 | 523.9445 | 520.3956 | 0.08934 | 0.093579 | 0.086601 | 0.094618 | 0.04719 | 0.043258 | 0.043365 | 0.043144 | 111.2809 | 125.0064 | 120.2941 | 129.0722 | 58.7791 | 57.7858 | 60.2364 | 58.8541
12 | 6 | 9 | 1919.0477 | 1969.0476 | 2011.5896 | 2009.2679 | 80 | 63 | 0 | 0 | 0 | 0 | 0 | 0 | 0 | 0 | 0 | 0 | 830.6415 | 849.3858 | 919.4277 | 977.4684 | 0 | 0 | 0 | 0 | -1.7678 | -15.6334 | -3.9233 | 26.3319 | -7.714 | -5.1707 | 0 | -15.7961 | 1017.8879 | 1077.4659 | 1096.0852 | 1021.2637 | 0.37162 | 0.36395 | 0.36521 | 0.3937 | 378.2633 | 392.1468 | 400.3003 | 402.0686 | 0.090429 | 0.094641 | 0.087013 | 0.094934 | 0.048269 | 0.043948 | 0.043291 | 0.043647 | 92.0467 | 101.9727 | 95.3735 | 96.9523 | 49.1321 | 47.3524 | 47.4505 | 44.5754
12 | 6 | 10 | 1954.0324 | 2004.7307 | 2047.533 | 2044.3972 | 80 | 63 | 0 | 0 | 0 | 0 | 0 | 0 | 0 | 0 | 0 | 0 | 979.9092 | 1025.5127 | 1122.4307 | 1202.8589 | 0 | 0 | 0 | 0 | -6.6 | -24.832 | -74.9963 | -102.1291 | -6.8419 | -6.4386 | -3.2959 | -35.7356 | 907.5651 | 947.4886 | 1003.3944 | 979.403 | 0.37666 | 0.38397 | 0.38397 | 0 | 341.8478 | 363.81 | 385.278 | 0 | 0.091978 | 0.094678 | 0.087548 | 0.095829 | 0.050107 | 0.046116 | 0.044799 | 0.046263 | 83.4756 | 89.7062 | 87.8456 | 93.8549 | 45.4754 | 43.6941 | 44.9511 | 45.3102
12 | 6 | 11 | 1984.5964 | 2036.1878 | 2078.5133 | 2072.8262 | 80 | 63 | 0 | 0 | 0 | 0 | 0 | 0 | 0 | 0 | 0 | 0 | 1280.7581 | 1352.4243 | 1479.1171 | 1581.4816 | 0 | 0 | 0 | 0 | -6.6 | -86.3655 | -86.4 | -86.4 | -6.2544 | -8 | -9.464 | -40 | 636.6927 | 715.129 | 695.2601 | 617.7446 | 0.38397 | 0.38397 | 0.38397 | 0 | 244.4739 | 274.5902 | 266.9623 | 0 | 0.092718 | 0.095266 | 0.087904 | 0.096756 | 0.05117 | 0.046509 | 0.046158 | 0.050143 | 59.033 | 68.1274 | 61.1164 | 59.7704 | 32.5795 | 33.2598 | 32.0916 | 30.9755
12 | 6 | 12 | 1988.7504 | 2040.6168 | 2082.3356 | 2074.9695 | 80 | 63 | 0 | 0 | 0 | 0 | 0 | 0 | 0 | 0 | 0 | 0 | 1286.1355 | 1348.2322 | 1473.5908 | 1573.0775 | 0 | 0 | 0 | 0 | -15.6702 | -84.5828 | -86.4 | -86.4 | -7.1216 | -26.2585 | -32.9382 | -40 | 645.4067 | 740.2259 | 728.0829 | 628.2919 | 0.38397 | 0.38397 | 0.38397 | 0 | 247.8199 | 284.2267 | 279.5654 | 0 | 0.093594 | 0.095632 | 0.088028 | 0.096563 | 0.052174 | 0.047017 | 0.046673 | 0.049651 | 60.4063 | 70.7891 | 64.0914 | 60.67 | 33.6732 | 34.8032 | 33.9818 | 31.1951
12 | 6 | 13 | 1976.6044 | 2032.2834 | 2078.1129 | 2074.1178 | 80 | 63 | 0 | 0 | 0 | 0 | 0 | 0 | 0 | 0 | 0 | 0 | 1293.9986 | 1369.9521 | 1519.094 | 1636.8449 | 0 | 0 | 0 | 0 | -21.9357 | -84.5828 | -86.4 | -89.9647 | -8 | -35.7557 | -38.7721 | -40 | 632.5415 | 719.6698 | 684.191 | 567.2376 | 0.38397 | 0.38397 | 0.38397 | 0 | 242.88 | 276.3337 | 262.712 | 0 | 0.093604 | 0.094814 | 0.08802 | 0.096682 | 0.052185 | 0.046273 | 0.046825 | 0.049906 | 59.2086 | 68.2351 | 60.2223 | 54.8417 | 33.0093 | 33.3016 | 32.0373 | 28.3083
12 | 6 | 14 | 1981.9066 | 2040.8032 | 2090.3483 | 2089.535 | 80 | 63 | 0 | 0 | 0 | 0 | 0 | 0 | 0 | 0 | 0 | 0 | 1282.3013 | 1341.4866 | 1479.442 | 1588.7333 | 0 | 0 | 0 | 0 | -18.8417 | -84.5828 | -86.4 | -86.4 | -7.9406 | -35.8489 | -38.8087 | -40 | 646.3877 | 756.7483 | 736.1151 | 627.2017 | 0.38397 | 0.38397 | 0.38397 | 0 | 248.1966 | 290.5708 | 282.6495 | 0 | 0.093523 | 0.095609 | 0.088087 | 0.096828 | 0.052012 | 0.046975 | 0.046571 | 0.050562 | 60.4524 | 72.3517 | 64.8422 | 60.7308 | 33.6199 | 35.5485 | 34.2814 | 31.7126
12 | 6 | 15 | 1951.5988 | 2012.2176 | 2063.8908 | 2065.4348 | 80 | 63 | 0 | 0 | 0 | 0 | 0 | 0 | 0 | 0 | 0 | 0 | 1277.2881 | 1304.2563 | 1414.7929 | 1503.3131 | 0 | 0 | 0 | 0 | -6.6 | -46.3177 | -12.2079 | -74.4431 | -5.7489 | -3.0611 | -3.0727 | -40 | 606.6597 | 694.3401 | 664.3785 | 676.5648 | 0.38397 | 0.38397 | 0.38397 | 0 | 232.942 | 266.6078 | 255.1045 | 0 | 0.092693 | 0.095479 | 0.087608 | 0.096123 | 0.050857 | 0.046151 | 0.044852 | 0.04749 | 56.2329 | 66.295 | 58.2051 | 65.0337 | 30.853 | 32.0445 | 29.7986 | 32.1302
12 | 6 | 16 | 1971.9435 | 2042.3476 | 2104.9534 | 2115.373 | 80 | 63 | 0 | 0 | 0 | 0 | 0 | 0 | 0 | 0 | 0 | 0 | 955.0265 | 946.9254 | 1025.4176 | 1091.7326 | 0 | 0 | 0 | 0 | -6.6 | -4.1828 | -1.0564 | 12.997 | -6.9967 | -3.5959 | -4.7969 | -4.836 | 950.5137 | 1040.2008 | 1085.3891 | 1015.4795 | 0.37613 | 0.37654 | 0.3735 | 0.38586 | 357.5195 | 391.6769 | 405.392 | 391.8377 | 0.09087 | 0.094982 | 0.087059 | 0.094896 | 0.048913 | 0.04472 | 0.043256 | 0.043697 | 86.3731 | 98.8008 | 94.4925 | 96.3648 | 46.4928 | 46.5174 | 46.9492 | 44.3734
12 | 6 | 17 | 2075.2015 | 2154.4817 | 2225.9679 | 2241.3514 | 80 | 63 | 0 | 0 | 0 | 0 | 0 | 0 | 0 | 0 | 0 | 0 | 522.9278 | 478.4759 | 520.5984 | 562.8755 | 0 | 0 | 0 | 0 | 5.869 | 2.7889 | -6.1197 | 78.8816 | 2.2629 | 3.1079 | 0.88886 | 6.4854 | 1464.1418 | 1607.109 | 1710.6004 | 1593.1089 | 0.36823 | 0.38625 | 0.38886 | 0.38905 | 539.147 | 620.7402 | 665.1832 | 619.8051 | 0.089284 | 0.09425 | 0.08723 | 0.09515 | 0.04719 | 0.043564 | 0.043786 | 0.043667 | 130.7238 | 151.4696 | 149.2162 | 151.5837 | 69.0928 | 70.0127 | 74.9011 | 69.5668
12 | 6 | 18 | 2274.6843 | 2373.5151 | 2465.2336 | 2493.2695 | 80 | 63 | 0 | 0 | 0 | 0 | 0 | 0 | 0 | 0 | 0 | 0 | 483.0828 | 436.1691 | 476.1652 | 520.7547 | 0 | 0 | 0 | 0 | 12.2771 | -17.5413 | -8.4096 | 49.1752 | 6.7201 | 16.8203 | 18.7026 | 34.9616 | 1692.6043 | 1875.067 | 1978.7754 | 1888.378 | 0.38392 | 0.39924 | 0.39333 | 0.38256 | 649.8287 | 748.6002 | 778.3094 | 722.4178 | 0.08927 | 0.094262 | 0.087289 | 0.095063 | 0.047228 | 0.043768 | 0.044095 | 0.043825 | 151.0991 | 176.7481 | 172.7257 | 179.5153 | 79.9376 | 82.0682 | 87.2543 | 82.7583
12 | 6 | 19 | 2313.1935 | 2421.4419 | 2523.3512 | 2559.0359 | 80 | 63 | 0 | 0 | 0 | 0 | 0 | 0 | 0 | 0 | 0 | 0 | 518.3432 | 471.6882 | 513.2717 | 560.5413 | 0 | 0 | 0 | 0 | 4.3686 | 44.2233 | 38.8104 | 107.537 | 3.4587 | 3.976 | 5.1334 | 25.8666 | 1707.0229 | 1838.5544 | 1966.1357 | 1865.091 | 0.38563 | 0.40066 | 0.39478 | 0.38374 | 658.2783 | 736.64 | 776.1857 | 715.7187 | 0.089276 | 0.094259 | 0.087294 | 0.095066 | 0.047197 | 0.043717 | 0.044055 | 0.043807 | 152.3963 | 173.2999 | 171.6314 | 177.3066 | 80.5662 | 80.3769 | 86.6173 | 81.7038
12 | 6 | 20 | 2270.7939 | 2378.911 | 2480.6882 | 2516.7509 | 80 | 63 | 0 | 0 | 0 | 0 | 0 | 0 | 0 | 0 | 0 | 0 | 557.5457 | 515.0406 | 559.6953 | 605.5829 | 0 | 0 | 0 | 0 | -0.15023 | 17.5894 | 23.0433 | 28.8 | 3.9033 | 4.7991 | 3.757 | 33.8871 | 1629.4951 | 1778.4819 | 1894.1927 | 1848.4809 | 0.38498 | 0.40006 | 0.39435 | 0.38314 | 627.3299 | 711.5005 | 746.9782 | 708.236 | 0.089144 | 0.094236 | 0.087247 | 0.095066 | 0.0471 | 0.043661 | 0.043917 | 0.043809 | 145.2602 | 167.5974 | 165.2619 | 175.7272 | 76.7491 | 77.6511 | 83.1873 | 80.9807
12 | 6 | 21 | 2201.8684 | 2307.0417 | 2405.6583 | 2440.0171 | 80 | 63 | 0 | 0 | 0 | 0 | 0 | 0 | 0 | 0 | 0 | 0 | 534.754 | 486.6455 | 530.7659 | 577.884 | 0 | 0 | 0 | 0 | 0 | 17.5316 | 23.2226 | 28.8 | 3.9764 | 2.5229 | 5.3683 | 32.46 | 1583.138 | 1737.3417 | 1846.3015 | 1800.873 | 0.38362 | 0.39918 | 0.39347 | 0.3819 | 607.3248 | 693.5105 | 726.4556 | 687.7475 | 0.08916 | 0.094238 | 0.087213 | 0.095063 | 0.047096 | 0.043697 | 0.043891 | 0.043794 | 141.152 | 163.7241 | 161.0219 | 171.1969 | 74.5593 | 75.9165 | 81.0358 | 78.868
12 | 6 | 22 | 2072.6481 | 2172.3716 | 2265.8636 | 2298.5827 | 80 | 63 | 0 | 0 | 0 | 0 | 0 | 0 | 0 | 0 | 0 | 0 | 488.6836 | 426.7617 | 468.1877 | 521.7336 | 0 | 0 | 0 | 0 | 5.002 | 0 | 23.3671 | 9.5866 | 2.6961 | 9.19 | 2.5692 | 11.1284 | 1496.2664 | 1673.4199 | 1771.7395 | 1756.134 | 0.37803 | 0.39555 | 0.3898 | 0.38045 | 565.6366 | 661.9221 | 690.6318 | 668.1274 | 0.088903 | 0.094216 | 0.087219 | 0.095066 | 0.047002 | 0.043633 | 0.043886 | 0.043779 | 133.0223 | 157.6628 | 154.5295 | 166.9494 | 70.3269 | 73.0159 | 77.7554 | 76.8819
12 | 6 | 23 | 1853.2492 | 1943.6572 | 2028.5327 | 2058.7218 | 80 | 63 | 0 | 0 | 0 | 0 | 0 | 0 | 0 | 0 | 0 | 0 | 489.6079 | 428.0905 | 468.863 | 523.3624 | 0 | 0 | 0 | 0 | 15.586 | 22.3404 | 71.7924 | 0 | 2.9007 | 2.89 | 2.5572 | 6.4814 | 1265.1547 | 1427.3363 | 1485.32 | 1528.878 | 0.36992 | 0.3904 | 0.38503 | 0.37684 | 467.9998 | 557.2361 | 571.8929 | 576.1492 | 0.088483 | 0.093878 | 0.087172 | 0.095036 | 0.046823 | 0.043502 | 0.043784 | 0.043684 | 111.9453 | 133.9957 | 129.4784 | 145.2977 | 59.2383 | 62.0914 | 65.0334 | 66.788
12 | 6 | 24 | 1661.4262 | 1737.1253 | 1806.9045 | 1828.3014 | 80 | 63 | 0 | 0 | 0 | 0 | 0 | 0 | 0 | 0 | 0 | 0 | 504.539 | 449.2726 | 490.8366 | 542.2632 | 0 | 0 | 0 | 0 | 1.3669 | 0 | 23.4823 | 0 | 0.64345 | 6.2255 | 1.5341 | 0 | 1074.8768 | 1218.6271 | 1291.0515 | 1286.0381 | 0.36541 | 0.38531 | 0.38012 | 0.36918 | 392.7706 | 469.5512 | 490.7592 | 474.7816 | 0.088691 | 0.093556 | 0.086823 | 0.09482 | 0.046783 | 0.043084 | 0.043441 | 0.04341 | 95.332 | 114.0101 | 112.0927 | 121.9427 | 50.2858 | 52.5038 | 56.0842 | 55.8267
12 | 7 | 1 | 1529.9773 | 1592.5281 | 1648.3158 | 1660.3883 | 80 | 63 | 0 | 0 | 0 | 0 | 0 | 0 | 0 | 0 | 0 | 0 | 486.0379 | 428.9912 | 471.7618 | 519.708 | 0 | 0 | 0 | 0 | 13.1589 | 87.6582 | 40.9645 | 1.7497 | 6.2076 | 9.5022 | 14.4614 | 21.7186 | 944.5729 | 1003.3765 | 1121.1281 | 1117.212 | 0.36727 | 0.38821 | 0.38242 | 0.37348 | 346.9174 | 389.5162 | 428.7465 | 417.2566 | 0.088805 | 0.093491 | 0.086718 | 0.094683 | 0.046693 | 0.042975 | 0.04321 | 0.043061 | 83.8825 | 93.8071 | 97.2221 | 105.7807 | 44.1046 | 43.12 | 48.444 | 48.1085
12 | 7 | 2 | 1456.6157 | 1509.2082 | 1554.4424 | 1559.2509 | 80 | 63 | 0 | 0 | 0 | 0 | 0 | 0 | 0 | 0 | 0 | 0 | 475.3856 | 420.3478 | 461.6907 | 508.7305 | 0 | 0 | 0 | 0 | 6.255 | 11.9791 | 9.1443 | 0 | 1.4323 | 0.95459 | 2.4517 | 4.2891 | 893.5427 | 1012.9267 | 1081.1558 | 1046.2313 | 0.36484 | 0.38864 | 0.38295 | 0.37206 | 325.9992 | 393.6596 | 414.0306 | 389.2565 | 0.088939 | 0.093504 | 0.086577 | 0.094631 | 0.046783 | 0.042827 | 0.043062 | 0.042876 | 79.4711 | 94.7126 | 93.6037 | 99.0061 | 41.8024 | 43.3807 | 46.5564 | 44.8584
12 | 7 | 3 | 1416.5232 | 1460.473 | 1496.3708 | 1494.2467 | 80 | 63 | 0 | 0 | 0 | 0 | 0 | 0 | 0 | 0 | 0 | 0 | 477.0025 | 432.1172 | 470.604 | 515.0925 | 0 | 0 | 0 | 0 | -2.1357 | -1.9837 | -9.5333 | 15.9845 | 0 | 3.8985 | 0.89476 | 0.9583 | 861.6564 | 963.441 | 1034.4054 | 962.2114 | 0.36527 | 0.38758 | 0.38231 | 0.37011 | 314.7352 | 373.4121 | 395.4646 | 356.1237 | 0.088968 | 0.093484 | 0.086586 | 0.094598 | 0.046794 | 0.042841 | 0.043045 | 0.042813 | 76.6595 | 90.0664 | 89.5648 | 91.023 | 40.32 | 41.2746 | 44.5261 | 41.1954
12 | 7 | 4 | 1406.5027 | 1444.5819 | 1473.9165 | 1466.4356 | 80 | 63 | 0 | 0 | 0 | 0 | 0 | 0 | 0 | 0 | 0 | 0 | 484.4718 | 453.8577 | 491.9918 | 528.0421 | 0 | 0 | 0 | 0 | -1.8123 | -2.8912 | -8.8421 | -10.0018 | 3.8688 | 0.91135 | 5.1705 | 4.2891 | 839.9744 | 929.7041 | 985.5963 | 944.1061 | 0.36475 | 0.38634 | 0.38116 | 0.36859 | 306.3826 | 359.185 | 375.6675 | 347.986 | 0.088879 | 0.093498 | 0.086588 | 0.094612 | 0.046719 | 0.04285 | 0.043066 | 0.042779 | 74.6562 | 86.9252 | 85.341 | 89.3235 | 39.2428 | 39.8379 | 42.4457 | 40.3875
12 | 7 | 5 | 1446.6374 | 1481.68 | 1507.2144 | 1495.6234 | 80 | 63 | 0 | 0 | 0 | 0 | 0 | 0 | 0 | 0 | 0 | 0 | 542.0921 | 526.4801 | 565.2812 | 598.6357 | 0 | 0 | 0 | 0 | -3.7079 | 66.5613 | 0 | 0 | 0 | 0 | 3.3847 | 4.3705 | 828.2531 | 825.6386 | 938.5485 | 892.6172 | 0.36472 | 0.38369 | 0.37873 | 0.36539 | 302.0802 | 316.7864 | 355.4573 | 326.1535 | 0.088787 | 0.093508 | 0.086597 | 0.094578 | 0.046679 | 0.042972 | 0.043125 | 0.042805 | 73.5379 | 77.2036 | 81.2753 | 84.4221 | 38.662 | 35.4796 | 40.475 | 38.2086
12 | 7 | 6 | 1543.2747 | 1575.6469 | 1597.4737 | 1580.8251 | 80 | 63 | 0 | 0 | 0 | 0 | 0 | 0 | 0 | 0 | 0 | 0 | 565.5044 | 554.5866 | 594.0576 | 626.5285 | 0 | 0 | 0 | 0 | -0.028228 | 7.0981 | 54.5939 | -23.0878 | 0 | 24.0653 | 14.9919 | 16.0443 | 897.7985 | 926.897 | 933.8302 | 961.34 | 0.36467 | 0.38225 | 0.37475 | 0.36382 | 327.4006 | 354.3028 | 349.9501 | 349.757 | 0.08869 | 0.093482 | 0.086604 | 0.094595 | 0.046703 | 0.043063 | 0.043271 | 0.042974 | 79.6258 | 86.6485 | 80.8731 | 90.9383 | 41.9303 | 39.915 | 40.4082 | 41.3127
12 | 7 | 7 | 1727.4634 | 1765.6137 | 1793.1424 | 1778.2718 | 80 | 63 | 0 | 0 | 0 | 0 | 0 | 0 | 0 | 0 | 0 | 0 | 575.6105 | 562.2282 | 604.7055 | 634.6199 | 0 | 0 | 0 | 0 | 11.4226 | 70.5491 | 34.8252 | 61.131 | 10.0948 | 9.9668 | 20.6725 | 2.0118 | 1050.3356 | 1059.8697 | 1132.9392 | 1080.5092 | 0.36466 | 0.38514 | 0.37677 | 0.36382 | 383.0176 | 408.2027 | 426.8577 | 393.1134 | 0.088991 | 0.093511 | 0.086572 | 0.094599 | 0.046971 | 0.043325 | 0.04366 | 0.04333 | 93.4701 | 99.1092 | 98.0805 | 102.2152 | 49.3355 | 45.9187 | 49.4636 | 46.8186
12 | 7 | 8 | 1851.5635 | 1895.7032 | 1930.5753 | 1921.241 | 80 | 63 | 0 | 0 | 0 | 0 | 0 | 0 | 0 | 0 | 0 | 0 | 679.8449 | 663.2845 | 719.0166 | 756.6947 | 0 | 0 | 0 | 0 | -3.6839 | -18.5367 | -13.2263 | -28.5522 | -3.5247 | -3.0245 | -3.0242 | -3.0336 | 1098.9272 | 1190.9799 | 1227.8092 | 1196.1321 | 0.36774 | 0.38205 | 0.37719 | 0.38148 | 404.1219 | 455.009 | 463.121 | 456.3029 | 0.08934 | 0.093579 | 0.086601 | 0.094618 | 0.04719 | 0.043258 | 0.043365 | 0.043144 | 98.1779 | 111.4509 | 106.3294 | 113.1755 | 51.8581 | 51.5195 | 53.2437 | 51.6055
12 | 7 | 9 | 1897.2889 | 1946.014 | 1987.3171 | 1984.4318 | 80 | 63 | 0 | 0 | 0 | 0 | 0 | 0 | 0 | 0 | 0 | 0 | 820.1119 | 830.1616 | 917.6967 | 978.9538 | 0 | 0 | 0 | 0 | -1.7678 | -15.6334 | -3.9233 | 26.3319 | -7.714 | -5.1707 | 0 | -15.7961 | 1006.6587 | 1073.6566 | 1073.5437 | 994.9422 | 0.37162 | 0.36395 | 0.36521 | 0.3937 | 374.0904 | 390.7604 | 392.0679 | 391.7059 | 0.090429 | 0.094641 | 0.087013 | 0.094934 | 0.048269 | 0.043948 | 0.043291 | 0.043647 | 91.0312 | 101.6122 | 93.4121 | 94.4535 | 48.5901 | 47.185 | 46.4746 | 43.4266
12 | 7 | 10 | 1919.4702 | 1968.1436 | 2008.9779 | 2004.9469 | 80 | 63 | 0 | 0 | 0 | 0 | 0 | 0 | 0 | 0 | 0 | 0 | 963.0264 | 1008.9819 | 1129.5723 | 1218.1575 | 0 | 0 | 0 | 0 | -6.6 | -24.832 | -74.9963 | -102.1291 | -6.8419 | -6.4386 | -3.2959 | -35.7356 | 889.8857 | 927.4324 | 957.6977 | 924.6542 | 0.37666 | 0.38397 | 0.38397 | 0 | 335.1886 | 356.1089 | 367.7317 | 0 | 0.091978 | 0.094678 | 0.087548 | 0.095829 | 0.050107 | 0.046116 | 0.044799 | 0.046263 | 81.8495 | 87.8073 | 83.8449 | 88.6084 | 44.5896 | 42.7692 | 42.904 | 42.7773
12 | 7 | 11 | 1954.4419 | 2004.2667 | 2044.8752 | 2038.407 | 80 | 63 | 0 | 0 | 0 | 0 | 0 | 0 | 0 | 0 | 0 | 0 | 1020.9734 | 1082.0354 | 1221.031 | 1334.2027 | 0 | 0 | 0 | 0 | -6.6 | -86.3655 | -86.4 | -86.4 | -6.2544 | -8 | -9.464 | -40 | 866.3229 | 953.5968 | 919.7081 | 830.6043 | 0.38397 | 0.38397 | 0.38397 | 0 | 332.6461 | 366.1553 | 353.1446 | 0 | 0.092718 | 0.095266 | 0.087904 | 0.096756 | 0.05117 | 0.046509 | 0.046158 | 0.050143 | 80.3239 | 90.8452 | 80.8464 | 80.3658 | 44.3296 | 44.3507 | 42.4516 | 41.6489
12 | 7 | 12 | 1951.5295 | 2001.2153 | 2040.8147 | 2032.4845 | 80 | 63 | 0 | 0 | 0 | 0 | 0 | 0 | 0 | 0 | 0 | 0 | 1279.3415 | 1358.668 | 1522.2686 | 1666.315 | 0 | 0 | 0 | 0 | -15.6702 | -84.5828 | -86.4 | -86.4 | -7.1216 | -26.2585 | -32.9382 | -40 | 614.9798 | 690.3886 | 637.8844 | 492.5695 | 0.38397 | 0.38397 | 0.38397 | 0 | 236.1367 | 265.0905 | 244.9314 | 0 | 0.093594 | 0.095632 | 0.088028 | 0.096563 | 0.052174 | 0.047017 | 0.046673 | 0.049651 | 57.5586 | 66.0231 | 56.1514 | 47.5641 | 32.0858 | 32.46 | 29.772 | 24.4564
12 | 7 | 13 | 1940.5029 | 1994.0669 | 2037.8408 | 2032.9106 | 80 | 63 | 0 | 0 | 0 | 0 | 0 | 0 | 0 | 0 | 0 | 0 | 1110.7403 | 1196.8346 | 1361.2817 | 1511.1824 | 0 | 0 | 0 | 0 | -21.9357 | -84.5828 | -86.4 | -89.9647 | -8 | -35.7557 | -38.7721 | -40 | 779.6983 | 854.5707 | 801.7311 | 651.6929 | 0.38397 | 0.38397 | 0.38397 | 0 | 299.3845 | 328.132 | 307.8444 | 0 | 0.093604 | 0.094814 | 0.08802 | 0.096682 | 0.052185 | 0.046273 | 0.046825 | 0.049906 | 72.9831 | 81.0256 | 70.5682 | 63.007 | 40.6887 | 39.5439 | 37.5412 | 32.5231
12 | 7 | 14 | 1942.237 | 1998.8095 | 2046.0959 | 2044.255 | 80 | 63 | 0 | 0 | 0 | 0 | 0 | 0 | 0 | 0 | 0 | 0 | 1352.0629 | 1439.9994 | 1592.8746 | 1738.0979 | 0 | 0 | 0 | 0 | -18.8417 | -84.5828 | -86.4 | -86.4 | -7.9406 | -35.8489 | -38.8087 | -40 | 536.9564 | 616.2418 | 578.43 | 432.5571 | 0.38397 | 0.38397 | 0.38397 | 0 | 206.1777 | 236.6201 | 222.1025 | 0 | 0.093523 | 0.095609 | 0.088087 | 0.096828 | 0.052012 | 0.046975 | 0.046571 | 0.050562 | 50.218 | 58.918 | 50.9522 | 41.8837 | 27.9282 | 28.9482 | 26.9379 | 21.871
12 | 7 | 15 | 1907.4515 | 1965.4839 | 2014.6433 | 2015.0438 | 80 | 63 | 0 | 0 | 0 | 0 | 0 | 0 | 0 | 0 | 0 | 0 | 1360.3702 | 1443.3245 | 1579.3536 | 1714.1064 | 0 | 0 | 0 | 0 | -6.6 | -46.3177 | -12.2079 | -74.4431 | -5.7489 | -3.0611 | -3.0727 | -40 | 479.4302 | 508.5382 | 450.5703 | 415.3805 | 0.38397 | 0.38397 | 0.38397 | 0 | 184.0891 | 195.2649 | 173.0076 | 0 | 0.092693 | 0.095479 | 0.087608 | 0.096123 | 0.050857 | 0.046151 | 0.044852 | 0.04749 | 44.4396 | 48.5548 | 39.4737 | 39.9277 | 24.3825 | 23.4696 | 20.2089 | 19.7265
12 | 7 | 16 | 1902.819 | 1969.1734 | 2027.8433 | 2036.4724 | 80 | 63 | 0 | 0 | 0 | 0 | 0 | 0 | 0 | 0 | 0 | 0 | 1093.5839 | 1144.3226 | 1236.8301 | 1339.5087 | 0 | 0 | 0 | 0 | -6.6 | -4.1828 | -1.0564 | 12.997 | -6.9967 | -3.5959 | -4.7969 | -4.836 | 742.8318 | 769.6295 | 796.8665 | 688.8027 | 0.37613 | 0.37654 | 0.3735 | 0.38586 | 279.4035 | 289.796 | 297.629 | 265.7847 | 0.09087 | 0.094982 | 0.087059 | 0.094896 | 0.048913 | 0.04472 | 0.043256 | 0.043697 | 67.501 | 73.1012 | 69.3741 | 65.3646 | 36.3344 | 34.4175 | 34.4689 | 30.0986
12 | 7 | 17 | 1989.0058 | 2063.2362 | 2129.8144 | 2142.9652 | 80 | 63 | 0 | 0 | 0 | 0 | 0 | 0 | 0 | 0 | 0 | 0 | 767.6857 | 772.8347 | 808.7438 | 871.758 | 0 | 0 | 0 | 0 | 5.869 | 2.7889 | -6.1197 | 78.8816 | 2.2629 | 3.1079 | 0.88886 | 6.4854 | 1133.1883 | 1221.5046 | 1326.3014 | 1185.8403 | 0.36823 | 0.38625 | 0.38886 | 0.38905 | 417.2786 | 471.8019 | 515.7449 | 461.3557 | 0.089284 | 0.09425 | 0.08723 | 0.09515 | 0.04719 | 0.043564 | 0.043786 | 0.043667 | 101.1751 | 115.1265 | 115.6937 | 112.8322 | 53.4751 | 53.2141 | 58.074 | 51.7825
12 | 7 | 18 | 2214.935 | 2310.2654 | 2398.5817 | 2425.0699 | 80 | 63 | 0 | 0 | 0 | 0 | 0 | 0 | 0 | 0 | 0 | 0 | 689.0575 | 690.1051 | 718.636 | 776.164 | 0 | 0 | 0 | 0 | 12.2771 | -17.5413 | -8.4096 | 49.1752 | 6.7201 | 16.8203 | 18.7026 | 34.9616 | 1426.8803 | 1557.8812 | 1669.6527 | 1564.7691 | 0.38392 | 0.39924 | 0.39333 | 0.38256 | 547.8113 | 621.9672 | 656.7226 | 598.618 | 0.08927 | 0.094262 | 0.087289 | 0.095063 | 0.047228 | 0.043768 | 0.044095 | 0.043825 | 127.3778 | 146.8494 | 145.7426 | 148.752 | 67.3881 | 68.1856 | 73.6235 | 68.5761
12 | 7 | 19 | 2226.6479 | 2329.8261 | 2426.8075 | 2460.2504 | 80 | 63 | 0 | 0 | 0 | 0 | 0 | 0 | 0 | 0 | 0 | 0 | 659.4769 | 674.4069 | 695.2968 | 750.275 | 0 | 0 | 0 | 0 | 4.3686 | 44.2233 | 38.8104 | 107.537 | 3.4587 | 3.976 | 5.1334 | 25.8666 | 1479.3437 | 1544.2199 | 1687.5668 | 1576.5718 | 0.38563 | 0.40066 | 0.39478 | 0.38374 | 570.4784 | 618.7111 | 666.213 | 605.001 | 0.089276 | 0.094259 | 0.087294 | 0.095066 | 0.047197 | 0.043717 | 0.044055 | 0.043807 | 132.07 | 145.5563 | 147.3141 | 149.8783 | 69.8205 | 67.5093 | 74.3451 | 69.0647
12 | 7 | 20 | 2175.8527 | 2278.4076 | 2374.7788 | 2408.3824 | 80 | 63 | 0 | 0 | 0 | 0 | 0 | 0 | 0 | 0 | 0 | 0 | 582.6276 | 599.7648 | 612.8038 | 666.4595 | 0 | 0 | 0 | 0 | -0.15023 | 17.5894 | 23.0433 | 28.8 | 3.9033 | 4.7991 | 3.757 | 33.8871 | 1509.472 | 1593.2543 | 1735.1747 | 1679.2358 | 0.38498 | 0.40006 | 0.39435 | 0.38314 | 581.1229 | 637.3983 | 684.2692 | 643.3906 | 0.089144 | 0.094236 | 0.087247 | 0.095066 | 0.0471 | 0.043661 | 0.043917 | 0.043809 | 134.5608 | 150.1422 | 151.3881 | 159.6378 | 71.096 | 69.5638 | 76.2037 | 73.5662
12 | 7 | 21 | 2128.8959 | 2229.7941 | 2324.2556 | 2356.7242 | 80 | 63 | 0 | 0 | 0 | 0 | 0 | 0 | 0 | 0 | 0 | 0 | 526.1165 | 526.8753 | 541.5192 | 595.8379 | 0 | 0 | 0 | 0 | 0 | 17.5316 | 23.2226 | 28.8 | 3.9764 | 2.5229 | 5.3683 | 32.46 | 1518.803 | 1619.8642 | 1754.1454 | 1699.6263 | 0.38362 | 0.39918 | 0.39347 | 0.3819 | 582.6445 | 646.6159 | 690.1954 | 649.0817 | 0.08916 | 0.094238 | 0.087213 | 0.095063 | 0.047096 | 0.043697 | 0.043891 | 0.043794 | 135.4159 | 152.6532 | 152.9846 | 161.572 | 71.5294 | 70.7831 | 76.9909 | 74.4339
12 | 7 | 22 | 2036.8965 | 2134.5254 | 2225.9817 | 2257.7748 | 80 | 63 | 0 | 0 | 0 | 0 | 0 | 0 | 0 | 0 | 0 | 0 | 563.0253 | 547.0356 | 572.7268 | 628.0575 | 0 | 0 | 0 | 0 | 5.002 | 0 | 23.3671 | 9.5866 | 2.6961 | 9.19 | 2.5692 | 11.1284 | 1386.1731 | 1515.2999 | 1627.3186 | 1609.0023 | 0.37803 | 0.39555 | 0.3898 | 0.38045 | 524.0178 | 599.3777 | 634.3358 | 612.1506 | 0.088903 | 0.094216 | 0.087219 | 0.095066 | 0.047002 | 0.043633 | 0.043886 | 0.043779 | 123.2347 | 142.7653 | 141.9332 | 152.9621 | 65.1524 | 66.1167 | 71.4173 | 70.4406
12 | 7 | 23 | 1862.6943 | 1953.6557 | 2039.069 | 2069.5028 | 80 | 63 | 0 | 0 | 0 | 0 | 0 | 0 | 0 | 0 | 0 | 0 | 630.3526 | 614.3855 | 648.0008 | 701.6826 | 0 | 0 | 0 | 0 | 15.586 | 22.3404 | 71.7924 | 0 | 2.9007 | 2.89 | 2.5572 | 6.4814 | 1133.8551 | 1251.0399 | 1316.7186 | 1361.3387 | 0.36992 | 0.3904 | 0.38503 | 0.37684 | 419.4301 | 488.4094 | 506.9763 | 513.0129 | 0.088483 | 0.093878 | 0.087172 | 0.095036 | 0.046823 | 0.043502 | 0.043784 | 0.043684 | 100.3275 | 117.4453 | 114.7811 | 129.3755 | 53.0905 | 54.4222 | 57.6513 | 59.4692
12 | 7 | 24 | 1698.5771 | 1776.4528 | 1848.3473 | 1870.7064 | 80 | 63 | 0 | 0 | 0 | 0 | 0 | 0 | 0 | 0 | 0 | 0 | 680.7297 | 676.4804 | 709.164 | 763.5554 | 0 | 0 | 0 | 0 | 1.3669 | 0 | 23.4823 | 0 | 0.64345 | 6.2255 | 1.5341 | 0 | 935.8371 | 1030.7468 | 1114.1669 | 1107.151 | 0.36541 | 0.38531 | 0.38012 | 0.36918 | 341.9641 | 397.1587 | 423.5212 | 408.7398 | 0.088691 | 0.093556 | 0.086823 | 0.09482 | 0.046783 | 0.043084 | 0.043441 | 0.04341 | 83.0004 | 96.4327 | 96.7351 | 104.9806 | 43.7811 | 44.4091 | 48.4002 | 48.0613
12 | 8 | 1 | 1544.18 | 1607.5629 | 1664.1593 | 1676.5997 | 80 | 63 | 0 | 0 | 0 | 0 | 0 | 0 | 0 | 0 | 0 | 0 | 719.1602 | 709.1326 | 746.5022 | 803.6407 | 0 | 0 | 0 | 0 | 13.1589 | 87.6582 | 40.9645 | 1.7497 | 6.2076 | 9.5022 | 14.4614 | 21.7186 | 725.6534 | 738.2699 | 862.2313 | 849.4907 | 0.36727 | 0.38821 | 0.38242 | 0.37348 | 266.5139 | 286.6004 | 329.7381 | 317.268 | 0.088805 | 0.093491 | 0.086718 | 0.094683 | 0.046693 | 0.042975 | 0.04321 | 0.043061 | 64.4414 | 69.0219 | 74.7711 | 80.4321 | 33.8827 | 31.7271 | 37.257 | 36.5801
12 | 8 | 2 | 1472.5675 | 1526.0945 | 1572.2371 | 1577.4587 | 80 | 63 | 0 | 0 | 0 | 0 | 0 | 0 | 0 | 0 | 0 | 0 | 722.024 | 700.9586 | 742.9257 | 801.3275 | 0 | 0 | 0 | 0 | 6.255 | 11.9791 | 9.1443 | 0 | 1.4323 | 0.95459 | 2.4517 | 4.2891 | 662.8561 | 749.2023 | 817.7154 | 771.8421 | 0.36484 | 0.38864 | 0.38295 | 0.37206 | 241.8358 | 291.1668 | 313.1457 | 287.1684 | 0.088939 | 0.093504 | 0.086577 | 0.094631 | 0.046783 | 0.042827 | 0.043062 | 0.042876 | 58.954 | 70.0533 | 70.7957 | 73.0403 | 31.0102 | 32.0862 | 35.2122 | 33.0936
12 | 8 | 3 | 1428.6969 | 1473.3599 | 1509.9509 | 1508.1422 | 80 | 63 | 0 | 0 | 0 | 0 | 0 | 0 | 0 | 0 | 0 | 0 | 714.3921 | 694.9402 | 736.4432 | 793.3991 | 0 | 0 | 0 | 0 | -2.1357 | -1.9837 | -9.5333 | 15.9845 | 0 | 3.8985 | 0.89476 | 0.9583 | 636.4406 | 713.5049 | 782.1463 | 697.8002 | 0.36527 | 0.38758 | 0.38231 | 0.37011 | 232.4712 | 276.5414 | 299.0232 | 258.2626 | 0.088968 | 0.093484 | 0.086586 | 0.094598 | 0.046794 | 0.042841 | 0.043045 | 0.042813 | 56.6226 | 66.7013 | 67.7228 | 66.0103 | 29.7814 | 30.5671 | 33.6676 | 29.8751
12 | 8 | 4 | 1407.9719 | 1446.1372 | 1475.5555 | 1468.1126 | 80 | 63 | 0 | 0 | 0 | 0 | 0 | 0 | 0 | 0 | 0 | 0 | 705.0392 | 685.5078 | 726.9839 | 782.7834 | 0 | 0 | 0 | 0 | -1.8123 | -2.8912 | -8.8421 | -10.0018 | 3.8688 | 0.91135 | 5.1705 | 4.2891 | 620.8763 | 699.6093 | 752.2432 | 691.0418 | 0.36475 | 0.38634 | 0.38116 | 0.36859 | 226.466 | 270.2894 | 286.7232 | 254.7096 | 0.088879 | 0.093498 | 0.086588 | 0.094612 | 0.046719 | 0.04285 | 0.043066 | 0.042779 | 55.1829 | 65.4119 | 65.1354 | 65.3807 | 29.0067 | 29.9784 | 32.3961 | 29.5618
12 | 8 | 5 | 1420.1909 | 1453.6842 | 1477.7128 | 1465.4368 | 80 | 63 | 0 | 0 | 0 | 0 | 0 | 0 | 0 | 0 | 0 | 0 | 656.0427 | 635.7757 | 676.5962 | 726.4691 | 0 | 0 | 0 | 0 | -3.7079 | 66.5613 | 0 | 0 | 0 | 0 | 3.3847 | 4.3705 | 687.8561 | 688.3473 | 797.7319 | 734.5972 | 0.36472 | 0.38369 | 0.37873 | 0.36539 | 250.8746 | 264.1096 | 302.1257 | 268.4145 | 0.088787 | 0.093508 | 0.086597 | 0.094578 | 0.046679 | 0.042972 | 0.043125 | 0.042805 | 61.0725 | 64.3658 | 69.081 | 69.4768 | 32.1085 | 29.5799 | 34.4023 | 31.4445
12 | 8 | 6 | 1453.9306 | 1481.0685 | 1497.808 | 1478.8452 | 80 | 63 | 0 | 0 | 0 | 0 | 0 | 0 | 0 | 0 | 0 | 0 | 648.4194 | 639.2828 | 680.5033 | 721.2316 | 0 | 0 | 0 | 0 | -0.028228 | 7.0981 | 54.5939 | -23.0878 | 0 | 24.0653 | 14.9919 | 16.0443 | 725.5394 | 747.6223 | 747.7188 | 764.6571 | 0.36467 | 0.38225 | 0.37475 | 0.36382 | 264.5828 | 285.7758 | 280.2054 | 278.1993 | 0.08869 | 0.093482 | 0.086604 | 0.094595 | 0.046703 | 0.043063 | 0.043271 | 0.042974 | 64.3481 | 69.8895 | 64.7552 | 72.333 | 33.8852 | 32.1949 | 32.3549 | 32.8604
12 | 8 | 7 | 1503.4386 | 1528.4642 | 1543.2368 | 1522.5635 | 80 | 63 | 0 | 0 | 0 | 0 | 0 | 0 | 0 | 0 | 0 | 0 | 641.4625 | 633.8239 | 674.7151 | 709.5996 | 0 | 0 | 0 | 0 | 11.4226 | 70.5491 | 34.8252 | 61.131 | 10.0948 | 9.9668 | 20.6725 | 2.0118 | 760.4587 | 751.1244 | 813.024 | 749.8212 | 0.36466 | 0.38514 | 0.37677 | 0.36382 | 277.3105 | 289.2912 | 306.3232 | 272.8017 | 0.088991 | 0.093511 | 0.086572 | 0.094599 | 0.046971 | 0.043325 | 0.04366 | 0.04333 | 67.6738 | 70.2382 | 70.3849 | 70.9324 | 35.7197 | 32.5424 | 35.4962 | 32.4899
12 | 8 | 8 | 1564.571 | 1591.8971 | 1610.4277 | 1593.6597 | 80 | 63 | 0 | 0 | 0 | 0 | 0 | 0 | 0 | 0 | 0 | 0 | 1027.2488 | 1032.1099 | 1094.2559 | 1149.5348 | 0 | 0 | 0 | 0 | -3.6839 | -18.5367 | -13.2263 | -28.5522 | -3.5247 | -3.0245 | -3.0242 | -3.0336 | 464.5308 | 518.3483 | 532.4223 | 475.7107 | 0.36774 | 0.38205 | 0.37719 | 0.38148 | 170.8276 | 198.0329 | 200.826 | 181.4751 | 0.08934 | 0.093579 | 0.086601 | 0.094618 | 0.04719 | 0.043258 | 0.043365 | 0.043144 | 41.5011 | 48.5066 | 46.1083 | 45.0107 | 21.9211 | 22.4228 | 23.0884 | 20.5239
12 | 8 | 9 | 1669.8358 | 1705.2354 | 1733.5872 | 1724.8104 | 80 | 63 | 0 | 0 | 0 | 0 | 0 | 0 | 0 | 0 | 0 | 0 | 1347.1027 | 1415.0362 | 1537.3912 | 1646.0247 | 0 | 0 | 0 | 0 | -1.7678 | -15.6334 | -3.9233 | 26.3319 | -7.714 | -5.1707 | 0 | -15.7961 | 252.2148 | 248.0033 | 200.1193 | 68.2499 | 0.37162 | 0.36395 | 0.36521 | 0.3937 | 93.727 | 90.2615 | 73.0854 | 26.8698 | 0.090429 | 0.094641 | 0.087013 | 0.094934 | 0.048269 | 0.043948 | 0.043291 | 0.043647 | 22.8076 | 23.4713 | 17.413 | 6.4792 | 12.1741 | 10.8992 | 8.6633 | 2.9789
12 | 8 | 10 | 1731.9665 | 1769.655 | 1799.8127 | 1790.925 | 80 | 63 | 0 | 0 | 0 | 0 | 0 | 0 | 0 | 0 | 0 | 0 | 1496.0099 | 1603.4216 | 1750.777 | 1885.6744 | 0 | 0 | 0 | 0 | -6.6 | -24.832 | -74.9963 | -102.1291 | -6.8419 | -6.4386 | -3.2959 | -35.7356 | 169.3986 | 134.504 | 127.3279 | 43.1153 | 0.37666 | 0.38397 | 0.38397 | 0 | 63.8065 | 51.6459 | 48.8907 | 0 | 0.091978 | 0.094678 | 0.087548 | 0.095829 | 0.050107 | 0.046116 | 0.044799 | 0.046263 | 15.5809 | 12.7345 | 11.1474 | 4.1317 | 8.4881 | 6.2027 | 5.7042 | 1.9946
12 | 8 | 11 | 1762.9503 | 1801.5565 | 1831.2613 | 1819.8331 | 80 | 63 | 0 | 0 | 0 | 0 | 0 | 0 | 0 | 0 | 0 | 0 | 1636.6838 | 1780.1998 | 1947.1022 | 2105.4084 | 0 | 0 | 0 | 0 | -6.6 | -86.3655 | -86.4 | -86.4 | -6.2544 | -8 | -9.464 | -40 | 59.1208 | 52.7221 | -19.9769 | -159.1753 | 0.38397 | 0.38397 | 0.38397 | 0 | 22.7009 | 20.2439 | -7.6706 | 0 | 0.092718 | 0.095266 | 0.087904 | 0.096756 | 0.05117 | 0.046509 | 0.046158 | 0.050143 | 5.4816 | 5.0226 | -1.7561 | -15.4011 | 3.0252 | 2.452 | -0.92209 | -7.9815
12 | 8 | 12 | 1753.2514 | 1791.3209 | 1819.6304 | 1806.1643 | 80 | 63 | 0 | 0 | 0 | 0 | 0 | 0 | 0 | 0 | 0 | 0 | 1668.953 | 1821.999 | 1998.5158 | 2167.8087 | 0 | 0 | 0 | 0 | -15.6702 | -84.5828 | -86.4 | -86.4 | -7.1216 | -26.2585 | -32.9382 | -40 | 27.0902 | 17.1632 | -59.5472 | -235.2444 | 0.38397 | 0.38397 | 0.38397 | 0 | 10.4019 | 6.5902 | -22.8646 | 0 | 0.093594 | 0.095632 | 0.088028 | 0.096563 | 0.052174 | 0.047017 | 0.046673 | 0.049651 | 2.5355 | 1.6414 | -5.2418 | -22.716 | 1.4134 | 0.80696 | -2.7792 | -11.68
12 | 8 | 13 | 1730.4009 | 1771.6559 | 1803.4666 | 1793.0943 | 80 | 63 | 0 | 0 | 0 | 0 | 0 | 0 | 0 | 0 | 0 | 0 | 1667.6101 | 1816.6139 | 1992.6983 | 2160.8616 | 0 | 0 | 0 | 0 | -21.9357 | -84.5828 | -86.4 | -89.9647 | -8 | -35.7557 | -38.7721 | -40 | 12.7265 | 12.3805 | -64.0597 | -237.8026 | 0.38397 | 0.38397 | 0.38397 | 0 | 4.8867 | 4.7538 | -24.5973 | 0 | 0.093604 | 0.094814 | 0.08802 | 0.096682 | 0.052185 | 0.046273 | 0.046825 | 0.049906 | 1.1913 | 1.1738 | -5.6385 | -22.9913 | 0.66414 | 0.57289 | -2.9996 | -11.8677
12 | 8 | 14 | 1701.4208 | 1743.8849 | 1777.4591 | 1769.3805 | 80 | 63 | 0 | 0 | 0 | 0 | 0 | 0 | 0 | 0 | 0 | 0 | 1715.1803 | 1839.2736 | 1997.0106 | 2150.8987 | 0 | 0 | 0 | 0 | -18.8417 | -84.5828 | -86.4 | -86.4 | -7.9406 | -35.8489 | -38.8087 | -40 | -66.9772 | -37.9571 | -94.3427 | -255.1182 | 0.38397 | 0.38397 | 0.38397 | 0 | -25.7176 | -14.5745 | -36.2252 | 0 | 0.093523 | 0.095609 | 0.088087 | 0.096828 | 0.052012 | 0.046975 | 0.046571 | 0.050562 | -6.2639 | -3.629 | -8.3104 | -24.7026 | -3.4836 | -1.783 | -4.3936 | -12.8993
12 | 8 | 15 | 1684.546 | 1729.5193 | 1765.9865 | 1760.6132 | 80 | 63 | 0 | 0 | 0 | 0 | 0 | 0 | 0 | 0 | 0 | 0 | 1365.498 | 1465.6737 | 1601.3608 | 1738.7221 | 0 | 0 | 0 | 0 | -6.6 | -46.3177 | -12.2079 | -74.4431 | -5.7489 | -3.0611 | -3.0727 | -40 | 251.397 | 250.2245 | 179.9063 | 136.3342 | 0.38397 | 0.38397 | 0.38397 | 0 | 96.5301 | 96.0794 | 69.0795 | 0 | 0.092693 | 0.095479 | 0.087608 | 0.096123 | 0.050857 | 0.046151 | 0.044852 | 0.04749 | 23.3026 | 23.8912 | 15.7613 | 13.1049 | 12.7854 | 11.5481 | 8.0691 | 6.4745
12 | 8 | 16 | 1702.372 | 1756.9831 | 1804.2395 | 1807.6765 | 80 | 63 | 0 | 0 | 0 | 0 | 0 | 0 | 0 | 0 | 0 | 0 | 1069.9691 | 1136.5394 | 1233.3555 | 1341.8138 | 0 | 0 | 0 | 0 | -6.6 | -4.1828 | -1.0564 | 12.997 | -6.9967 | -3.5959 | -4.7969 | -4.836 | 565.9996 | 565.2223 | 576.7373 | 457.7018 | 0.37613 | 0.37654 | 0.3735 | 0.38586 | 212.8911 | 212.8286 | 215.4109 | 176.611 | 0.09087 | 0.094982 | 0.087059 | 0.094896 | 0.048913 | 0.04472 | 0.043256 | 0.043697 | 51.4323 | 53.6862 | 50.2099 | 43.434 | 27.6849 | 25.2765 | 24.9471 | 20.0002
12 | 8 | 17 | 1816.3345 | 1880.4488 | 1937.1951 | 1945.8733 | 80 | 63 | 0 | 0 | 0 | 0 | 0 | 0 | 0 | 0 | 0 | 0 | 499.8315 | 500.5336 | 522.693 | 572.1139 | 0 | 0 | 0 | 0 | 5.869 | 2.7889 | -6.1197 | 78.8816 | 2.2629 | 3.1079 | 0.88886 | 6.4854 | 1228.3712 | 1311.0185 | 1419.733 | 1288.3925 | 0.36823 | 0.38625 | 0.38886 | 0.38905 | 452.3282 | 506.3763 | 552.0767 | 501.254 | 0.089284 | 0.09425 | 0.08723 | 0.09515 | 0.04719 | 0.043564 | 0.043786 | 0.043667 | 109.6733 | 123.5631 | 123.8438 | 122.5901 | 57.9668 | 57.1137 | 62.1651 | 56.2607
12 | 8 | 18 | 2083.4725 | 2171.1011 | 2251.9319 | 2275.015 | 80 | 63 | 0 | 0 | 0 | 0 | 0 | 0 | 0 | 0 | 0 | 0 | 368.1117 | 368.8339 | 375.308 | 418.7506 | 0 | 0 | 0 | 0 | 12.2771 | -17.5413 | -8.4096 | 49.1752 | 6.7201 | 16.8203 | 18.7026 | 34.9616 | 1616.3637 | 1739.9882 | 1866.3309 | 1772.1277 | 0.38392 | 0.39924 | 0.39333 | 0.38256 | 620.5582 | 694.6715 | 734.0818 | 677.9451 | 0.08927 | 0.094262 | 0.087289 | 0.095063 | 0.047228 | 0.043768 | 0.044095 | 0.043825 | 144.2931 | 164.0153 | 162.9105 | 168.4641 | 76.3369 | 76.1561 | 82.2961 | 77.6636
12 | 8 | 19 | 2101.3423 | 2197.1794 | 2287.0258 | 2317.2231 | 80 | 63 | 0 | 0 | 0 | 0 | 0 | 0 | 0 | 0 | 0 | 0 | 306.0603 | 310.6557 | 309.9632 | 351.7302 | 0 | 0 | 0 | 0 | 4.3686 | 44.2233 | 38.8104 | 107.537 | 3.4587 | 3.976 | 5.1334 | 25.8666 | 1707.4547 | 1775.3244 | 1933.1187 | 1832.0893 | 0.38563 | 0.40066 | 0.39478 | 0.38374 | 658.4448 | 711.306 | 763.1514 | 703.0545 | 0.089276 | 0.094259 | 0.087294 | 0.095066 | 0.047197 | 0.043717 | 0.044055 | 0.043807 | 152.4349 | 167.3399 | 168.7493 | 174.1693 | 80.5866 | 77.6126 | 85.1627 | 80.2581
12 | 8 | 20 | 2053.4856 | 2148.8715 | 2238.2751 | 2268.7091 | 80 | 63 | 0 | 0 | 0 | 0 | 0 | 0 | 0 | 0 | 0 | 0 | 330.3691 | 352.3568 | 349.7482 | 386.3534 | 0 | 0 | 0 | 0 | -0.15023 | 17.5894 | 23.0433 | 28.8 | 3.9033 | 4.7991 | 3.757 | 33.8871 | 1639.3634 | 1711.1262 | 1861.7267 | 1819.6685 | 0.38498 | 0.40006 | 0.39435 | 0.38314 | 631.1291 | 684.5541 | 734.1752 | 697.1967 | 0.089144 | 0.094236 | 0.087247 | 0.095066 | 0.0471 | 0.043661 | 0.043917 | 0.043809 | 146.1399 | 161.25 | 162.4293 | 172.9881 | 77.2139 | 74.7103 | 81.7614 | 79.7185
12 | 8 | 21 | 2051.1659 | 2147.5101 | 2237.5457 | 2268.0009 | 80 | 63 | 0 | 0 | 0 | 0 | 0 | 0 | 0 | 0 | 0 | 0 | 292.647 | 315.5316 | 314.8331 | 342.0102 | 0 | 0 | 0 | 0 | 0 | 17.5316 | 23.2226 | 28.8 | 3.9764 | 2.5229 | 5.3683 | 32.46 | 1674.5425 | 1748.9239 | 1894.1217 | 1864.7307 | 0.38362 | 0.39918 | 0.39347 | 0.3819 | 642.3894 | 698.1339 | 745.2712 | 712.1346 | 0.08916 | 0.094238 | 0.087213 | 0.095063 | 0.047096 | 0.043697 | 0.043891 | 0.043794 | 149.3016 | 164.8156 | 165.1924 | 177.2674 | 78.8641 | 76.4226 | 83.1346 | 81.6646
12 | 8 | 22 | 1965.7431 | 2059.2034 | 2146.6082 | 2176.5582 | 80 | 63 | 0 | 0 | 0 | 0 | 0 | 0 | 0 | 0 | 0 | 0 | 317.8407 | 347.5986 | 352.8319 | 370.5979 | 0 | 0 | 0 | 0 | 5.002 | 0 | 23.3671 | 9.5866 | 2.6961 | 9.19 | 2.5692 | 11.1284 | 1560.2042 | 1639.4148 | 1767.8399 | 1785.2453 | 0.37803 | 0.39555 | 0.3898 | 0.38045 | 589.8071 | 648.4714 | 689.1117 | 679.2029 | 0.088903 | 0.094216 | 0.087219 | 0.095066 | 0.047002 | 0.043633 | 0.043886 | 0.043779 | 138.7066 | 154.4589 | 154.1894 | 169.7169 | 73.3321 | 71.5322 | 77.5843 | 78.1564
12 | 8 | 23 | 1835.4083 | 1924.7712 | 2008.6308 | 2038.3578 | 80 | 63 | 0 | 0 | 0 | 0 | 0 | 0 | 0 | 0 | 0 | 0 | 359.5142 | 377.9658 | 396.2544 | 409.0014 | 0 | 0 | 0 | 0 | 15.586 | 22.3404 | 71.7924 | 0 | 2.9007 | 2.89 | 2.5572 | 6.4814 | 1377.4075 | 1458.5751 | 1538.0268 | 1622.8749 | 0.36992 | 0.3904 | 0.38503 | 0.37684 | 509.5238 | 569.4318 | 592.1866 | 611.5714 | 0.088483 | 0.093878 | 0.087172 | 0.095036 | 0.046823 | 0.043502 | 0.043784 | 0.043684 | 121.8778 | 136.9283 | 134.0729 | 154.2307 | 64.4944 | 63.4503 | 67.3411 | 70.8942
12 | 8 | 24 | 1682.3454 | 1759.2702 | 1830.2404 | 1852.1792 | 80 | 63 | 0 | 0 | 0 | 0 | 0 | 0 | 0 | 0 | 0 | 0 | 392.4373 | 385.5886 | 419.5346 | 431.83 | 0 | 0 | 0 | 0 | 1.3669 | 0 | 23.4823 | 0 | 0.64345 | 6.2255 | 1.5341 | 0 | 1207.8978 | 1304.456 | 1385.6894 | 1420.3492 | 0.36541 | 0.38531 | 0.38012 | 0.36918 | 441.3778 | 502.622 | 526.7333 | 524.3667 | 0.088691 | 0.093556 | 0.086823 | 0.09482 | 0.046783 | 0.043084 | 0.043441 | 0.04341 | 107.1298 | 122.0399 | 120.3094 | 134.6782 | 56.5089 | 56.2017 | 60.1953 | 61.6572
12 | 9 | 1 | 1552.1559 | 1616.006 | 1673.0566 | 1685.7036 | 80 | 63 | 0 | 0 | 0 | 0 | 0 | 0 | 0 | 0 | 0 | 0 | 312.4268 | 293.9773 | 322.1543 | 339.0578 | 0 | 0 | 0 | 0 | 13.1589 | 87.6582 | 40.9645 | 1.7497 | 6.2076 | 9.5022 | 14.4614 | 21.7186 | 1140.3626 | 1161.8683 | 1295.4765 | 1323.1774 | 0.36727 | 0.38821 | 0.38242 | 0.37348 | 418.8259 | 451.0436 | 495.4215 | 494.1807 | 0.088805 | 0.093491 | 0.086718 | 0.094683 | 0.046693 | 0.042975 | 0.04321 | 0.043061 | 101.2695 | 108.6247 | 112.3413 | 125.2821 | 53.2466 | 49.9312 | 55.9776 | 56.9776
12 | 9 | 2 | 1465.0114 | 1518.0957 | 1563.808 | 1568.8339 | 80 | 63 | 0 | 0 | 0 | 0 | 0 | 0 | 0 | 0 | 0 | 0 | 239.3062 | 201.5747 | 227.1954 | 249.6905 | 0 | 0 | 0 | 0 | 6.255 | 11.9791 | 9.1443 | 0 | 1.4323 | 0.95459 | 2.4517 | 4.2891 | 1138.0178 | 1240.5874 | 1325.0166 | 1314.8543 | 0.36484 | 0.38864 | 0.38295 | 0.37206 | 415.1932 | 482.1366 | 507.4176 | 489.1992 | 0.088939 | 0.093504 | 0.086577 | 0.094631 | 0.046783 | 0.042827 | 0.043062 | 0.042876 | 101.2146 | 115.9997 | 114.7166 | 124.4262 | 53.2396 | 53.1308 | 57.0574 | 56.3759
12 | 9 | 3 | 1416.6631 | 1460.6211 | 1496.5268 | 1494.4064 | 80 | 63 | 0 | 0 | 0 | 0 | 0 | 0 | 0 | 0 | 0 | 0 | 278.8733 | 221.5334 | 256.4852 | 284.5854 | 0 | 0 | 0 | 0 | -2.1357 | -1.9837 | -9.5333 | 15.9845 | 0 | 3.8985 | 0.89476 | 0.9583 | 1059.9256 | 1174.1729 | 1248.6802 | 1192.8782 | 0.36527 | 0.38758 | 0.38231 | 0.37011 | 387.1566 | 455.0879 | 477.3843 | 441.4957 | 0.088968 | 0.093484 | 0.086586 | 0.094598 | 0.046794 | 0.042841 | 0.043045 | 0.042813 | 94.2991 | 109.7664 | 108.118 | 112.8435 | 49.5978 | 50.3025 | 53.7496 | 51.071
12 | 9 | 4 | 1391.4604 | 1428.6584 | 1457.1365 | 1449.2659 | 80 | 63 | 0 | 0 | 0 | 0 | 0 | 0 | 0 | 0 | 0 | 0 | 328.8935 | 268.4748 | 310.1533 | 338.3459 | 0 | 0 | 0 | 0 | -1.8123 | -2.8912 | -8.8421 | -10.0018 | 3.8688 | 0.91135 | 5.1705 | 4.2891 | 980.5104 | 1099.1635 | 1150.6548 | 1116.6326 | 0.36475 | 0.38634 | 0.38116 | 0.36859 | 357.6434 | 424.6546 | 438.5808 | 411.5772 | 0.088879 | 0.093498 | 0.086588 | 0.094612 | 0.046719 | 0.04285 | 0.043066 | 0.042779 | 87.1469 | 102.7693 | 99.6332 | 105.6466 | 45.8085 | 47.0993 | 49.5541 | 47.768
12 | 9 | 5 | 1399.6915 | 1431.9838 | 1454.8451 | 1442.0381 | 80 | 63 | 0 | 0 | 0 | 0 | 0 | 0 | 0 | 0 | 0 | 0 | 365.6106 | 303.7412 | 347.9199 | 378.9665 | 0 | 0 | 0 | 0 | -3.7079 | 66.5613 | 0 | 0 | 0 | 0 | 3.3847 | 4.3705 | 957.7888 | 998.6814 | 1103.5405 | 1058.7011 | 0.36472 | 0.38369 | 0.37873 | 0.36539 | 349.3244 | 383.1805 | 417.9449 | 386.8389 | 0.088787 | 0.093508 | 0.086597 | 0.094578 | 0.046679 | 0.042972 | 0.043125 | 0.042805 | 85.0389 | 93.3844 | 95.5631 | 100.13 | 44.7086 | 42.9156 | 47.5903 | 45.3178
12 | 9 | 6 | 1427.834 | 1453.4431 | 1468.6966 | 1449.0578 | 80 | 63 | 0 | 0 | 0 | 0 | 0 | 0 | 0 | 0 | 0 | 0 | 421.6844 | 365.1406 | 409.5275 | 445.265 | 0 | 0 | 0 | 0 | -0.028228 | 7.0981 | 54.5939 | -23.0878 | 0 | 24.0653 | 14.9919 | 16.0443 | 926.1778 | 994.1391 | 989.5832 | 1010.8363 | 0.36467 | 0.38225 | 0.37475 | 0.36382 | 337.7497 | 380.0059 | 370.8434 | 367.7648 | 0.08869 | 0.093482 | 0.086604 | 0.094595 | 0.046703 | 0.043063 | 0.043271 | 0.042974 | 82.1428 | 92.9345 | 85.7015 | 95.6204 | 43.2557 | 42.8107 | 42.8207 | 43.4397
12 | 9 | 7 | 1453.974 | 1476.1017 | 1488.0578 | 1466.1033 | 80 | 63 | 0 | 0 | 0 | 0 | 0 | 0 | 0 | 0 | 0 | 0 | 489.0369 | 437.2772 | 483.0343 | 521.6118 | 0 | 0 | 0 | 0 | 11.4226 | 70.5491 | 34.8252 | 61.131 | 10.0948 | 9.9668 | 20.6725 | 2.0118 | 863.4197 | 895.3087 | 949.5258 | 881.3487 | 0.36466 | 0.38514 | 0.37677 | 0.36382 | 314.8565 | 344.823 | 357.753 | 320.6543 | 0.088991 | 0.093511 | 0.086572 | 0.094599 | 0.046971 | 0.043325 | 0.04366 | 0.04333 | 76.8364 | 83.721 | 82.2021 | 83.3748 | 40.5559 | 38.7891 | 41.4558 | 38.189
12 | 9 | 8 | 1499.6443 | 1523.1666 | 1538.0004 | 1519.5506 | 80 | 63 | 0 | 0 | 0 | 0 | 0 | 0 | 0 | 0 | 0 | 0 | 815.64 | 807.9747 | 882.9491 | 940.7458 | 0 | 0 | 0 | 0 | -3.6839 | -18.5367 | -13.2263 | -28.5522 | -3.5247 | -3.0245 | -3.0242 | -3.0336 | 611.2129 | 673.7531 | 671.3018 | 610.3906 | 0.36774 | 0.38205 | 0.37719 | 0.38148 | 224.7688 | 257.4046 | 253.2103 | 232.853 | 0.08934 | 0.093579 | 0.086601 | 0.094618 | 0.04719 | 0.043258 | 0.043365 | 0.043144 | 54.6056 | 63.0492 | 58.1353 | 57.7539 | 28.843 | 29.1453 | 29.1109 | 26.3345
12 | 9 | 9 | 1607.4278 | 1639.1712 | 1663.9696 | 1653.5762 | 80 | 63 | 0 | 0 | 0 | 0 | 0 | 0 | 0 | 0 | 0 | 0 | 1082.2361 | 1150.5455 | 1296.1723 | 1406.8859 | 0 | 0 | 0 | 0 | -1.7678 | -15.6334 | -3.9233 | 26.3319 | -7.714 | -5.1707 | 0 | -15.7961 | 454.6735 | 446.4299 | 371.7206 | 236.1545 | 0.37162 | 0.36395 | 0.36521 | 0.3937 | 168.9639 | 162.4795 | 135.7557 | 92.9733 | 0.090429 | 0.094641 | 0.087013 | 0.094934 | 0.048269 | 0.043948 | 0.043291 | 0.043647 | 41.1157 | 42.2507 | 32.3445 | 22.419 | 21.9465 | 19.6197 | 16.0921 | 10.3075
12 | 9 | 10 | 1665.7106 | 1699.5174 | 1725.9025 | 1715.2986 | 80 | 63 | 0 | 0 | 0 | 0 | 0 | 0 | 0 | 0 | 0 | 0 | 1393.9763 | 1519.661 | 1721.9382 | 1887.3437 | 0 | 0 | 0 | 0 | -6.6 | -24.832 | -74.9963 | -102.1291 | -6.8419 | -6.4386 | -3.2959 | -35.7356 | 205.1762 | 148.127 | 82.2564 | -34.1804 | 0.37666 | 0.38397 | 0.38397 | 0 | 77.2826 | 56.8767 | 31.5844 | 0 | 0.091978 | 0.094678 | 0.087548 | 0.095829 | 0.050107 | 0.046116 | 0.044799 | 0.046263 | 18.8716 | 14.0243 | 7.2014 | -3.2755 | 10.2808 | 6.831 | 3.685 | -1.5813
12 | 9 | 11 | 1691.0272 | 1725.4197 | 1751.0293 | 1737.7381 | 80 | 63 | 0 | 0 | 0 | 0 | 0 | 0 | 0 | 0 | 0 | 0 | 1695.4269 | 1850.2375 | 2079.8865 | 2267.5766 | 0 | 0 | 0 | 0 | -6.6 | -86.3655 | -86.4 | -86.4 | -6.2544 | -8 | -9.464 | -40 | -71.5453 | -93.4523 | -232.9932 | -403.4385 | 0.38397 | 0.38397 | 0.38397 | 0 | -27.4716 | -35.8831 | -89.4635 | 0 | 0.092718 | 0.095266 | 0.087904 | 0.096756 | 0.05117 | 0.046509 | 0.046158 | 0.050143 | -6.6336 | -8.9028 | -20.4811 | -39.035 | -3.661 | -4.3464 | -10.7544 | -20.2296
12 | 9 | 12 | 1673.0726 | 1706.4448 | 1730.1888 | 1714.646 | 80 | 63 | 0 | 0 | 0 | 0 | 0 | 0 | 0 | 0 | 0 | 0 | 1454.6153 | 1621.9296 | 1864.9866 | 2066.2228 | 0 | 0 | 0 | 0 | -15.6702 | -84.5828 | -86.4 | -86.4 | -7.1216 | -26.2585 | -32.9382 | -40 | 161.2491 | 132.3564 | -15.4596 | -225.1769 | 0.38397 | 0.38397 | 0.38397 | 0 | 61.9156 | 50.8213 | -5.9361 | 0 | 0.093594 | 0.095632 | 0.088028 | 0.096563 | 0.052174 | 0.047017 | 0.046673 | 0.049651 | 15.092 | 12.6575 | -1.3609 | -21.7438 | 8.413 | 6.223 | -0.72155 | -11.1802
12 | 9 | 13 | 1663.5852 | 1700.9258 | 1728.932 | 1716.829 | 80 | 63 | 0 | 0 | 0 | 0 | 0 | 0 | 0 | 0 | 0 | 0 | 1468.6967 | 1629.5476 | 1860.5997 | 2064.3863 | 0 | 0 | 0 | 0 | -21.9357 | -84.5828 | -86.4 | -89.9647 | -8 | -35.7557 | -38.7721 | -40 | 144.8243 | 128.7167 | -6.4957 | -217.5927 | 0.38397 | 0.38397 | 0.38397 | 0 | 55.6089 | 49.4237 | -2.4942 | 0 | 0.093604 | 0.094814 | 0.08802 | 0.096682 | 0.052185 | 0.046273 | 0.046825 | 0.049906 | 13.5562 | 12.2042 | -0.57175 | -21.0373 | 7.5577 | 5.9562 | -0.30416 | -10.8591
12 | 9 | 14 | 1642.5111 | 1681.5239 | 1711.7438 | 1702.1393 | 80 | 63 | 0 | 0 | 0 | 0 | 0 | 0 | 0 | 0 | 0 | 0 | 1327.8191 | 1468.5119 | 1665.1807 | 1849.1885 | 0 | 0 | 0 | 0 | -18.8417 | -84.5828 | -86.4 | -86.4 | -7.9406 | -35.8489 | -38.8087 | -40 | 261.4742 | 270.4436 | 171.7718 | -20.6492 | 0.38397 | 0.38397 | 0.38397 | 0 | 100.3995 | 103.843 | 65.956 | 0 | 0.093523 | 0.095609 | 0.088087 | 0.096828 | 0.052012 | 0.046975 | 0.046571 | 0.050562 | 24.454 | 25.8567 | 15.1309 | -1.9994 | 13.5998 | 12.7042 | 7.9995 | -1.0441
12 | 9 | 15 | 1637.0405 | 1679.2306 | 1712.9928 | 1706.389 | 80 | 63 | 0 | 0 | 0 | 0 | 0 | 0 | 0 | 0 | 0 | 0 | 1308.1346 | 1421.0861 | 1577.4479 | 1727.5139 | 0 | 0 | 0 | 0 | -6.6 | -46.3177 | -12.2079 | -74.4431 | -5.7489 | -3.0611 | -3.0727 | -40 | 261.2548 | 244.5234 | 150.8255 | 93.3182 | 0.38397 | 0.38397 | 0.38397 | 0 | 100.3152 | 93.8904 | 57.9132 | 0 | 0.092693 | 0.095479 | 0.087608 | 0.096123 | 0.050857 | 0.046151 | 0.044852 | 0.04749 | 24.2164 | 23.3469 | 13.2136 | 8.9701 | 13.2867 | 11.285 | 6.7648 | 4.4317
12 | 9 | 16 | 1655.706 | 1707.5831 | 1752.1823 | 1754.4106 | 80 | 63 | 0 | 0 | 0 | 0 | 0 | 0 | 0 | 0 | 0 | 0 | 1169.8076 | 1238.3715 | 1345.2455 | 1448.6749 | 0 | 0 | 0 | 0 | -6.6 | -4.1828 | -1.0564 | 12.997 | -6.9967 | -3.5959 | -4.7969 | -4.836 | 419.4951 | 413.9902 | 412.7901 | 297.5748 | 0.37613 | 0.37654 | 0.3735 | 0.38586 | 157.7859 | 155.8838 | 154.1768 | 114.8236 | 0.09087 | 0.094982 | 0.087059 | 0.094896 | 0.048913 | 0.04472 | 0.043256 | 0.043697 | 38.1195 | 39.3218 | 35.9369 | 28.2386 | 20.5189 | 18.5135 | 17.8555 | 13.0031
12 | 9 | 17 | 1759.3138 | 1820.0875 | 1873.587 | 1880.7883 | 80 | 63 | 0 | 0 | 0 | 0 | 0 | 0 | 0 | 0 | 0 | 0 | 535.9476 | 540.7227 | 570.8576 | 608.5601 | 0 | 0 | 0 | 0 | 5.869 | 2.7889 | -6.1197 | 78.8816 | 2.2629 | 3.1079 | 0.88886 | 6.4854 | 1135.2344 | 1210.468 | 1307.9603 | 1186.8613 | 0.36823 | 0.38625 | 0.38886 | 0.38905 | 418.032 | 467.539 | 508.6128 | 461.7529 | 0.089284 | 0.09425 | 0.08723 | 0.09515 | 0.04719 | 0.043564 | 0.043786 | 0.043667 | 101.3578 | 114.0863 | 114.0938 | 112.9294 | 53.5717 | 52.7333 | 57.2709 | 51.8271
12 | 9 | 18 | 2077.3857 | 2164.6576 | 2245.1418 | 2268.0673 | 80 | 63 | 0 | 0 | 0 | 0 | 0 | 0 | 0 | 0 | 0 | 0 | 455.4507 | 461.7728 | 480.9171 | 514.8576 | 0 | 0 | 0 | 0 | 12.2771 | -17.5413 | -8.4096 | 49.1752 | 6.7201 | 16.8203 | 18.7026 | 34.9616 | 1522.9378 | 1640.6058 | 1753.9318 | 1669.0729 | 0.38392 | 0.39924 | 0.39333 | 0.38256 | 584.6899 | 654.9941 | 689.872 | 638.5205 | 0.08927 | 0.094262 | 0.087289 | 0.095063 | 0.047228 | 0.043768 | 0.044095 | 0.043825 | 135.9529 | 154.6472 | 153.0992 | 158.6674 | 71.9247 | 71.8063 | 77.3398 | 73.1473
12 | 9 | 19 | 2138.7731 | 2236.803 | 2328.7808 | 2359.9476 | 80 | 63 | 0 | 0 | 0 | 0 | 0 | 0 | 0 | 0 | 0 | 0 | 457.342 | 461.6533 | 480.3359 | 516.6402 | 0 | 0 | 0 | 0 | 4.3686 | 44.2233 | 38.8104 | 107.537 | 3.4587 | 3.976 | 5.1334 | 25.8666 | 1593.6038 | 1663.9504 | 1804.501 | 1709.9038 | 0.38563 | 0.40066 | 0.39478 | 0.38374 | 614.5405 | 666.6827 | 712.376 | 656.1664 | 0.089276 | 0.094259 | 0.087294 | 0.095066 | 0.047197 | 0.043717 | 0.044055 | 0.043807 | 142.2707 | 156.8419 | 157.5217 | 162.5536 | 75.2132 | 72.7436 | 79.4965 | 74.9055
12 | 9 | 20 | 2143.7392 | 2244.4127 | 2338.9554 | 2371.7271 | 80 | 63 | 0 | 0 | 0 | 0 | 0 | 0 | 0 | 0 | 0 | 0 | 428.2822 | 420.7386 | 437.5638 | 480.4904 | 0 | 0 | 0 | 0 | -0.15023 | 17.5894 | 23.0433 | 28.8 | 3.9033 | 4.7991 | 3.757 | 33.8871 | 1631.704 | 1738.2856 | 1874.5913 | 1828.5496 | 0.38498 | 0.40006 | 0.39435 | 0.38314 | 628.1803 | 695.4196 | 739.2484 | 700.5994 | 0.089144 | 0.094236 | 0.087247 | 0.095066 | 0.0471 | 0.043661 | 0.043917 | 0.043809 | 145.4571 | 163.8094 | 163.5517 | 173.8324 | 76.8531 | 75.8961 | 82.3264 | 80.1076
12 | 9 | 21 | 2113.9936 | 2214.0186 | 2307.6316 | 2339.7142 | 80 | 63 | 0 | 0 | 0 | 0 | 0 | 0 | 0 | 0 | 0 | 0 | 380.2383 | 365.6414 | 380.0783 | 424.2953 | 0 | 0 | 0 | 0 | 0 | 17.5316 | 23.2226 | 28.8 | 3.9764 | 2.5229 | 5.3683 | 32.46 | 1649.7788 | 1765.3226 | 1898.9624 | 1854.1589 | 0.38362 | 0.39918 | 0.39347 | 0.3819 | 632.8896 | 704.6799 | 747.1759 | 708.0972 | 0.08916 | 0.094238 | 0.087213 | 0.095063 | 0.047096 | 0.043697 | 0.043891 | 0.043794 | 147.0937 | 166.3609 | 165.6146 | 176.2624 | 77.6978 | 77.1392 | 83.3471 | 81.2016
12 | 9 | 22 | 1982.7443 | 2077.2007 | 2165.5736 | 2195.9639 | 80 | 63 | 0 | 0 | 0 | 0 | 0 | 0 | 0 | 0 | 0 | 0 | 344.4831 | 327.6229 | 340.7741 | 383.0619 | 0 | 0 | 0 | 0 | 5.002 | 0 | 23.3671 | 9.5866 | 2.6961 | 9.19 | 2.5692 | 11.1284 | 1550.5631 | 1677.3879 | 1798.8631 | 1792.187 | 0.37803 | 0.39555 | 0.3898 | 0.38045 | 586.1625 | 663.4917 | 701.2046 | 681.8439 | 0.088903 | 0.094216 | 0.087219 | 0.095066 | 0.047002 | 0.043633 | 0.043886 | 0.043779 | 137.8495 | 158.0366 | 156.8952 | 170.3769 | 72.879 | 73.189 | 78.9458 | 78.4603
12 | 9 | 23 | 1789.0222 | 1875.6674 | 1956.8858 | 1985.4113 | 80 | 63 | 0 | 0 | 0 | 0 | 0 | 0 | 0 | 0 | 0 | 0 | 343.4817 | 332.5351 | 341.9363 | 385.6114 | 0 | 0 | 0 | 0 | 15.586 | 22.3404 | 71.7924 | 0 | 2.9007 | 2.89 | 2.5572 | 6.4814 | 1347.0539 | 1454.902 | 1540.5999 | 1593.3185 | 0.36992 | 0.3904 | 0.38503 | 0.37684 | 498.2955 | 567.9978 | 593.1773 | 600.4332 | 0.088483 | 0.093878 | 0.087172 | 0.095036 | 0.046823 | 0.043502 | 0.043784 | 0.043684 | 119.192 | 136.5835 | 134.2972 | 151.4218 | 63.0731 | 63.2905 | 67.4538 | 69.603
12 | 9 | 24 | 1606.4344 | 1678.9119 | 1745.5597 | 1765.5322 | 80 | 63 | 0 | 0 | 0 | 0 | 0 | 0 | 0 | 0 | 0 | 0 | 352.5696 | 343.0046 | 349.4015 | 397.834 | 0 | 0 | 0 | 0 | 1.3669 | 0 | 23.4823 | 0 | 0.64345 | 6.2255 | 1.5341 | 0 | 1171.8545 | 1266.6817 | 1371.1419 | 1367.6982 | 0.36541 | 0.38531 | 0.38012 | 0.36918 | 428.2072 | 488.0672 | 521.2035 | 504.929 | 0.088691 | 0.093556 | 0.086823 | 0.09482 | 0.046783 | 0.043084 | 0.043441 | 0.04341 | 103.933 | 118.5059 | 119.0463 | 129.6858 | 54.8227 | 54.5742 | 59.5634 | 59.3716
12 | 10 | 1 | 1488.2088 | 1548.3125 | 1601.7219 | 1612.7125 | 80 | 63 | 0 | 0 | 0 | 0 | 0 | 0 | 0 | 0 | 0 | 0 | 363.1428 | 354.429 | 360.4351 | 410.4047 | 0 | 0 | 0 | 0 | 13.1589 | 87.6582 | 40.9645 | 1.7497 | 6.2076 | 9.5022 | 14.4614 | 21.7186 | 1025.6995 | 1033.7231 | 1185.861 | 1178.8395 | 0.36727 | 0.38821 | 0.38242 | 0.37348 | 376.7131 | 401.2969 | 453.5019 | 440.2733 | 0.088805 | 0.093491 | 0.086718 | 0.094683 | 0.046693 | 0.042975 | 0.04321 | 0.043061 | 91.0869 | 96.6443 | 102.8357 | 111.6158 | 47.8926 | 44.4241 | 51.2411 | 50.7622
12 | 10 | 2 | 1435.5565 | 1486.9152 | 1530.9504 | 1535.2133 | 80 | 63 | 0 | 0 | 0 | 0 | 0 | 0 | 0 | 0 | 0 | 0 | 355.8939 | 349.5159 | 354.0447 | 403.4255 | 0 | 0 | 0 | 0 | 6.255 | 11.9791 | 9.1443 | 0 | 1.4323 | 0.95459 | 2.4517 | 4.2891 | 991.9753 | 1061.4657 | 1165.3097 | 1127.4987 | 0.36484 | 0.38864 | 0.38295 | 0.37206 | 361.9112 | 412.5236 | 446.2575 | 419.4925 | 0.088939 | 0.093504 | 0.086577 | 0.094631 | 0.046783 | 0.042827 | 0.043062 | 0.042876 | 88.2256 | 99.2512 | 100.8896 | 106.6965 | 46.4073 | 45.4595 | 50.1802 | 48.3428
12 | 10 | 3 | 1398.5424 | 1441.4388 | 1476.3128 | 1473.723 | 80 | 63 | 0 | 0 | 0 | 0 | 0 | 0 | 0 | 0 | 0 | 0 | 347.3705 | 346.1991 | 348.7074 | 396.1543 | 0 | 0 | 0 | 0 | -2.1357 | -1.9837 | -9.5333 | 15.9845 | 0 | 3.8985 | 0.89476 | 0.9583 | 973.3077 | 1030.3249 | 1136.2439 | 1060.6259 | 0.36527 | 0.38758 | 0.38231 | 0.37011 | 355.5178 | 399.335 | 434.3986 | 392.5478 | 0.088968 | 0.093484 | 0.086586 | 0.094598 | 0.046794 | 0.042841 | 0.043045 | 0.042813 | 86.5929 | 96.319 | 98.3826 | 100.3327 | 45.5446 | 44.14 | 48.9098 | 45.4089
12 | 10 | 4 | 1399.5763 | 1437.2497 | 1466.1899 | 1458.5295 | 80 | 63 | 0 | 0 | 0 | 0 | 0 | 0 | 0 | 0 | 0 | 0 | 339.3674 | 345.5951 | 345.6841 | 390.3967 | 0 | 0 | 0 | 0 | -1.8123 | -2.8912 | -8.8421 | -10.0018 | 3.8688 | 0.91135 | 5.1705 | 4.2891 | 978.1523 | 1030.6344 | 1124.1775 | 1073.8455 | 0.36475 | 0.38634 | 0.38116 | 0.36859 | 356.7833 | 398.1788 | 428.4888 | 395.8064 | 0.088879 | 0.093498 | 0.086588 | 0.094612 | 0.046719 | 0.04285 | 0.043066 | 0.042779 | 86.9373 | 96.362 | 97.3405 | 101.5984 | 45.6983 | 44.1628 | 48.4138 | 45.9376
12 | 10 | 5 | 1459.3008 | 1495.0854 | 1521.3409 | 1510.0779 | 80 | 63 | 0 | 0 | 0 | 0 | 0 | 0 | 0 | 0 | 0 | 0 | 325.3309 | 335.0811 | 334.159 | 375.8086 | 0 | 0 | 0 | 0 | -3.7079 | 66.5613 | 0 | 0 | 0 | 0 | 3.3847 | 4.3705 | 1057.6778 | 1030.4431 | 1183.7972 | 1129.8987 | 0.36472 | 0.38369 | 0.37873 | 0.36539 | 385.7558 | 395.3671 | 448.3405 | 412.8538 | 0.088787 | 0.093508 | 0.086597 | 0.094578 | 0.046679 | 0.042972 | 0.043125 | 0.042805 | 93.9077 | 96.3543 | 102.513 | 106.8637 | 49.3714 | 44.2805 | 51.0514 | 48.3655
12 | 10 | 6 | 1594.4883 | 1629.861 | 1654.6038 | 1639.2818 | 80 | 63 | 0 | 0 | 0 | 0 | 0 | 0 | 0 | 0 | 0 | 0 | 316.6007 | 324.8601 | 324.4493 | 365.1411 | 0 | 0 | 0 | 0 | -0.028228 | 7.0981 | 54.5939 | -23.0878 | 0 | 24.0653 | 14.9919 | 16.0443 | 1197.9159 | 1210.8375 | 1260.5687 | 1281.1842 | 0.36467 | 0.38225 | 0.37475 | 0.36382 | 436.8446 | 462.838 | 472.3944 | 466.1234 | 0.08869 | 0.093482 | 0.086604 | 0.094595 | 0.046703 | 0.043063 | 0.043271 | 0.042974 | 106.2432 | 113.1919 | 109.1698 | 121.1941 | 55.9468 | 52.1424 | 54.5467 | 55.0577
12 | 10 | 7 | 1823.9439 | 1867.7465 | 1900.7688 | 1888.3973 | 80 | 63 | 0 | 0 | 0 | 0 | 0 | 0 | 0 | 0 | 0 | 0 | 333.0281 | 337.4299 | 337.7306 | 377.1011 | 0 | 0 | 0 | 0 | 11.4226 | 70.5491 | 34.8252 | 61.131 | 10.0948 | 9.9668 | 20.6725 | 2.0118 | 1389.3984 | 1386.8008 | 1507.5405 | 1448.1535 | 0.36466 | 0.38514 | 0.37677 | 0.36382 | 506.661 | 534.1183 | 567.9963 | 526.8706 | 0.088991 | 0.093511 | 0.086572 | 0.094599 | 0.046971 | 0.043325 | 0.04366 | 0.04333 | 123.6436 | 129.6808 | 130.5104 | 136.994 | 65.2617 | 60.083 | 65.8185 | 62.7487
12 | 10 | 8 | 1940.8376 | 1990.2075 | 2030.1629 | 2023.141 | 80 | 63 | 0 | 0 | 0 | 0 | 0 | 0 | 0 | 0 | 0 | 0 | 902.6729 | 941.3368 | 979.1266 | 1046.6069 | 0 | 0 | 0 | 0 | -3.6839 | -18.5367 | -13.2263 | -28.5522 | -3.5247 | -3.0245 | -3.0242 | -3.0336 | 965.3733 | 1007.4319 | 1067.2868 | 1008.12 | 0.36774 | 0.38205 | 0.37719 | 0.38148 | 355.0085 | 384.8852 | 402.5731 | 384.5796 | 0.08934 | 0.093579 | 0.086601 | 0.094618 | 0.04719 | 0.043258 | 0.043365 | 0.043144 | 86.2463 | 94.2746 | 92.428 | 95.3862 | 45.5557 | 43.5796 | 46.2827 | 43.494
12 | 10 | 9 | 1979.9864 | 2033.5564 | 2079.5683 | 2078.825 | 80 | 63 | 0 | 0 | 0 | 0 | 0 | 0 | 0 | 0 | 0 | 0 | 1298.2591 | 1422.3469 | 1540.2606 | 1669.831 | 0 | 0 | 0 | 0 | -1.7678 | -15.6334 | -3.9233 | 26.3319 | -7.714 | -5.1707 | 0 | -15.7961 | 611.2091 | 569.0136 | 543.231 | 398.4582 | 0.37162 | 0.36395 | 0.36521 | 0.3937 | 227.135 | 207.0941 | 198.3929 | 156.8718 | 0.090429 | 0.094641 | 0.087013 | 0.094934 | 0.048269 | 0.043948 | 0.043291 | 0.043647 | 55.2711 | 53.8522 | 47.2681 | 37.8271 | 29.5023 | 25.007 | 23.5169 | 17.3916
12 | 10 | 10 | 1998.7394 | 2052.0569 | 2097.4048 | 2095.4271 | 80 | 63 | 0 | 0 | 0 | 0 | 0 | 0 | 0 | 0 | 0 | 0 | 1594.6533 | 1784.6782 | 1960.5637 | 2137.6425 | 0 | 0 | 0 | 0 | -6.6 | -24.832 | -74.9963 | -102.1291 | -6.8419 | -6.4386 | -3.2959 | -35.7356 | 337.528 | 235.6493 | 215.1333 | 95.6493 | 0.37666 | 0.38397 | 0.38397 | 0 | 127.1349 | 90.483 | 82.6057 | 0 | 0.091978 | 0.094678 | 0.087548 | 0.095829 | 0.050107 | 0.046116 | 0.044799 | 0.046263 | 31.045 | 22.3108 | 18.8346 | 9.1659 | 16.9125 | 10.8671 | 9.6378 | 4.425
12 | 10 | 11 | 1976.8304 | 2027.9669 | 2069.8501 | 2063.9619 | 80 | 63 | 0 | 0 | 0 | 0 | 0 | 0 | 0 | 0 | 0 | 0 | 1679.8801 | 1901.838 | 2110.7724 | 2315.044 | 0 | 0 | 0 | 0 | -6.6 | -86.3655 | -86.4 | -86.4 | -6.2544 | -8 | -9.464 | -40 | 229.8046 | 157.4943 | 54.9417 | -124.6821 | 0.38397 | 0.38397 | 0.38397 | 0 | 88.2392 | 60.4735 | 21.0962 | 0 | 0.092718 | 0.095266 | 0.087904 | 0.096756 | 0.05117 | 0.046509 | 0.046158 | 0.050143 | 21.3071 | 15.0038 | 4.8296 | -12.0637 | 11.7591 | 7.3249 | 2.536 | -6.2519
12 | 10 | 12 | 1978.5356 | 2029.8036 | 2070.9408 | 2063.31 | 80 | 63 | 0 | 0 | 0 | 0 | 0 | 0 | 0 | 0 | 0 | 0 | 1740.9383 | 1972.1739 | 2199.522 | 2414.7854 | 0 | 0 | 0 | 0 | -15.6702 | -84.5828 | -86.4 | -86.4 | -7.1216 | -26.2585 | -32.9382 | -40 | 180.3891 | 105.471 | -9.2431 | -225.0754 | 0.38397 | 0.38397 | 0.38397 | 0 | 69.2649 | 40.498 | -3.5491 | 0 | 0.093594 | 0.095632 | 0.088028 | 0.096563 | 0.052174 | 0.047017 | 0.046673 | 0.049651 | 16.8834 | 10.0864 | -0.81364 | -21.734 | 9.4116 | 4.9589 | -0.4314 | -11.1751
12 | 10 | 13 | 1953.6562 | 2007.9907 | 2052.5136 | 2047.9241 | 80 | 63 | 0 | 0 | 0 | 0 | 0 | 0 | 0 | 0 | 0 | 0 | 1600.0184 | 1823.3587 | 2052.3522 | 2262.9931 | 0 | 0 | 0 | 0 | -21.9357 | -84.5828 | -86.4 | -89.9647 | -8 | -35.7557 | -38.7721 | -40 | 303.5735 | 241.9705 | 125.3335 | -85.1043 | 0.38397 | 0.38397 | 0.38397 | 0 | 116.5646 | 92.9101 | 48.1249 | 0 | 0.093604 | 0.094814 | 0.08802 | 0.096682 | 0.052185 | 0.046273 | 0.046825 | 0.049906 | 28.4158 | 22.9423 | 11.0318 | -8.2281 | 15.842 | 11.1968 | 5.8688 | -4.2472
12 | 10 | 14 | 1939.7183 | 1996.1432 | 2043.2862 | 2041.3801 | 80 | 63 | 0 | 0 | 0 | 0 | 0 | 0 | 0 | 0 | 0 | 0 | 1484.7913 | 1688.5893 | 1900.1579 | 2092.1158 | 0 | 0 | 0 | 0 | -18.8417 | -84.5828 | -86.4 | -86.4 | -7.9406 | -35.8489 | -38.8087 | -40 | 401.7093 | 364.9857 | 268.337 | 75.6642 | 0.38397 | 0.38397 | 0.38397 | 0 | 154.2463 | 140.1446 | 103.0346 | 0 | 0.093523 | 0.095609 | 0.088087 | 0.096828 | 0.052012 | 0.046975 | 0.046571 | 0.050562 | 37.5692 | 34.8958 | 23.637 | 7.3264 | 20.8937 | 17.1453 | 12.4966 | 3.8257
12 | 10 | 15 | 1918.4358 | 1977.1117 | 2026.8966 | 2027.5817 | 80 | 63 | 0 | 0 | 0 | 0 | 0 | 0 | 0 | 0 | 0 | 0 | 1343.6991 | 1514.824 | 1693.1201 | 1855.6113 | 0 | 0 | 0 | 0 | -6.6 | -46.3177 | -12.2079 | -74.4431 | -5.7489 | -3.0611 | -3.0727 | -40 | 507.0857 | 448.6666 | 349.0572 | 286.4135 | 0.38397 | 0.38397 | 0.38397 | 0 | 194.7081 | 172.2758 | 134.0291 | 0 | 0.092693 | 0.095479 | 0.087608 | 0.096123 | 0.050857 | 0.046151 | 0.044852 | 0.04749 | 47.0031 | 42.8383 | 30.5803 | 27.531 | 25.789 | 20.7064 | 15.6559 | 13.6018
12 | 10 | 16 | 1911.4246 | 1978.2832 | 2037.443 | 2046.295 | 80 | 63 | 0 | 0 | 0 | 0 | 0 | 0 | 0 | 0 | 0 | 0 | 827.6812 | 917.9151 | 1015.1417 | 1109.1366 | 0 | 0 | 0 | 0 | -6.6 | -4.1828 | -1.0564 | 12.997 | -6.9967 | -3.5959 | -4.7969 | -4.836 | 1017.3401 | 1005.1467 | 1028.1546 | 928.9975 | 0.37613 | 0.37654 | 0.3735 | 0.38586 | 382.6551 | 378.4776 | 384.015 | 358.4674 | 0.09087 | 0.094982 | 0.087059 | 0.094896 | 0.048913 | 0.04472 | 0.043256 | 0.043697 | 92.4456 | 95.4712 | 89.5097 | 88.1581 | 49.7615 | 44.9498 | 44.4735 | 40.5944
12 | 10 | 17 | 1975.4328 | 2048.868 | 2114.6733 | 2127.4726 | 80 | 63 | 0 | 0 | 0 | 0 | 0 | 0 | 0 | 0 | 0 | 0 | 187.4882 | 190.8831 | 199.6348 | 220.669 | 0 | 0 | 0 | 0 | 5.869 | 2.7889 | -6.1197 | 78.8816 | 2.2629 | 3.1079 | 0.88886 | 6.4854 | 1699.8127 | 1789.0881 | 1920.2694 | 1821.4367 | 0.36823 | 0.38625 | 0.38886 | 0.38905 | 625.929 | 691.029 | 746.715 | 708.6369 | 0.089284 | 0.09425 | 0.08723 | 0.09515 | 0.04719 | 0.043564 | 0.043786 | 0.043667 | 151.7653 | 168.6211 | 167.5057 | 173.309 | 80.2142 | 77.9405 | 84.0818 | 79.5373
12 | 10 | 18 | 2293.4346 | 2393.364 | 2486.1501 | 2514.6717 | 80 | 63 | 0 | 0 | 0 | 0 | 0 | 0 | 0 | 0 | 0 | 0 | 109.1951 | 110.4849 | 109.8465 | 124.9226 | 0 | 0 | 0 | 0 | 12.2771 | -17.5413 | -8.4096 | 49.1752 | 6.7201 | 16.8203 | 18.7026 | 34.9616 | 2085.2424 | 2220.6 | 2366.0105 | 2305.6123 | 0.38392 | 0.39924 | 0.39333 | 0.38256 | 800.5712 | 886.5505 | 930.6202 | 882.0349 | 0.08927 | 0.094262 | 0.087289 | 0.095063 | 0.047228 | 0.043768 | 0.044095 | 0.043825 | 186.1499 | 209.3188 | 206.5271 | 219.1789 | 98.481 | 97.1916 | 104.3295 | 101.0436
12 | 10 | 19 | 2347.6857 | 2457.955 | 2561.8283 | 2598.4064 | 80 | 63 | 0 | 0 | 0 | 0 | 0 | 0 | 0 | 0 | 0 | 0 | 122.5046 | 123.6947 | 122.6786 | 140.1663 | 0 | 0 | 0 | 0 | 4.3686 | 44.2233 | 38.8104 | 107.537 | 3.4587 | 3.976 | 5.1334 | 25.8666 | 2137.3538 | 2223.061 | 2395.2058 | 2324.8365 | 0.38563 | 0.40066 | 0.39478 | 0.38374 | 824.2265 | 890.6973 | 945.5729 | 892.1436 | 0.089276 | 0.094259 | 0.087294 | 0.095066 | 0.047197 | 0.043717 | 0.044055 | 0.043807 | 190.8146 | 209.543 | 209.0866 | 221.0127 | 100.8765 | 97.1865 | 105.5198 | 101.8438
12 | 10 | 20 | 2351.7423 | 2464.6018 | 2570.9882 | 2609.1477 | 80 | 63 | 0 | 0 | 0 | 0 | 0 | 0 | 0 | 0 | 0 | 0 | 170.4359 | 177.3141 | 176.7987 | 196.9488 | 0 | 0 | 0 | 0 | -0.15023 | 17.5894 | 23.0433 | 28.8 | 3.9033 | 4.7991 | 3.757 | 33.8871 | 2097.5534 | 2201.8992 | 2367.3893 | 2349.5118 | 0.38498 | 0.40006 | 0.39435 | 0.38314 | 807.525 | 880.8931 | 933.5841 | 900.2034 | 0.089144 | 0.094236 | 0.087247 | 0.095066 | 0.0471 | 0.043661 | 0.043917 | 0.043809 | 186.9849 | 207.4986 | 206.5467 | 223.358 | 98.7946 | 96.1381 | 103.9686 | 102.9306
12 | 10 | 21 | 2290.6528 | 2401.0276 | 2504.6995 | 2541.358 | 80 | 63 | 0 | 0 | 0 | 0 | 0 | 0 | 0 | 0 | 0 | 0 | 228.9224 | 242.1552 | 242.6066 | 265.7745 | 0 | 0 | 0 | 0 | 0 | 17.5316 | 23.2226 | 28.8 | 3.9764 | 2.5229 | 5.3683 | 32.46 | 1977.754 | 2075.8178 | 2233.5021 | 2214.3235 | 0.38362 | 0.39918 | 0.39347 | 0.3819 | 758.7077 | 828.6231 | 878.8056 | 845.6429 | 0.08916 | 0.094238 | 0.087213 | 0.095063 | 0.047096 | 0.043697 | 0.043891 | 0.043794 | 176.3358 | 195.6215 | 194.7909 | 210.5008 | 93.1441 | 90.7069 | 98.0303 | 96.9747
12 | 10 | 22 | 2139.3239 | 2242.9536 | 2340.2421 | 2374.6882 | 80 | 63 | 0 | 0 | 0 | 0 | 0 | 0 | 0 | 0 | 0 | 0 | 291.7513 | 301.972 | 311.8227 | 332.5649 | 0 | 0 | 0 | 0 | 5.002 | 0 | 23.3671 | 9.5866 | 2.6961 | 9.19 | 2.5692 | 11.1284 | 1759.8745 | 1868.7916 | 2002.483 | 2021.4083 | 0.37803 | 0.39555 | 0.3898 | 0.38045 | 665.2888 | 739.2015 | 780.5766 | 769.0519 | 0.088903 | 0.094216 | 0.087219 | 0.095066 | 0.047002 | 0.043633 | 0.043886 | 0.043779 | 156.4578 | 176.0699 | 174.6548 | 192.1681 | 82.717 | 81.5405 | 87.882 | 88.4954
12 | 10 | 23 | 1910.3398 | 2004.0926 | 2092.2188 | 2123.8867 | 80 | 63 | 0 | 0 | 0 | 0 | 0 | 0 | 0 | 0 | 0 | 0 | 365.7135 | 365.3418 | 388.8121 | 407.9357 | 0 | 0 | 0 | 0 | 15.586 | 22.3404 | 71.7924 | 0 | 2.9007 | 2.89 | 2.5572 | 6.4814 | 1446.1397 | 1550.5204 | 1629.0571 | 1709.4696 | 0.36992 | 0.3904 | 0.38503 | 0.37684 | 534.9489 | 605.3275 | 627.236 | 644.2041 | 0.088483 | 0.093878 | 0.087172 | 0.095036 | 0.046823 | 0.043502 | 0.043784 | 0.043684 | 127.9595 | 145.56 | 142.0082 | 162.4603 | 67.7126 | 67.4501 | 71.3268 | 74.677
12 | 10 | 24 | 1700.676 | 1778.6746 | 1850.6887 | 1873.1022 | 80 | 63 | 0 | 0 | 0 | 0 | 0 | 0 | 0 | 0 | 0 | 0 | 384.8719 | 379.0573 | 405.5435 | 426.7223 | 0 | 0 | 0 | 0 | 1.3669 | 0 | 23.4823 | 0 | 0.64345 | 6.2255 | 1.5341 | 0 | 1233.7937 | 1330.3918 | 1420.1288 | 1446.3799 | 0.36541 | 0.38531 | 0.38012 | 0.36918 | 450.8404 | 512.6154 | 539.8246 | 533.9768 | 0.088691 | 0.093556 | 0.086823 | 0.09482 | 0.046783 | 0.043084 | 0.043441 | 0.04341 | 109.4265 | 124.4664 | 123.2995 | 137.1464 | 57.7204 | 57.3191 | 61.6914 | 62.7871
12 | 11 | 1 | 1581.191 | 1646.7421 | 1705.446 | 1718.845 | 80 | 63 | 0 | 0 | 0 | 0 | 0 | 0 | 0 | 0 | 0 | 0 | 414.3812 | 412.4954 | 438.7889 | 461.9626 | 0 | 0 | 0 | 0 | 13.1589 | 87.6582 | 40.9645 | 1.7497 | 6.2076 | 9.5022 | 14.4614 | 21.7186 | 1067.4433 | 1074.0864 | 1211.2313 | 1233.4141 | 0.36727 | 0.38821 | 0.38242 | 0.37348 | 392.0445 | 416.9661 | 463.2041 | 460.6559 | 0.088805 | 0.093491 | 0.086718 | 0.094683 | 0.046693 | 0.042975 | 0.04321 | 0.043061 | 94.7939 | 100.4179 | 105.0357 | 116.7831 | 49.8418 | 46.1587 | 52.3373 | 53.1123
12 | 11 | 2 | 1510.7679 | 1566.5329 | 1614.8506 | 1621.0617 | 80 | 63 | 0 | 0 | 0 | 0 | 0 | 0 | 0 | 0 | 0 | 0 | 454.9867 | 455.8697 | 484.9423 | 508.0741 | 0 | 0 | 0 | 0 | 6.255 | 11.9791 | 9.1443 | 0 | 1.4323 | 0.95459 | 2.4517 | 4.2891 | 968.0938 | 1034.7296 | 1118.3123 | 1108.6985 | 0.36484 | 0.38864 | 0.38295 | 0.37206 | 353.1983 | 402.1329 | 428.2598 | 412.4978 | 0.088939 | 0.093504 | 0.086577 | 0.094631 | 0.046783 | 0.042827 | 0.043062 | 0.042876 | 86.1016 | 96.7512 | 96.8206 | 104.9174 | 45.2901 | 44.3145 | 48.1564 | 47.5367
12 | 11 | 3 | 1475.4329 | 1522.834 | 1562.0861 | 1561.4879 | 80 | 63 | 0 | 0 | 0 | 0 | 0 | 0 | 0 | 0 | 0 | 0 | 463.4301 | 472.6377 | 498.7191 | 521.7919 | 0 | 0 | 0 | 0 | -2.1357 | -1.9837 | -9.5333 | 15.9845 | 0 | 3.8985 | 0.89476 | 0.9583 | 934.1386 | 985.2815 | 1072.0056 | 1022.7532 | 0.36527 | 0.38758 | 0.38231 | 0.37011 | 341.2106 | 381.877 | 409.8396 | 378.5308 | 0.088968 | 0.093484 | 0.086586 | 0.094598 | 0.046794 | 0.042841 | 0.043045 | 0.042813 | 83.1081 | 92.1081 | 92.8205 | 96.7501 | 43.7117 | 42.2103 | 46.1446 | 43.7874
12 | 11 | 4 | 1468.4908 | 1510.2016 | 1543.0659 | 1537.1906 | 80 | 63 | 0 | 0 | 0 | 0 | 0 | 0 | 0 | 0 | 0 | 0 | 433.8627 | 439.9121 | 462.5989 | 488.3118 | 0 | 0 | 0 | 0 | -1.8123 | -2.8912 | -8.8421 | -10.0018 | 3.8688 | 0.91135 | 5.1705 | 4.2891 | 952.5716 | 1009.2695 | 1084.1387 | 1054.5914 | 0.36475 | 0.38634 | 0.38116 | 0.36859 | 347.4527 | 389.9246 | 413.2277 | 388.7095 | 0.088879 | 0.093498 | 0.086588 | 0.094612 | 0.046719 | 0.04285 | 0.043066 | 0.042779 | 84.6637 | 94.3644 | 93.8736 | 99.7767 | 44.5032 | 43.2473 | 46.6895 | 45.114
12 | 11 | 5 | 1512.8933 | 1551.8176 | 1581.1247 | 1571.2499 | 80 | 63 | 0 | 0 | 0 | 0 | 0 | 0 | 0 | 0 | 0 | 0 | 419.7174 | 423.7988 | 448.135 | 470.8282 | 0 | 0 | 0 | 0 | -3.7079 | 66.5613 | 0 | 0 | 0 | 0 | 3.3847 | 4.3705 | 1016.8838 | 998.4575 | 1129.605 | 1096.0511 | 0.36472 | 0.38369 | 0.37873 | 0.36539 | 370.8775 | 383.0947 | 427.8163 | 400.4862 | 0.088787 | 0.093508 | 0.086597 | 0.094578 | 0.046679 | 0.042972 | 0.043125 | 0.042805 | 90.2858 | 93.3634 | 97.8202 | 103.6625 | 47.4671 | 42.906 | 48.7143 | 46.9166
12 | 11 | 6 | 1633.2484 | 1670.8919 | 1697.8417 | 1683.5236 | 80 | 63 | 0 | 0 | 0 | 0 | 0 | 0 | 0 | 0 | 0 | 0 | 433.9664 | 419.9307 | 450.5945 | 478.7732 | 0 | 0 | 0 | 0 | -0.028228 | 7.0981 | 54.5939 | -23.0878 | 0 | 24.0653 | 14.9919 | 16.0443 | 1119.3102 | 1156.7978 | 1177.6614 | 1211.7939 | 0.36467 | 0.38225 | 0.37475 | 0.36382 | 408.1794 | 442.1816 | 441.3251 | 440.8777 | 0.08869 | 0.093482 | 0.086604 | 0.094595 | 0.046703 | 0.043063 | 0.043271 | 0.042974 | 99.2717 | 108.1402 | 101.9898 | 114.6301 | 52.2757 | 49.8153 | 50.9592 | 52.0757
12 | 11 | 7 | 1851.7896 | 1897.2236 | 1931.8314 | 1920.1812 | 80 | 63 | 0 | 0 | 0 | 0 | 0 | 0 | 0 | 0 | 0 | 0 | 435.468 | 405.5367 | 442.4208 | 471.2344 | 0 | 0 | 0 | 0 | 11.4226 | 70.5491 | 34.8252 | 61.131 | 10.0948 | 9.9668 | 20.6725 | 2.0118 | 1314.8041 | 1348.171 | 1433.9129 | 1385.804 | 0.36466 | 0.38514 | 0.37677 | 0.36382 | 479.4593 | 519.2403 | 540.2556 | 504.1864 | 0.088991 | 0.093511 | 0.086572 | 0.094599 | 0.046971 | 0.043325 | 0.04366 | 0.04333 | 117.0054 | 126.0685 | 124.1364 | 131.0958 | 61.758 | 58.4094 | 62.6039 | 60.0471
12 | 11 | 8 | 1970.2225 | 2021.314 | 2062.9426 | 2056.6817 | 80 | 63 | 0 | 0 | 0 | 0 | 0 | 0 | 0 | 0 | 0 | 0 | 618.3565 | 595.8241 | 657.897 | 711.7689 | 0 | 0 | 0 | 0 | -3.6839 | -18.5367 | -13.2263 | -28.5522 | -3.5247 | -3.0245 | -3.0242 | -3.0336 | 1279.0746 | 1384.051 | 1421.2961 | 1376.4986 | 0.36774 | 0.38205 | 0.37719 | 0.38148 | 470.3697 | 528.771 | 536.1029 | 525.1094 | 0.08934 | 0.093579 | 0.086601 | 0.094618 | 0.04719 | 0.043258 | 0.043365 | 0.043144 | 114.2723 | 129.5183 | 123.0855 | 130.2414 | 60.3592 | 59.8714 | 61.6342 | 59.3872
12 | 11 | 9 | 1994.1191 | 2048.5171 | 2095.3337 | 2094.9565 | 80 | 63 | 0 | 0 | 0 | 0 | 0 | 0 | 0 | 0 | 0 | 0 | 1140.6019 | 1214.5442 | 1357.7565 | 1481.6956 | 0 | 0 | 0 | 0 | -1.7678 | -15.6334 | -3.9233 | 26.3319 | -7.714 | -5.1707 | 0 | -15.7961 | 782.999 | 791.7771 | 741.5006 | 602.7252 | 0.37162 | 0.36395 | 0.36521 | 0.3937 | 290.9748 | 288.1696 | 270.8027 | 237.2912 | 0.090429 | 0.094641 | 0.087013 | 0.094934 | 0.048269 | 0.043948 | 0.043291 | 0.043647 | 70.8059 | 74.9348 | 64.5201 | 57.2189 | 37.7943 | 34.797 | 32.1002 | 26.3073
12 | 11 | 10 | 1999.4391 | 2052.7976 | 2098.1853 | 2096.2257 | 80 | 63 | 0 | 0 | 0 | 0 | 0 | 0 | 0 | 0 | 0 | 0 | 1681.5324 | 1819.0661 | 2033.0506 | 2216.2325 | 0 | 0 | 0 | 0 | -6.6 | -24.832 | -74.9963 | -102.1291 | -6.8419 | -6.4386 | -3.2959 | -35.7356 | 251.3485 | 202.0021 | 143.4268 | 17.8579 | 0.37666 | 0.38397 | 0.38397 | 0 | 94.6741 | 77.5633 | 55.0723 | 0 | 0.091978 | 0.094678 | 0.087548 | 0.095829 | 0.050107 | 0.046116 | 0.044799 | 0.046263 | 23.1184 | 19.1251 | 12.5568 | 1.7113 | 12.5943 | 9.3155 | 6.4254 | 0.82616
12 | 11 | 11 | 1994.7412 | 2046.927 | 2089.8301 | 2084.4057 | 80 | 63 | 0 | 0 | 0 | 0 | 0 | 0 | 0 | 0 | 0 | 0 | 1828.0002 | 2002.2651 | 2257.3291 | 2472.6555 | 0 | 0 | 0 | 0 | -6.6 | -86.3655 | -86.4 | -86.4 | -6.2544 | -8 | -9.464 | -40 | 99.5953 | 76.0273 | -71.6351 | -261.8498 | 0.38397 | 0.38397 | 0.38397 | 0 | 38.2421 | 29.1924 | -27.5061 | 0 | 0.092718 | 0.095266 | 0.087904 | 0.096756 | 0.05117 | 0.046509 | 0.046158 | 0.050143 | 9.2343 | 7.2428 | -6.297 | -25.3355 | 5.0963 | 3.5359 | -3.3065 | -13.1299
12 | 11 | 12 | 1981.754 | 2033.2105 | 2074.5309 | 2066.9836 | 80 | 63 | 0 | 0 | 0 | 0 | 0 | 0 | 0 | 0 | 0 | 0 | 1942.5552 | 2134.184 | 2404.6878 | 2632.798 | 0 | 0 | 0 | 0 | -15.6702 | -84.5828 | -86.4 | -86.4 | -7.1216 | -26.2585 | -32.9382 | -40 | -18.0095 | -53.1322 | -210.8187 | -439.4144 | 0.38397 | 0.38397 | 0.38397 | 0 | -6.9152 | -20.4013 | -80.949 | 0 | 0.093594 | 0.095632 | 0.088028 | 0.096563 | 0.052174 | 0.047017 | 0.046673 | 0.049651 | -1.6856 | -5.0811 | -18.5579 | -42.4313 | -0.93962 | -2.4981 | -9.8395 | -21.8172
12 | 11 | 13 | 1964.5006 | 2019.4705 | 2064.6108 | 2060.3022 | 80 | 63 | 0 | 0 | 0 | 0 | 0 | 0 | 0 | 0 | 0 | 0 | 2021.6355 | 2229.7978 | 2500.7226 | 2733.6625 | 0 | 0 | 0 | 0 | -21.9357 | -84.5828 | -86.4 | -89.9647 | -8 | -35.7557 | -38.7721 | -40 | -107.1992 | -152.9889 | -310.9397 | -543.3956 | 0.38397 | 0.38397 | 0.38397 | 0 | -41.1618 | -58.7436 | -119.3929 | 0 | 0.093604 | 0.094814 | 0.08802 | 0.096682 | 0.052185 | 0.046273 | 0.046825 | 0.049906 | -10.0343 | -14.5056 | -27.3688 | -52.5366 | -5.5942 | -7.0793 | -14.5598 | -27.1185
12 | 11 | 14 | 1949.3034 | 2006.2899 | 2053.9786 | 2052.3207 | 80 | 63 | 0 | 0 | 0 | 0 | 0 | 0 | 0 | 0 | 0 | 0 | 1909.5194 | 2112.3445 | 2360.5197 | 2580.3958 | 0 | 0 | 0 | 0 | -18.8417 | -84.5828 | -86.4 | -86.4 | -7.9406 | -35.8489 | -38.8087 | -40 | -13.4337 | -48.6229 | -181.3324 | -401.6751 | 0.38397 | 0.38397 | 0.38397 | 0 | -5.1582 | -18.6699 | -69.627 | 0 | 0.093523 | 0.095609 | 0.088087 | 0.096828 | 0.052012 | 0.046975 | 0.046571 | 0.050562 | -1.2564 | -4.6488 | -15.973 | -38.8935 | -0.69871 | -2.2841 | -8.4448 | -20.3095
12 | 11 | 15 | 1927.2513 | 1986.4437 | 2036.7305 | 2037.6439 | 80 | 63 | 0 | 0 | 0 | 0 | 0 | 0 | 0 | 0 | 0 | 0 | 1721.5068 | 1885.8157 | 2085.2038 | 2269.931 | 0 | 0 | 0 | 0 | -6.6 | -46.3177 | -12.2079 | -74.4431 | -5.7489 | -3.0611 | -3.0727 | -40 | 138.0934 | 87.0069 | -33.1927 | -117.844 | 0.38397 | 0.38397 | 0.38397 | 0 | 53.0244 | 33.4083 | -12.7451 | 0 | 0.092693 | 0.095479 | 0.087608 | 0.096123 | 0.050857 | 0.046151 | 0.044852 | 0.04749 | 12.8002 | 8.3073 | -2.908 | -11.3276 | 7.023 | 4.0155 | -1.4888 | -5.5964
12 | 11 | 16 | 1915.2726 | 1982.3566 | 2041.7356 | 2050.6873 | 80 | 63 | 0 | 0 | 0 | 0 | 0 | 0 | 0 | 0 | 0 | 0 | 1234.0398 | 1321.5862 | 1438.3134 | 1559.2494 | 0 | 0 | 0 | 0 | -6.6 | -4.1828 | -1.0564 | 12.997 | -6.9967 | -3.5959 | -4.7969 | -4.836 | 614.8295 | 605.5491 | 609.2755 | 483.2769 | 0.37613 | 0.37654 | 0.3735 | 0.38586 | 231.2576 | 228.0133 | 227.5639 | 186.4795 | 0.09087 | 0.094982 | 0.087059 | 0.094896 | 0.048913 | 0.04472 | 0.043256 | 0.043697 | 55.8695 | 57.5165 | 53.0427 | 45.861 | 30.0734 | 27.0799 | 26.3546 | 21.1178
12 | 11 | 17 | 1999.7802 | 2074.6419 | 2141.8335 | 2155.2635 | 80 | 63 | 0 | 0 | 0 | 0 | 0 | 0 | 0 | 0 | 0 | 0 | 545.2352 | 551.3803 | 574.3428 | 622.2417 | 0 | 0 | 0 | 0 | 5.869 | 2.7889 | -6.1197 | 78.8816 | 2.2629 | 3.1079 | 0.88886 | 6.4854 | 1366.4132 | 1454.3648 | 1572.7216 | 1447.6548 | 0.36823 | 0.38625 | 0.38886 | 0.38905 | 503.1599 | 561.7433 | 611.5678 | 563.2156 | 0.089284 | 0.09425 | 0.08723 | 0.09515 | 0.04719 | 0.043564 | 0.043786 | 0.043667 | 121.9982 | 137.0735 | 137.189 | 137.7438 | 64.481 | 63.3585 | 68.8639 | 63.2152
12 | 11 | 18 | 2295.1837 | 2395.2156 | 2488.1012 | 2516.6681 | 80 | 63 | 0 | 0 | 0 | 0 | 0 | 0 | 0 | 0 | 0 | 0 | 425.9956 | 426.0851 | 440.0174 | 481.4896 | 0 | 0 | 0 | 0 | 12.2771 | -17.5413 | -8.4096 | 49.1752 | 6.7201 | 16.8203 | 18.7026 | 34.9616 | 1770.191 | 1906.8514 | 2037.7908 | 1951.0418 | 0.38392 | 0.39924 | 0.39333 | 0.38256 | 679.6159 | 761.2898 | 801.5219 | 746.3904 | 0.08927 | 0.094262 | 0.087289 | 0.095063 | 0.047228 | 0.043768 | 0.044095 | 0.043825 | 158.0252 | 179.7442 | 177.8771 | 185.4723 | 83.6018 | 83.4594 | 89.8566 | 85.5046
12 | 11 | 19 | 2332.9933 | 2442.4017 | 2545.4385 | 2581.636 | 80 | 63 | 0 | 0 | 0 | 0 | 0 | 0 | 0 | 0 | 0 | 0 | 433.9772 | 436.8085 | 450.8063 | 491.5326 | 0 | 0 | 0 | 0 | 4.3686 | 44.2233 | 38.8104 | 107.537 | 3.4587 | 3.976 | 5.1334 | 25.8666 | 1811.1888 | 1894.3939 | 2050.6883 | 1956.6998 | 0.38563 | 0.40066 | 0.39478 | 0.38374 | 698.4477 | 759.0128 | 809.5651 | 750.8731 | 0.089276 | 0.094259 | 0.087294 | 0.095066 | 0.047197 | 0.043717 | 0.044055 | 0.043807 | 161.6958 | 178.5632 | 179.0124 | 186.0155 | 85.4825 | 82.818 | 90.3422 | 85.7169
12 | 11 | 20 | 2349.8533 | 2462.6021 | 2568.881 | 2606.9915 | 80 | 63 | 0 | 0 | 0 | 0 | 0 | 0 | 0 | 0 | 0 | 0 | 384.6709 | 390.0746 | 398.3982 | 438.2373 | 0 | 0 | 0 | 0 | -0.15023 | 17.5894 | 23.0433 | 28.8 | 3.9033 | 4.7991 | 3.757 | 33.8871 | 1881.4293 | 1987.139 | 2143.6826 | 2106.0671 | 0.38498 | 0.40006 | 0.39435 | 0.38314 | 724.3206 | 794.976 | 845.365 | 806.9288 | 0.089144 | 0.094236 | 0.087247 | 0.095066 | 0.0471 | 0.043661 | 0.043917 | 0.043809 | 167.7187 | 187.2605 | 187.029 | 200.2148 | 88.6152 | 86.7614 | 94.1441 | 92.2654
12 | 11 | 21 | 2295.8301 | 2406.5082 | 2510.475 | 2547.2676 | 80 | 63 | 0 | 0 | 0 | 0 | 0 | 0 | 0 | 0 | 0 | 0 | 334.9189 | 347.3423 | 349.2085 | 386.3586 | 0 | 0 | 0 | 0 | 0 | 17.5316 | 23.2226 | 28.8 | 3.9764 | 2.5229 | 5.3683 | 32.46 | 1876.9348 | 1976.1114 | 2132.6755 | 2099.649 | 0.38362 | 0.39918 | 0.39347 | 0.3819 | 720.0314 | 788.8223 | 839.1339 | 801.8491 | 0.08916 | 0.094238 | 0.087213 | 0.095063 | 0.047096 | 0.043697 | 0.043891 | 0.043794 | 167.3468 | 186.2253 | 185.9975 | 199.5995 | 88.3959 | 86.35 | 93.605 | 91.9527
12 | 11 | 22 | 2153.3866 | 2257.8402 | 2355.9295 | 2390.7399 | 80 | 63 | 0 | 0 | 0 | 0 | 0 | 0 | 0 | 0 | 0 | 0 | 292.9845 | 306.1985 | 304.936 | 340.0282 | 0 | 0 | 0 | 0 | 5.002 | 0 | 23.3671 | 9.5866 | 2.6961 | 9.19 | 2.5692 | 11.1284 | 1772.704 | 1879.4517 | 2025.0571 | 2029.9967 | 0.37803 | 0.39555 | 0.3898 | 0.38045 | 670.1388 | 743.4181 | 789.376 | 772.3194 | 0.088903 | 0.094216 | 0.087219 | 0.095066 | 0.047002 | 0.043633 | 0.043886 | 0.043779 | 157.5984 | 177.0742 | 176.6236 | 192.9846 | 83.32 | 82.0056 | 88.8727 | 88.8714
12 | 11 | 23 | 1925.1022 | 2019.7198 | 2108.6867 | 2140.7369 | 80 | 63 | 0 | 0 | 0 | 0 | 0 | 0 | 0 | 0 | 0 | 0 | 235.3149 | 240.4978 | 238.0934 | 271.747 | 0 | 0 | 0 | 0 | 15.586 | 22.3404 | 71.7924 | 0 | 2.9007 | 2.89 | 2.5572 | 6.4814 | 1591.3008 | 1690.9917 | 1796.2436 | 1862.5085 | 0.36992 | 0.3904 | 0.38503 | 0.37684 | 588.6461 | 660.1678 | 691.6079 | 701.876 | 0.088483 | 0.093878 | 0.087172 | 0.095036 | 0.046823 | 0.043502 | 0.043784 | 0.043684 | 140.8039 | 158.7472 | 156.5822 | 177.0044 | 74.5095 | 73.5608 | 78.6469 | 81.3624
12 | 11 | 24 | 1730.2008 | 1809.9292 | 1883.6244 | 1906.8027 | 80 | 63 | 0 | 0 | 0 | 0 | 0 | 0 | 0 | 0 | 0 | 0 | 211.5018 | 209.5906 | 207.7693 | 242.0265 | 0 | 0 | 0 | 0 | 1.3669 | 0 | 23.4823 | 0 | 0.64345 | 6.2255 | 1.5341 | 0 | 1436.6887 | 1531.113 | 1650.8387 | 1664.7762 | 0.36541 | 0.38531 | 0.38012 | 0.36918 | 524.9802 | 589.9556 | 627.5229 | 614.6047 | 0.088691 | 0.093556 | 0.086823 | 0.09482 | 0.046783 | 0.043084 | 0.043441 | 0.04341 | 127.4215 | 143.2451 | 143.3304 | 157.8549 | 67.2124 | 65.967 | 71.7136 | 72.2677
12 | 12 | 1 | 1594.4142 | 1660.74 | 1720.1968 | 1733.9384 | 80 | 63 | 0 | 0 | 0 | 0 | 0 | 0 | 0 | 0 | 0 | 0 | 187.17 | 182.4102 | 180.3006 | 213.2649 | 0 | 0 | 0 | 0 | 13.1589 | 87.6582 | 40.9645 | 1.7497 | 6.2076 | 9.5022 | 14.4614 | 21.7186 | 1307.8777 | 1318.1694 | 1484.4704 | 1497.2052 | 0.36727 | 0.38821 | 0.38242 | 0.37348 | 480.3499 | 511.7205 | 567.6974 | 559.1766 | 0.088805 | 0.093491 | 0.086718 | 0.094683 | 0.046693 | 0.042975 | 0.04321 | 0.043061 | 116.1456 | 123.2376 | 128.7305 | 141.7595 | 61.0683 | 56.6482 | 64.144 | 64.4714
12 | 12 | 2 | 1522.8716 | 1579.3458 | 1628.3527 | 1634.8773 | 80 | 63 | 0 | 0 | 0 | 0 | 0 | 0 | 0 | 0 | 0 | 0 | 176.3746 | 175.6346 | 172.3791 | 202.6579 | 0 | 0 | 0 | 0 | 6.255 | 11.9791 | 9.1443 | 0 | 1.4323 | 0.95459 | 2.4517 | 4.2891 | 1258.8096 | 1327.7775 | 1444.3776 | 1427.9303 | 0.36484 | 0.38864 | 0.38295 | 0.37206 | 459.2628 | 516.0218 | 553.1271 | 531.2698 | 0.088939 | 0.093504 | 0.086577 | 0.094631 | 0.046783 | 0.042827 | 0.043062 | 0.042876 | 111.9577 | 124.1524 | 125.0505 | 135.1267 | 58.8906 | 56.8649 | 62.1973 | 61.2242
12 | 12 | 3 | 1492.3642 | 1540.7572 | 1580.9734 | 1580.8138 | 80 | 63 | 0 | 0 | 0 | 0 | 0 | 0 | 0 | 0 | 0 | 0 | 189.9525 | 193.5224 | 189.8195 | 219.8409 | 0 | 0 | 0 | 0 | -2.1357 | -1.9837 | -9.5333 | 15.9845 | 0 | 3.8985 | 0.89476 | 0.9583 | 1224.5474 | 1282.32 | 1399.7924 | 1344.0301 | 0.36527 | 0.38758 | 0.38231 | 0.37011 | 447.2876 | 497.0037 | 535.1562 | 497.4384 | 0.088968 | 0.093484 | 0.086586 | 0.094598 | 0.046794 | 0.042841 | 0.043045 | 0.042813 | 108.9451 | 119.8765 | 121.2021 | 127.1421 | 57.301 | 54.9356 | 60.2542 | 57.5424
12 | 12 | 4 | 1486.4716 | 1529.2358 | 1563.1239 | 1557.7143 | 80 | 63 | 0 | 0 | 0 | 0 | 0 | 0 | 0 | 0 | 0 | 0 | 208.9783 | 218.8342 | 215.5183 | 243.495 | 0 | 0 | 0 | 0 | -1.8123 | -2.8912 | -8.8421 | -10.0018 | 3.8688 | 0.91135 | 5.1705 | 4.2891 | 1195.4368 | 1249.3815 | 1351.2773 | 1319.932 | 0.36475 | 0.38634 | 0.38116 | 0.36859 | 436.0383 | 482.6903 | 515.0496 | 486.5108 | 0.088879 | 0.093498 | 0.086588 | 0.094612 | 0.046719 | 0.04285 | 0.043066 | 0.042779 | 106.2493 | 116.8144 | 117.0047 | 124.8811 | 55.8496 | 53.5362 | 58.1941 | 56.4649
12 | 12 | 5 | 1533.8825 | 1574.0365 | 1604.5387 | 1595.2075 | 80 | 63 | 0 | 0 | 0 | 0 | 0 | 0 | 0 | 0 | 0 | 0 | 220.7394 | 234.6337 | 231.6299 | 258.1025 | 0 | 0 | 0 | 0 | -3.7079 | 66.5613 | 0 | 0 | 0 | 0 | 3.3847 | 4.3705 | 1236.851 | 1209.8416 | 1369.524 | 1332.7345 | 0.36472 | 0.38369 | 0.37873 | 0.36539 | 451.1038 | 464.1999 | 518.681 | 486.968 | 0.088787 | 0.093508 | 0.086597 | 0.094578 | 0.046679 | 0.042972 | 0.043125 | 0.042805 | 109.8159 | 113.1295 | 118.5964 | 126.0475 | 57.735 | 51.9897 | 59.0609 | 57.0479
12 | 12 | 6 | 1666.6912 | 1706.2939 | 1735.148 | 1721.6962 | 80 | 63 | 0 | 0 | 0 | 0 | 0 | 0 | 0 | 0 | 0 | 0 | 222.7905 | 236.5404 | 233.4224 | 260.4454 | 0 | 0 | 0 | 0 | -0.028228 | 7.0981 | 54.5939 | -23.0878 | 0 | 24.0653 | 14.9919 | 16.0443 | 1363.9289 | 1375.5902 | 1432.1398 | 1468.2943 | 0.36467 | 0.38225 | 0.37475 | 0.36382 | 497.3846 | 525.8141 | 536.6902 | 534.1982 | 0.08869 | 0.093482 | 0.086604 | 0.094595 | 0.046703 | 0.043063 | 0.043271 | 0.042974 | 120.9669 | 128.5934 | 124.0285 | 138.8938 | 63.7002 | 59.2372 | 61.9708 | 63.0986
12 | 12 | 7 | 1870.1201 | 1916.6281 | 1952.2796 | 1941.1042 | 80 | 63 | 0 | 0 | 0 | 0 | 0 | 0 | 0 | 0 | 0 | 0 | 258.4124 | 270.0426 | 266.72 | 294.8657 | 0 | 0 | 0 | 0 | 11.4226 | 70.5491 | 34.8252 | 61.131 | 10.0948 | 9.9668 | 20.6725 | 2.0118 | 1510.1904 | 1503.0696 | 1630.0619 | 1583.0957 | 0.36466 | 0.38514 | 0.37677 | 0.36382 | 550.7092 | 578.8986 | 614.1587 | 575.9656 | 0.088991 | 0.093511 | 0.086572 | 0.094599 | 0.046971 | 0.043325 | 0.04366 | 0.04333 | 134.3929 | 140.5532 | 141.1173 | 149.7594 | 70.9355 | 65.1203 | 71.1677 | 68.5958
12 | 12 | 8 | 2004.5748 | 2057.6789 | 2101.2635 | 2095.8925 | 80 | 63 | 0 | 0 | 0 | 0 | 0 | 0 | 0 | 0 | 0 | 0 | 884.6059 | 928.5578 | 958.5117 | 1012.336 | 0 | 0 | 0 | 0 | -3.6839 | -18.5367 | -13.2263 | -28.5522 | -3.5247 | -3.0245 | -3.0242 | -3.0336 | 1047.1776 | 1087.6822 | 1159.0023 | 1115.1423 | 0.36774 | 0.38205 | 0.37719 | 0.38148 | 385.0914 | 415.5446 | 437.1676 | 425.4067 | 0.08934 | 0.093579 | 0.086601 | 0.094618 | 0.04719 | 0.043258 | 0.043365 | 0.043144 | 93.5546 | 101.7844 | 100.3707 | 105.5124 | 49.416 | 47.0511 | 50.2599 | 48.1113
12 | 12 | 9 | 2032.8792 | 2089.548 | 2138.5716 | 2139.1984 | 80 | 63 | 0 | 0 | 0 | 0 | 0 | 0 | 0 | 0 | 0 | 0 | 1326.1665 | 1446.744 | 1549.6983 | 1658.1165 | 0 | 0 | 0 | 0 | -1.7678 | -15.6334 | -3.9233 | 26.3319 | -7.714 | -5.1707 | 0 | -15.7961 | 636.1945 | 600.6081 | 592.7966 | 470.5461 | 0.37162 | 0.36395 | 0.36521 | 0.3937 | 236.42 | 218.5931 | 216.4947 | 185.2526 | 0.090429 | 0.094641 | 0.087013 | 0.094934 | 0.048269 | 0.043948 | 0.043291 | 0.043647 | 57.5305 | 56.8423 | 51.5809 | 44.6707 | 30.7083 | 26.3955 | 25.6627 | 20.5381
12 | 12 | 10 | 2037.9193 | 2093.5322 | 2141.111 | 2140.1481 | 80 | 63 | 0 | 0 | 0 | 0 | 0 | 0 | 0 | 0 | 0 | 0 | 1648.6385 | 1828.1508 | 1985.6795 | 2131.6723 | 0 | 0 | 0 | 0 | -6.6 | -24.832 | -74.9963 | -102.1291 | -6.8419 | -6.4386 | -3.2959 | -35.7356 | 322.7227 | 233.652 | 233.7236 | 146.3405 | 0.37666 | 0.38397 | 0.38397 | 0 | 121.5583 | 89.7161 | 89.7439 | 0 | 0.091978 | 0.094678 | 0.087548 | 0.095829 | 0.050107 | 0.046116 | 0.044799 | 0.046263 | 29.6832 | 22.1217 | 20.4621 | 14.0236 | 16.1707 | 10.775 | 10.4706 | 6.7702
12 | 12 | 11 | 2040.2178 | 2095.0679 | 2140.5604 | 2136.314 | 80 | 63 | 0 | 0 | 0 | 0 | 0 | 0 | 0 | 0 | 0 | 0 | 1595.6278 | 1791.7379 | 1960.7465 | 2114.57 | 0 | 0 | 0 | 0 | -6.6 | -86.3655 | -86.4 | -86.4 | -6.2544 | -8 | -9.464 | -40 | 377.4443 | 334.6954 | 275.6779 | 148.144 | 0.38397 | 0.38397 | 0.38397 | 0 | 144.9291 | 128.514 | 105.8533 | 0 | 0.092718 | 0.095266 | 0.087904 | 0.096756 | 0.05117 | 0.046509 | 0.046158 | 0.050143 | 34.9959 | 31.885 | 24.2333 | 14.3338 | 19.3138 | 15.5663 | 12.7247 | 7.4284
12 | 12 | 12 | 2016.4561 | 2069.9457 | 2113.2421 | 2106.5936 | 80 | 63 | 0 | 0 | 0 | 0 | 0 | 0 | 0 | 0 | 0 | 0 | 1669.0865 | 1886.2375 | 2073.5864 | 2242.0639 | 0 | 0 | 0 | 0 | -15.6702 | -84.5828 | -86.4 | -86.4 | -7.1216 | -26.2585 | -32.9382 | -40 | 290.1614 | 231.5495 | 158.9938 | -9.0703 | 0.38397 | 0.38397 | 0.38397 | 0 | 111.4147 | 88.9087 | 61.0496 | 0 | 0.093594 | 0.095632 | 0.088028 | 0.096563 | 0.052174 | 0.047017 | 0.046673 | 0.049651 | 27.1574 | 22.1435 | 13.9958 | -0.87586 | 15.1388 | 10.8868 | 7.4207 | -0.45035
12 | 12 | 13 | 1981.0821 | 2037.0234 | 2083.1079 | 2079.2288 | 80 | 63 | 0 | 0 | 0 | 0 | 0 | 0 | 0 | 0 | 0 | 0 | 1648.9087 | 1867.3645 | 2058.3213 | 2228.9809 | 0 | 0 | 0 | 0 | -21.9357 | -84.5828 | -86.4 | -89.9647 | -8 | -35.7557 | -38.7721 | -40 | 282.1091 | 226.9974 | 149.9587 | -19.7875 | 0.38397 | 0.38397 | 0.38397 | 0 | 108.3228 | 87.1608 | 57.5803 | 0 | 0.093604 | 0.094814 | 0.08802 | 0.096682 | 0.052185 | 0.046273 | 0.046825 | 0.049906 | 26.4066 | 21.5226 | 13.1993 | -1.9131 | 14.7219 | 10.5039 | 7.0218 | -0.9875
12 | 12 | 14 | 1960.6376 | 2018.2881 | 2066.6221 | 2065.2579 | 80 | 63 | 0 | 0 | 0 | 0 | 0 | 0 | 0 | 0 | 0 | 0 | 1802.5983 | 2040.2084 | 2250.3596 | 2435.8622 | 0 | 0 | 0 | 0 | -18.8417 | -84.5828 | -86.4 | -86.4 | -7.9406 | -35.8489 | -38.8087 | -40 | 104.8216 | 35.5114 | -58.5287 | -244.2044 | 0.38397 | 0.38397 | 0.38397 | 0 | 40.2489 | 13.6354 | -22.4735 | 0 | 0.093523 | 0.095609 | 0.088087 | 0.096828 | 0.052012 | 0.046975 | 0.046571 | 0.050562 | 9.8033 | 3.3952 | -5.1556 | -23.6459 | 5.452 | 1.6682 | -2.7257 | -12.3475
12 | 12 | 15 | 1943.6229 | 2003.7744 | 2054.9934 | 2056.3309 | 80 | 63 | 0 | 0 | 0 | 0 | 0 | 0 | 0 | 0 | 0 | 0 | 1604.9294 | 1808.9621 | 1987.4707 | 2147.1171 | 0 | 0 | 0 | 0 | -6.6 | -46.3177 | -12.2079 | -74.4431 | -5.7489 | -3.0611 | -3.0727 | -40 | 271.0424 | 181.1911 | 82.8034 | 23.6569 | 0.38397 | 0.38397 | 0.38397 | 0 | 104.0734 | 69.5725 | 31.7944 | 0 | 0.092693 | 0.095479 | 0.087608 | 0.096123 | 0.050857 | 0.046151 | 0.044852 | 0.04749 | 25.1236 | 17.3 | 7.2543 | 2.274 | 13.7845 | 8.3622 | 3.7139 | 1.1235
12 | 12 | 16 | 1933.6731 | 2001.8352 | 2062.2619 | 2071.6902 | 80 | 63 | 0 | 0 | 0 | 0 | 0 | 0 | 0 | 0 | 0 | 0 | 1013.2377 | 1123.9713 | 1214.6509 | 1302.1117 | 0 | 0 | 0 | 0 | -6.6 | -4.1828 | -1.0564 | 12.997 | -6.9967 | -3.5959 | -4.7969 | -4.836 | 854.0322 | 822.6426 | 853.4643 | 761.4176 | 0.37613 | 0.37654 | 0.3735 | 0.38586 | 321.2296 | 309.7576 | 318.7683 | 293.8042 | 0.09087 | 0.094982 | 0.087059 | 0.094896 | 0.048913 | 0.04472 | 0.043256 | 0.043697 | 77.6058 | 78.1366 | 74.3014 | 72.2554 | 41.7736 | 36.7882 | 36.9171 | 33.2717
12 | 12 | 17 | 2015.0324 | 2090.7876 | 2158.8477 | 2172.6727 | 80 | 63 | 0 | 0 | 0 | 0 | 0 | 0 | 0 | 0 | 0 | 0 | 314.997 | 342.6793 | 351.3959 | 372.506 | 0 | 0 | 0 | 0 | 5.869 | 2.7889 | -6.1197 | 78.8816 | 2.2629 | 3.1079 | 0.88886 | 6.4854 | 1611.9036 | 1679.2115 | 1812.6827 | 1714.7998 | 0.36823 | 0.38625 | 0.38886 | 0.38905 | 593.5579 | 648.5895 | 704.8789 | 667.1494 | 0.089284 | 0.09425 | 0.08723 | 0.09515 | 0.04719 | 0.043564 | 0.043786 | 0.043667 | 143.9165 | 158.2652 | 158.1209 | 163.1625 | 76.0657 | 73.1538 | 79.3709 | 74.8807
12 | 12 | 18 | 2306.9377 | 2407.6581 | 2501.2131 | 2530.0844 | 80 | 63 | 0 | 0 | 0 | 0 | 0 | 0 | 0 | 0 | 0 | 0 | 179.8997 | 195.3785 | 194.521 | 210.6523 | 0 | 0 | 0 | 0 | 12.2771 | -17.5413 | -8.4096 | 49.1752 | 6.7201 | 16.8203 | 18.7026 | 34.9616 | 2028.0408 | 2150.0006 | 2296.3991 | 2235.2953 | 0.38392 | 0.39924 | 0.39333 | 0.38256 | 778.6103 | 858.3645 | 903.24 | 855.1345 | 0.08927 | 0.094262 | 0.087289 | 0.095063 | 0.047228 | 0.043768 | 0.044095 | 0.043825 | 181.0435 | 202.664 | 200.4508 | 212.4943 | 95.7795 | 94.1016 | 101.26 | 97.962
12 | 12 | 19 | 2359.4397 | 2470.3975 | 2574.9401 | 2611.8227 | 80 | 63 | 0 | 0 | 0 | 0 | 0 | 0 | 0 | 0 | 0 | 0 | 179.849 | 195.0596 | 194.1384 | 210.577 | 0 | 0 | 0 | 0 | 4.3686 | 44.2233 | 38.8104 | 107.537 | 3.4587 | 3.976 | 5.1334 | 25.8666 | 2091.7633 | 2164.1386 | 2336.8579 | 2267.8421 | 0.38563 | 0.40066 | 0.39478 | 0.38374 | 806.6455 | 867.0894 | 922.5384 | 870.2723 | 0.089276 | 0.094259 | 0.087294 | 0.095066 | 0.047197 | 0.043717 | 0.044055 | 0.043807 | 186.7444 | 203.989 | 203.9932 | 215.5945 | 98.7248 | 94.6106 | 102.9493 | 99.3471
12 | 12 | 20 | 2356.8497 | 2470.0084 | 2576.6857 | 2614.9774 | 80 | 63 | 0 | 0 | 0 | 0 | 0 | 0 | 0 | 0 | 0 | 0 | 175.6457 | 190.1799 | 189.3049 | 205.5206 | 0 | 0 | 0 | 0 | -0.15023 | 17.5894 | 23.0433 | 28.8 | 3.9033 | 4.7991 | 3.757 | 33.8871 | 2097.451 | 2194.44 | 2360.5805 | 2346.7697 | 0.38498 | 0.40006 | 0.39435 | 0.38314 | 807.4855 | 877.909 | 930.8991 | 899.1528 | 0.089144 | 0.094236 | 0.087247 | 0.095066 | 0.0471 | 0.043661 | 0.043917 | 0.043809 | 186.9758 | 206.7957 | 205.9526 | 223.0974 | 98.7898 | 95.8125 | 103.6696 | 102.8104
12 | 12 | 21 | 2305.5551 | 2416.803 | 2521.3235 | 2558.368 | 80 | 63 | 0 | 0 | 0 | 0 | 0 | 0 | 0 | 0 | 0 | 0 | 168.0158 | 180.6976 | 179.7965 | 196.1383 | 0 | 0 | 0 | 0 | 0 | 17.5316 | 23.2226 | 28.8 | 3.9764 | 2.5229 | 5.3683 | 32.46 | 2053.5629 | 2153.0508 | 2312.9361 | 2300.9696 | 0.38362 | 0.39918 | 0.39347 | 0.3819 | 787.7896 | 859.4529 | 910.0602 | 878.7328 | 0.08916 | 0.094238 | 0.087213 | 0.095063 | 0.047096 | 0.043697 | 0.043891 | 0.043794 | 183.0949 | 202.8998 | 201.7186 | 218.7377 | 96.7144 | 94.0817 | 101.5167 | 100.7694
12 | 12 | 22 | 2177.0345 | 2282.8735 | 2382.3093 | 2417.7322 | 80 | 63 | 0 | 0 | 0 | 0 | 0 | 0 | 0 | 0 | 0 | 0 | 171.115 | 183.1008 | 181.911 | 199.6434 | 0 | 0 | 0 | 0 | 5.002 | 0 | 23.3671 | 9.5866 | 2.6961 | 9.19 | 2.5692 | 11.1284 | 1918.2213 | 2027.5828 | 2174.4619 | 2197.3739 | 0.37803 | 0.39555 | 0.3898 | 0.38045 | 725.149 | 802.0115 | 847.6147 | 835.9986 | 0.088903 | 0.094216 | 0.087219 | 0.095066 | 0.047002 | 0.043633 | 0.043886 | 0.043779 | 170.5353 | 191.0305 | 189.6546 | 208.8965 | 90.1595 | 88.469 | 95.4295 | 96.199
12 | 12 | 23 | 1955.6066 | 2052.0113 | 2142.715 | 2175.5554 | 80 | 63 | 0 | 0 | 0 | 0 | 0 | 0 | 0 | 0 | 0 | 0 | 178.1202 | 189.4217 | 187.7551 | 207.7849 | 0 | 0 | 0 | 0 | 15.586 | 22.3404 | 71.7924 | 0 | 2.9007 | 2.89 | 2.5572 | 6.4814 | 1678.9997 | 1774.3593 | 1880.6103 | 1961.2891 | 0.36992 | 0.3904 | 0.38503 | 0.37684 | 621.0873 | 692.7148 | 724.0916 | 739.1009 | 0.088483 | 0.093878 | 0.087172 | 0.095036 | 0.046823 | 0.043502 | 0.043784 | 0.043684 | 148.5638 | 166.5736 | 163.9366 | 186.3921 | 78.6158 | 77.1874 | 82.3408 | 85.6776
12 | 12 | 24 | 1746.0127 | 1826.6674 | 1901.2629 | 1924.8508 | 80 | 63 | 0 | 0 | 0 | 0 | 0 | 0 | 0 | 0 | 0 | 0 | 165.4191 | 174.8167 | 173.3523 | 192.4081 | 0 | 0 | 0 | 0 | 1.3669 | 0 | 23.4823 | 0 | 0.64345 | 6.2255 | 1.5341 | 0 | 1498.5832 | 1582.6251 | 1702.8942 | 1732.4427 | 0.36541 | 0.38531 | 0.38012 | 0.36918 | 547.5971 | 609.8038 | 647.3104 | 639.5859 | 0.088691 | 0.093556 | 0.086823 | 0.09482 | 0.046783 | 0.043084 | 0.043441 | 0.04341 | 132.911 | 148.0643 | 147.85 | 164.271 | 70.108 | 68.1864 | 73.9749 | 75.2051
12 | 13 | 1 | 1606.7979 | 1673.8492 | 1734.0111 | 1748.0734 | 80 | 63 | 0 | 0 | 0 | 0 | 0 | 0 | 0 | 0 | 0 | 0 | 162.1776 | 168.8291 | 166.9329 | 188.0688 | 0 | 0 | 0 | 0 | 13.1589 | 87.6582 | 40.9645 | 1.7497 | 6.2076 | 9.5022 | 14.4614 | 21.7186 | 1345.2537 | 1344.8597 | 1511.6523 | 1536.5363 | 0.36727 | 0.38821 | 0.38242 | 0.37348 | 494.0771 | 522.0818 | 578.0924 | 573.866 | 0.088805 | 0.093491 | 0.086718 | 0.094683 | 0.046693 | 0.042975 | 0.04321 | 0.043061 | 119.4648 | 125.7329 | 131.0877 | 145.4835 | 62.8135 | 57.7952 | 65.3185 | 66.1651
12 | 13 | 2 | 1534.9754 | 1592.1587 | 1641.8548 | 1648.6929 | 80 | 63 | 0 | 0 | 0 | 0 | 0 | 0 | 0 | 0 | 0 | 0 | 158.8648 | 161.628 | 159.0874 | 183.3288 | 0 | 0 | 0 | 0 | 6.255 | 11.9791 | 9.1443 | 0 | 1.4323 | 0.95459 | 2.4517 | 4.2891 | 1288.4232 | 1354.597 | 1471.1714 | 1461.0749 | 0.36484 | 0.38864 | 0.38295 | 0.37206 | 470.067 | 526.4449 | 563.3879 | 543.6015 | 0.088939 | 0.093504 | 0.086577 | 0.094631 | 0.046783 | 0.042827 | 0.043062 | 0.042876 | 114.5915 | 126.6601 | 127.3703 | 138.2632 | 60.276 | 58.0135 | 63.3511 | 62.6453
12 | 13 | 3 | 1500.9698 | 1549.8669 | 1590.5731 | 1590.6364 | 80 | 63 | 0 | 0 | 0 | 0 | 0 | 0 | 0 | 0 | 0 | 0 | 159.482 | 159.3199 | 156.1491 | 183.4266 | 0 | 0 | 0 | 0 | -2.1357 | -1.9837 | -9.5333 | 15.9845 | 0 | 3.8985 | 0.89476 | 0.9583 | 1263.6236 | 1325.6322 | 1443.0626 | 1390.267 | 0.36527 | 0.38758 | 0.38231 | 0.37011 | 461.5608 | 513.7907 | 551.6988 | 514.5512 | 0.088968 | 0.093484 | 0.086586 | 0.094598 | 0.046794 | 0.042841 | 0.043045 | 0.042813 | 112.4216 | 123.9255 | 124.9487 | 131.516 | 59.1295 | 56.7912 | 62.1168 | 59.5219
12 | 13 | 4 | 1498.0856 | 1541.5303 | 1576.0797 | 1570.9709 | 80 | 63 | 0 | 0 | 0 | 0 | 0 | 0 | 0 | 0 | 0 | 0 | 162.3826 | 160.754 | 157.1552 | 186.4948 | 0 | 0 | 0 | 0 | -1.8123 | -2.8912 | -8.8421 | -10.0018 | 3.8688 | 0.91135 | 5.1705 | 4.2891 | 1253.6466 | 1319.7562 | 1422.5961 | 1390.1888 | 0.36475 | 0.38634 | 0.38116 | 0.36859 | 457.2705 | 509.8791 | 542.2333 | 512.4066 | 0.088879 | 0.093498 | 0.086588 | 0.094612 | 0.046719 | 0.04285 | 0.043066 | 0.042779 | 111.423 | 123.3942 | 123.1801 | 131.5282 | 58.5691 | 56.5517 | 61.2655 | 59.4703
12 | 13 | 5 | 1540.809 | 1581.3687 | 1612.2653 | 1603.1136 | 80 | 63 | 0 | 0 | 0 | 0 | 0 | 0 | 0 | 0 | 0 | 0 | 168.7343 | 168.3808 | 164.7533 | 194.2311 | 0 | 0 | 0 | 0 | -3.7079 | 66.5613 | 0 | 0 | 0 | 0 | 3.3847 | 4.3705 | 1295.7825 | 1283.4267 | 1444.1273 | 1404.512 | 0.36472 | 0.38369 | 0.37873 | 0.36539 | 472.5973 | 492.4335 | 546.9356 | 513.1948 | 0.088787 | 0.093508 | 0.086597 | 0.094578 | 0.046679 | 0.042972 | 0.043125 | 0.042805 | 115.0483 | 120.0103 | 125.0568 | 132.8361 | 60.4859 | 55.1518 | 62.2781 | 60.1203
12 | 13 | 6 | 1677.8155 | 1718.0699 | 1747.5575 | 1734.3938 | 80 | 63 | 0 | 0 | 0 | 0 | 0 | 0 | 0 | 0 | 0 | 0 | 173.5757 | 175.4812 | 172.1035 | 200.378 | 0 | 0 | 0 | 0 | -0.028228 | 7.0981 | 54.5939 | -23.0878 | 0 | 24.0653 | 14.9919 | 16.0443 | 1424.2681 | 1448.4253 | 1505.8681 | 1541.0593 | 0.36467 | 0.38225 | 0.37475 | 0.36382 | 519.3885 | 553.6551 | 564.3196 | 560.6718 | 0.08869 | 0.093482 | 0.086604 | 0.094595 | 0.046703 | 0.043063 | 0.043271 | 0.042974 | 126.3184 | 135.4022 | 130.4137 | 145.777 | 66.5183 | 62.3737 | 65.1612 | 66.2256
12 | 13 | 7 | 1888.5207 | 1936.1066 | 1972.8059 | 1962.1071 | 80 | 63 | 0 | 0 | 0 | 0 | 0 | 0 | 0 | 0 | 0 | 0 | 213.9359 | 217.9689 | 214.8354 | 242.0032 | 0 | 0 | 0 | 0 | 11.4226 | 70.5491 | 34.8252 | 61.131 | 10.0948 | 9.9668 | 20.6725 | 2.0118 | 1573.0674 | 1574.6218 | 1702.4728 | 1656.9612 | 0.36466 | 0.38514 | 0.37677 | 0.36382 | 573.6381 | 606.4565 | 641.441 | 602.8395 | 0.088991 | 0.093511 | 0.086572 | 0.094599 | 0.046971 | 0.043325 | 0.04366 | 0.04333 | 139.9884 | 147.2441 | 147.3861 | 156.747 | 73.8889 | 68.2203 | 74.3291 | 71.7964
12 | 13 | 8 | 2020.8065 | 2074.8615 | 2119.3703 | 2114.4198 | 80 | 63 | 0 | 0 | 0 | 0 | 0 | 0 | 0 | 0 | 0 | 0 | 817.2834 | 842.6766 | 863.8433 | 909.6524 | 0 | 0 | 0 | 0 | -3.6839 | -18.5367 | -13.2263 | -28.5522 | -3.5247 | -3.0245 | -3.0242 | -3.0336 | 1130.7317 | 1190.7461 | 1271.7775 | 1236.3531 | 0.36774 | 0.38205 | 0.37719 | 0.38148 | 415.8178 | 454.9197 | 479.7056 | 471.6464 | 0.08934 | 0.093579 | 0.086601 | 0.094618 | 0.04719 | 0.043258 | 0.043365 | 0.043144 | 101.0193 | 111.429 | 110.1371 | 116.9811 | 53.3589 | 51.5094 | 55.1504 | 53.3408
12 | 13 | 9 | 2041.4848 | 2098.6577 | 2148.1713 | 2149.021 | 80 | 63 | 0 | 0 | 0 | 0 | 0 | 0 | 0 | 0 | 0 | 0 | 1294.1256 | 1390.1163 | 1485.5847 | 1591.0549 | 0 | 0 | 0 | 0 | -1.7678 | -15.6334 | -3.9233 | 26.3319 | -7.714 | -5.1707 | 0 | -15.7961 | 676.8409 | 666.3455 | 666.51 | 547.4303 | 0.37162 | 0.36395 | 0.36521 | 0.3937 | 251.5248 | 242.5184 | 243.4155 | 215.5217 | 0.090429 | 0.094641 | 0.087013 | 0.094934 | 0.048269 | 0.043948 | 0.043291 | 0.043647 | 61.2061 | 63.0638 | 57.9949 | 51.9696 | 32.6702 | 29.2845 | 28.8538 | 23.8939
12 | 13 | 10 | 2043.1666 | 2099.0869 | 2146.9645 | 2146.1375 | 80 | 63 | 0 | 0 | 0 | 0 | 0 | 0 | 0 | 0 | 0 | 0 | 1587.3444 | 1746.2182 | 1905.4791 | 2060.457 | 0 | 0 | 0 | 0 | -6.6 | -24.832 | -74.9963 | -102.1291 | -6.8419 | -6.4386 | -3.2959 | -35.7356 | 389.2641 | 321.1393 | 319.7775 | 223.5453 | 0.37666 | 0.38397 | 0.38397 | 0 | 146.6221 | 123.3088 | 122.7865 | 0 | 0.091978 | 0.094678 | 0.087548 | 0.095829 | 0.050107 | 0.046116 | 0.044799 | 0.046263 | 35.8036 | 30.4048 | 27.996 | 21.4221 | 19.5049 | 14.8096 | 14.3257 | 10.3419
12 | 13 | 11 | 2027.9741 | 2082.1069 | 2126.9022 | 2122.3387 | 80 | 63 | 0 | 0 | 0 | 0 | 0 | 0 | 0 | 0 | 0 | 0 | 1742.8861 | 1943.0222 | 2141.546 | 2328.7169 | 0 | 0 | 0 | 0 | -6.6 | -86.3655 | -86.4 | -86.4 | -6.2544 | -8 | -9.464 | -40 | 217.9423 | 170.4501 | 81.2202 | -79.9781 | 0.38397 | 0.38397 | 0.38397 | 0 | 83.6844 | 65.4482 | 31.1865 | 0 | 0.092718 | 0.095266 | 0.087904 | 0.096756 | 0.05117 | 0.046509 | 0.046158 | 0.050143 | 20.2072 | 16.2381 | 7.1396 | -7.7383 | 11.1521 | 7.9274 | 3.7489 | -4.0103
12 | 13 | 12 | 2000.5743 | 2053.1334 | 2095.5255 | 2088.4656 | 80 | 63 | 0 | 0 | 0 | 0 | 0 | 0 | 0 | 0 | 0 | 0 | 1753.4673 | 1965.2427 | 2175.9055 | 2371.2205 | 0 | 0 | 0 | 0 | -15.6702 | -84.5828 | -86.4 | -86.4 | -7.1216 | -26.2585 | -32.9382 | -40 | 189.8988 | 135.732 | 38.9582 | -156.3549 | 0.38397 | 0.38397 | 0.38397 | 0 | 72.9163 | 52.1174 | 14.9589 | 0 | 0.093594 | 0.095632 | 0.088028 | 0.096563 | 0.052174 | 0.047017 | 0.046673 | 0.049651 | 17.7734 | 12.9803 | 3.4294 | -15.0981 | 9.9077 | 6.3817 | 1.8183 | -7.7631
12 | 13 | 13 | 1969.3281 | 2024.5808 | 2069.9961 | 2065.8125 | 80 | 63 | 0 | 0 | 0 | 0 | 0 | 0 | 0 | 0 | 0 | 0 | 1751.4802 | 1956.3423 | 2164.0961 | 2355.687 | 0 | 0 | 0 | 0 | -21.9357 | -84.5828 | -86.4 | -89.9647 | -8 | -35.7557 | -38.7721 | -40 | 167.7836 | 125.577 | 31.072 | -159.9098 | 0.38397 | 0.38397 | 0.38397 | 0 | 64.4247 | 48.2182 | 11.9309 | 0 | 0.093604 | 0.094814 | 0.08802 | 0.096682 | 0.052185 | 0.046273 | 0.046825 | 0.049906 | 15.7053 | 11.9065 | 2.7349 | -15.4604 | 8.7558 | 5.8109 | 1.455 | -7.9804
12 | 13 | 14 | 1959.1683 | 2016.7327 | 2064.9832 | 2063.5808 | 80 | 63 | 0 | 0 | 0 | 0 | 0 | 0 | 0 | 0 | 0 | 0 | 1664.123 | 1853.5288 | 2048.5871 | 2229.6966 | 0 | 0 | 0 | 0 | -18.8417 | -84.5828 | -86.4 | -86.4 | -7.9406 | -35.8489 | -38.8087 | -40 | 241.8276 | 220.6356 | 141.6048 | -39.7157 | 0.38397 | 0.38397 | 0.38397 | 0 | 92.8557 | 84.7181 | 54.3726 | 0 | 0.093523 | 0.095609 | 0.088087 | 0.096828 | 0.052012 | 0.046975 | 0.046571 | 0.050562 | 22.6165 | 21.0947 | 12.4735 | -3.8456 | 12.5779 | 10.3644 | 6.5946 | -2.0081
12 | 13 | 15 | 1930.9594 | 1990.369 | 2040.867 | 2041.8764 | 80 | 63 | 0 | 0 | 0 | 0 | 0 | 0 | 0 | 0 | 0 | 0 | 1446.8356 | 1595.6724 | 1751.6828 | 1901.4217 | 0 | 0 | 0 | 0 | -6.6 | -46.3177 | -12.2079 | -74.4431 | -5.7489 | -3.0611 | -3.0727 | -40 | 416.4727 | 381.0755 | 304.4649 | 254.8978 | 0.38397 | 0.38397 | 0.38397 | 0 | 159.915 | 146.3227 | 116.9068 | 0 | 0.092693 | 0.095479 | 0.087608 | 0.096123 | 0.050857 | 0.046151 | 0.044852 | 0.04749 | 38.604 | 36.3848 | 26.6736 | 24.5016 | 21.1806 | 17.587 | 13.6558 | 12.1052
12 | 13 | 16 | 1923.6683 | 1991.2442 | 2051.1012 | 2060.2703 | 80 | 63 | 0 | 0 | 0 | 0 | 0 | 0 | 0 | 0 | 0 | 0 | 883.9324 | 965.9705 | 1055.9482 | 1149.5704 | 0 | 0 | 0 | 0 | -6.6 | -4.1828 | -1.0564 | 12.997 | -6.9967 | -3.5959 | -4.7969 | -4.836 | 973.3325 | 970.0523 | 1001.0063 | 902.539 | 0.37613 | 0.37654 | 0.3735 | 0.38586 | 366.1024 | 365.2632 | 373.8751 | 348.258 | 0.09087 | 0.094982 | 0.087059 | 0.094896 | 0.048913 | 0.04472 | 0.043256 | 0.043697 | 88.4466 | 92.1379 | 87.1462 | 85.6473 | 47.6089 | 43.3803 | 43.2991 | 39.4383
12 | 13 | 17 | 2004.3279 | 2079.456 | 2146.9066 | 2160.4543 | 80 | 63 | 0 | 0 | 0 | 0 | 0 | 0 | 0 | 0 | 0 | 0 | 196.8086 | 193.5717 | 202.0011 | 227.3711 | 0 | 0 | 0 | 0 | 5.869 | 2.7889 | -6.1197 | 78.8816 | 2.2629 | 3.1079 | 0.88886 | 6.4854 | 1719.3875 | 1816.9875 | 1950.1364 | 1847.7162 | 0.36823 | 0.38625 | 0.38886 | 0.38905 | 633.1371 | 701.805 | 758.3291 | 718.861 | 0.089284 | 0.09425 | 0.08723 | 0.09515 | 0.04719 | 0.043564 | 0.043786 | 0.043667 | 153.513 | 171.2506 | 170.111 | 175.8095 | 81.1379 | 79.156 | 85.3895 | 80.6848
12 | 13 | 18 | 2294.9738 | 2394.9934 | 2487.8671 | 2516.4286 | 80 | 63 | 0 | 0 | 0 | 0 | 0 | 0 | 0 | 0 | 0 | 0 | 54.851 | 38.328 | 36.7451 | 56.3718 | 0 | 0 | 0 | 0 | 12.2771 | -17.5413 | -8.4096 | 49.1752 | 6.7201 | 16.8203 | 18.7026 | 34.9616 | 2141.1257 | 2294.3863 | 2440.829 | 2375.92 | 0.38392 | 0.39924 | 0.39333 | 0.38256 | 822.0261 | 916.0089 | 960.0485 | 908.9318 | 0.08927 | 0.094262 | 0.087289 | 0.095063 | 0.047228 | 0.043768 | 0.044095 | 0.043825 | 191.1387 | 216.2741 | 213.0579 | 225.8626 | 101.1202 | 100.4211 | 107.6286 | 104.1249
12 | 13 | 19 | 2339.7798 | 2449.5859 | 2553.009 | 2589.3823 | 80 | 63 | 0 | 0 | 0 | 0 | 0 | 0 | 0 | 0 | 0 | 0 | 53.7065 | 35.0591 | 33.2911 | 53.8096 | 0 | 0 | 0 | 0 | 4.3686 | 44.2233 | 38.8104 | 107.537 | 3.4587 | 3.976 | 5.1334 | 25.8666 | 2198.246 | 2303.3274 | 2475.774 | 2402.1691 | 0.38563 | 0.40066 | 0.39478 | 0.38374 | 847.7083 | 922.8571 | 977.3793 | 921.8195 | 0.089276 | 0.094259 | 0.087294 | 0.095066 | 0.047197 | 0.043717 | 0.044055 | 0.043807 | 196.2508 | 217.1088 | 216.1197 | 228.3644 | 103.7505 | 100.6955 | 109.0692 | 105.2315
12 | 13 | 20 | 2356.8497 | 2470.0084 | 2576.6857 | 2614.9774 | 80 | 63 | 0 | 0 | 0 | 0 | 0 | 0 | 0 | 0 | 0 | 0 | 67.8664 | 50.6254 | 48.2236 | 71.7961 | 0 | 0 | 0 | 0 | -0.15023 | 17.5894 | 23.0433 | 28.8 | 3.9033 | 4.7991 | 3.757 | 33.8871 | 2205.2302 | 2333.9945 | 2501.6618 | 2480.4942 | 0.38498 | 0.40006 | 0.39435 | 0.38314 | 848.9789 | 933.7392 | 986.5347 | 950.3887 | 0.089144 | 0.094236 | 0.087247 | 0.095066 | 0.0471 | 0.043661 | 0.043917 | 0.043809 | 196.5837 | 219.9468 | 218.2615 | 235.81 | 103.8662 | 101.9056 | 109.8655 | 108.6688
12 | 13 | 21 | 2305.765 | 2417.0252 | 2521.5576 | 2558.6076 | 80 | 63 | 0 | 0 | 0 | 0 | 0 | 0 | 0 | 0 | 0 | 0 | 84.5254 | 67.9301 | 64.8394 | 91.7307 | 0 | 0 | 0 | 0 | 0 | 17.5316 | 23.2226 | 28.8 | 3.9764 | 2.5229 | 5.3683 | 32.46 | 2137.2632 | 2266.0405 | 2428.1273 | 2405.6168 | 0.38362 | 0.39918 | 0.39347 | 0.3819 | 819.8988 | 904.556 | 955.3839 | 918.6972 | 0.08916 | 0.094238 | 0.087213 | 0.095063 | 0.047096 | 0.043697 | 0.043891 | 0.043794 | 190.5576 | 213.5477 | 211.7648 | 228.6858 | 100.6563 | 99.019 | 106.5726 | 105.3523
12 | 13 | 22 | 2173.6062 | 2279.2444 | 2378.485 | 2413.8191 | 80 | 63 | 0 | 0 | 0 | 0 | 0 | 0 | 0 | 0 | 0 | 0 | 99.7917 | 84.2629 | 80.6677 | 109.9903 | 0 | 0 | 0 | 0 | 5.002 | 0 | 23.3671 | 9.5866 | 2.6961 | 9.19 | 2.5692 | 11.1284 | 1986.1164 | 2122.7915 | 2271.881 | 2283.1138 | 0.37803 | 0.39555 | 0.3898 | 0.38045 | 750.8155 | 839.6713 | 885.589 | 868.6187 | 0.088903 | 0.094216 | 0.087219 | 0.095066 | 0.047002 | 0.043633 | 0.043886 | 0.043779 | 176.5714 | 200.0007 | 198.1514 | 217.0475 | 93.3507 | 92.6232 | 99.7049 | 99.9526
12 | 13 | 23 | 1954.5571 | 2050.9003 | 2141.5443 | 2174.3575 | 80 | 63 | 0 | 0 | 0 | 0 | 0 | 0 | 0 | 0 | 0 | 0 | 113.6899 | 100.2353 | 96.4105 | 126.8393 | 0 | 0 | 0 | 0 | 15.586 | 22.3404 | 71.7924 | 0 | 2.9007 | 2.89 | 2.5572 | 6.4814 | 1742.3806 | 1862.4347 | 1970.7842 | 2041.0368 | 0.36992 | 0.3904 | 0.38503 | 0.37684 | 644.5329 | 727.0997 | 758.8113 | 769.1534 | 0.088483 | 0.093878 | 0.087172 | 0.095036 | 0.046823 | 0.043502 | 0.043784 | 0.043684 | 154.1719 | 174.8419 | 171.7973 | 193.971 | 81.5835 | 81.0188 | 86.289 | 89.1613
12 | 13 | 24 | 1747.9717 | 1828.7412 | 1903.4482 | 1927.0868 | 80 | 63 | 0 | 0 | 0 | 0 | 0 | 0 | 0 | 0 | 0 | 0 | 122.6344 | 110.7394 | 106.8279 | 137.6742 | 0 | 0 | 0 | 0 | 1.3669 | 0 | 23.4823 | 0 | 0.64345 | 6.2255 | 1.5341 | 0 | 1543.327 | 1648.7762 | 1771.6039 | 1789.4126 | 0.36541 | 0.38531 | 0.38012 | 0.36918 | 563.9469 | 635.2926 | 673.4286 | 660.6182 | 0.088691 | 0.093556 | 0.086823 | 0.09482 | 0.046783 | 0.043084 | 0.043441 | 0.04341 | 136.8793 | 154.2532 | 153.8156 | 169.6729 | 72.2012 | 71.0365 | 76.9597 | 77.6781
12 | 14 | 1 | 1621.2804 | 1689.1802 | 1750.1668 | 1764.6042 | 80 | 63 | 0 | 0 | 0 | 0 | 0 | 0 | 0 | 0 | 0 | 0 | 134.1205 | 122.522 | 118.1512 | 151.2107 | 0 | 0 | 0 | 0 | 13.1589 | 87.6582 | 40.9645 | 1.7497 | 6.2076 | 9.5022 | 14.4614 | 21.7186 | 1387.7935 | 1406.4978 | 1576.5898 | 1589.9252 | 0.36727 | 0.38821 | 0.38242 | 0.37348 | 509.7009 | 546.0101 | 602.9261 | 593.8057 | 0.088805 | 0.093491 | 0.086718 | 0.094683 | 0.046693 | 0.042975 | 0.04321 | 0.043061 | 123.2425 | 131.4955 | 136.7189 | 150.5385 | 64.7998 | 60.4441 | 68.1245 | 68.464
12 | 14 | 2 | 1547.429 | 1605.3419 | 1655.7471 | 1662.9077 | 80 | 63 | 0 | 0 | 0 | 0 | 0 | 0 | 0 | 0 | 0 | 0 | 146.6654 | 137.8511 | 133.4533 | 166.6426 | 0 | 0 | 0 | 0 | 6.255 | 11.9791 | 9.1443 | 0 | 1.4323 | 0.95459 | 2.4517 | 4.2891 | 1313.0763 | 1391.5571 | 1510.6977 | 1491.976 | 0.36484 | 0.38864 | 0.38295 | 0.37206 | 479.0614 | 540.8089 | 578.5245 | 555.0984 | 0.088939 | 0.093504 | 0.086577 | 0.094631 | 0.046783 | 0.042827 | 0.043062 | 0.042876 | 116.7842 | 130.116 | 130.7924 | 141.1874 | 61.4293 | 59.5964 | 65.0532 | 63.9702
12 | 14 | 3 | 1517.4813 | 1567.3458 | 1608.9922 | 1609.4832 | 80 | 63 | 0 | 0 | 0 | 0 | 0 | 0 | 0 | 0 | 0 | 0 | 140.7318 | 129.7543 | 125.1944 | 159.1648 | 0 | 0 | 0 | 0 | -2.1357 | -1.9837 | -9.5333 | 15.9845 | 0 | 3.8985 | 0.89476 | 0.9583 | 1298.8853 | 1372.6767 | 1492.4363 | 1433.3755 | 0.36527 | 0.38758 | 0.38231 | 0.37011 | 474.4408 | 532.0243 | 570.5749 | 530.506 | 0.088968 | 0.093484 | 0.086586 | 0.094598 | 0.046794 | 0.042841 | 0.043045 | 0.042813 | 115.5588 | 128.3234 | 129.2238 | 135.594 | 60.7796 | 58.8066 | 64.2421 | 61.3675
12 | 14 | 4 | 1517.4657 | 1562.0457 | 1597.6986 | 1593.0918 | 80 | 63 | 0 | 0 | 0 | 0 | 0 | 0 | 0 | 0 | 0 | 0 | 125.0165 | 110.8608 | 106.4112 | 139.8501 | 0 | 0 | 0 | 0 | -1.8123 | -2.8912 | -8.8421 | -10.0018 | 3.8688 | 0.91135 | 5.1705 | 4.2891 | 1310.3927 | 1390.1648 | 1494.959 | 1458.9544 | 0.36475 | 0.38634 | 0.38116 | 0.36859 | 477.9687 | 537.081 | 569.815 | 537.7528 | 0.088879 | 0.093498 | 0.086588 | 0.094612 | 0.046719 | 0.04285 | 0.043066 | 0.042779 | 116.4665 | 129.9773 | 129.4459 | 138.0342 | 61.2203 | 59.5688 | 64.3819 | 62.412
12 | 14 | 5 | 1555.7113 | 1597.1441 | 1628.8892 | 1620.1235 | 80 | 63 | 0 | 0 | 0 | 0 | 0 | 0 | 0 | 0 | 0 | 0 | 137.4536 | 126.5106 | 122.3211 | 155.0221 | 0 | 0 | 0 | 0 | -3.7079 | 66.5613 | 0 | 0 | 0 | 0 | 3.3847 | 4.3705 | 1341.9656 | 1341.0723 | 1503.1834 | 1460.7309 | 0.36472 | 0.38369 | 0.37873 | 0.36539 | 489.4412 | 514.5513 | 569.302 | 533.7366 | 0.088787 | 0.093508 | 0.086597 | 0.094578 | 0.046679 | 0.042972 | 0.043125 | 0.042805 | 119.1487 | 125.4006 | 130.1709 | 138.1532 | 62.6416 | 57.629 | 64.8249 | 62.5268
12 | 14 | 6 | 1702.093 | 1743.7698 | 1774.6397 | 1762.1048 | 80 | 63 | 0 | 0 | 0 | 0 | 0 | 0 | 0 | 0 | 0 | 0 | 191.5061 | 191.8637 | 188.7479 | 220.5683 | 0 | 0 | 0 | 0 | -0.028228 | 7.0981 | 54.5939 | -23.0878 | 0 | 24.0653 | 14.9919 | 16.0443 | 1430.6152 | 1457.7427 | 1516.3059 | 1548.58 | 0.36467 | 0.38225 | 0.37475 | 0.36382 | 521.7031 | 557.2166 | 568.2312 | 563.408 | 0.08869 | 0.093482 | 0.086604 | 0.094595 | 0.046703 | 0.043063 | 0.043271 | 0.042974 | 126.8813 | 136.2732 | 131.3176 | 146.4885 | 66.8147 | 62.7749 | 65.6128 | 66.5488
12 | 14 | 7 | 1918.955 | 1968.324 | 2006.7562 | 1996.8457 | 80 | 63 | 0 | 0 | 0 | 0 | 0 | 0 | 0 | 0 | 0 | 0 | 239.8876 | 239.6169 | 236.484 | 270.1077 | 0 | 0 | 0 | 0 | 11.4226 | 70.5491 | 34.8252 | 61.131 | 10.0948 | 9.9668 | 20.6725 | 2.0118 | 1577.55 | 1585.1912 | 1714.7746 | 1663.5952 | 0.36466 | 0.38514 | 0.37677 | 0.36382 | 575.2727 | 610.5273 | 646.0759 | 605.2531 | 0.088991 | 0.093511 | 0.086572 | 0.094599 | 0.046971 | 0.043325 | 0.04366 | 0.04333 | 140.3873 | 148.2324 | 148.451 | 157.3746 | 74.0995 | 68.6782 | 74.8662 | 72.0838
12 | 14 | 8 | 2041.7957 | 2097.0804 | 2142.7843 | 2138.3774 | 80 | 63 | 0 | 0 | 0 | 0 | 0 | 0 | 0 | 0 | 0 | 0 | 878.0239 | 911.3979 | 942.3701 | 1004.2365 | 0 | 0 | 0 | 0 | -3.6839 | -18.5367 | -13.2263 | -28.5522 | -3.5247 | -3.0245 | -3.0242 | -3.0336 | 1090.9804 | 1144.2436 | 1216.6647 | 1165.7268 | 0.36774 | 0.38205 | 0.37719 | 0.38148 | 401.1995 | 437.1536 | 458.9174 | 444.7038 | 0.08934 | 0.093579 | 0.086601 | 0.094618 | 0.04719 | 0.043258 | 0.043365 | 0.043144 | 97.468 | 107.0773 | 105.3643 | 110.2986 | 51.4831 | 49.4978 | 52.7604 | 50.2937
12 | 14 | 9 | 2066.8118 | 2125.4685 | 2176.4243 | 2177.93 | 80 | 63 | 0 | 0 | 0 | 0 | 0 | 0 | 0 | 0 | 0 | 0 | 1372.4206 | 1487.9241 | 1601.3263 | 1727.4562 | 0 | 0 | 0 | 0 | -1.7678 | -15.6334 | -3.9233 | 26.3319 | -7.714 | -5.1707 | 0 | -15.7961 | 623.8729 | 595.3486 | 579.0213 | 439.938 | 0.37162 | 0.36395 | 0.36521 | 0.3937 | 231.8411 | 216.6788 | 211.4638 | 173.2023 | 0.090429 | 0.094641 | 0.087013 | 0.094934 | 0.048269 | 0.043948 | 0.043291 | 0.043647 | 56.4163 | 56.3445 | 50.3823 | 41.7649 | 30.1135 | 26.1644 | 25.0663 | 19.2021
12 | 14 | 10 | 2044.9157 | 2100.9385 | 2148.9156 | 2148.134 | 80 | 63 | 0 | 0 | 0 | 0 | 0 | 0 | 0 | 0 | 0 | 0 | 1630.3488 | 1803.5474 | 1976.4401 | 2150.7586 | 0 | 0 | 0 | 0 | -6.6 | -24.832 | -74.9963 | -102.1291 | -6.8419 | -6.4386 | -3.2959 | -35.7356 | 348.0088 | 265.6617 | 250.7676 | 135.2402 | 0.37666 | 0.38397 | 0.38397 | 0 | 131.0826 | 102.0069 | 96.2884 | 0 | 0.091978 | 0.094678 | 0.087548 | 0.095829 | 0.050107 | 0.046116 | 0.044799 | 0.046263 | 32.009 | 25.1523 | 21.9543 | 12.9599 | 17.4377 | 12.2512 | 11.2342 | 6.2566
12 | 14 | 11 | 2036.5097 | 2091.1425 | 2136.4239 | 2132.0815 | 80 | 63 | 0 | 0 | 0 | 0 | 0 | 0 | 0 | 0 | 0 | 0 | 1824.0922 | 2040.3574 | 2251.8912 | 2458.9485 | 0 | 0 | 0 | 0 | -6.6 | -86.3655 | -86.4 | -86.4 | -6.2544 | -8 | -9.464 | -40 | 145.2718 | 82.1506 | -19.6033 | -200.467 | 0.38397 | 0.38397 | 0.38397 | 0 | 55.7807 | 31.5436 | -7.5272 | 0 | 0.092718 | 0.095266 | 0.087904 | 0.096756 | 0.05117 | 0.046509 | 0.046158 | 0.050143 | 13.4693 | 7.8261 | -1.7232 | -19.3963 | 7.4335 | 3.8207 | -0.90484 | -10.052
12 | 14 | 12 | 2023.0328 | 2076.9076 | 2120.5785 | 2114.1003 | 80 | 63 | 0 | 0 | 0 | 0 | 0 | 0 | 0 | 0 | 0 | 0 | 1897.7047 | 2141.051 | 2375.157 | 2602.5952 | 0 | 0 | 0 | 0 | -15.6702 | -84.5828 | -86.4 | -86.4 | -7.1216 | -26.2585 | -32.9382 | -40 | 68.1198 | -16.302 | -135.2404 | -362.0949 | 0.38397 | 0.38397 | 0.38397 | 0 | 26.1563 | -6.2595 | -51.9289 | 0 | 0.093594 | 0.095632 | 0.088028 | 0.096563 | 0.052174 | 0.047017 | 0.046673 | 0.049651 | 6.3756 | -1.559 | -11.9049 | -34.9651 | 3.5541 | -0.76647 | -6.3121 | -17.9782
12 | 14 | 13 | 1988.7081 | 2045.0963 | 2091.615 | 2087.9334 | 80 | 63 | 0 | 0 | 0 | 0 | 0 | 0 | 0 | 0 | 0 | 0 | 1901.367 | 2145.9854 | 2378.5665 | 2604.8977 | 0 | 0 | 0 | 0 | -21.9357 | -84.5828 | -86.4 | -89.9647 | -8 | -35.7557 | -38.7721 | -40 | 37.2769 | -43.5507 | -161.7795 | -386.9996 | 0.38397 | 0.38397 | 0.38397 | 0 | 14.3134 | -16.7223 | -62.1192 | 0 | 0.093604 | 0.094814 | 0.08802 | 0.096682 | 0.052185 | 0.046273 | 0.046825 | 0.049906 | 3.4893 | -4.1292 | -14.2398 | -37.4159 | 1.9453 | -2.0152 | -7.5753 | -19.3134
12 | 14 | 14 | 1969.1032 | 2027.2497 | 2076.0658 | 2074.9208 | 80 | 63 | 0 | 0 | 0 | 0 | 0 | 0 | 0 | 0 | 0 | 0 | 1851.3538 | 2082.7767 | 2298.176 | 2507.5396 | 0 | 0 | 0 | 0 | -18.8417 | -84.5828 | -86.4 | -86.4 | -7.9406 | -35.8489 | -38.8087 | -40 | 64.5317 | 1.9046 | -96.9015 | -306.2188 | 0.38397 | 0.38397 | 0.38397 | 0 | 24.7785 | 0.73133 | -37.2077 | 0 | 0.093523 | 0.095609 | 0.088087 | 0.096828 | 0.052012 | 0.046975 | 0.046571 | 0.050562 | 6.0352 | 0.1821 | -8.5358 | -29.6506 | 3.3564 | 0.089471 | -4.5128 | -15.483
12 | 14 | 15 | 1914.5179 | 1972.9642 | 2022.526 | 2023.1096 | 80 | 63 | 0 | 0 | 0 | 0 | 0 | 0 | 0 | 0 | 0 | 0 | 1641.5604 | 1837.957 | 2017.9759 | 2195.4683 | 0 | 0 | 0 | 0 | -6.6 | -46.3177 | -12.2079 | -74.4431 | -5.7489 | -3.0611 | -3.0727 | -40 | 205.3064 | 121.3861 | 19.8308 | -57.9157 | 0.38397 | 0.38397 | 0.38397 | 0 | 78.8325 | 46.609 | 7.6145 | 0 | 0.092693 | 0.095479 | 0.087608 | 0.096123 | 0.050857 | 0.046151 | 0.044852 | 0.04749 | 19.0304 | 11.5898 | 1.7373 | -5.567 | 10.4413 | 5.6021 | 0.88945 | -2.7504
12 | 14 | 16 | 1908.4861 | 1975.1725 | 2034.1651 | 2042.941 | 80 | 63 | 0 | 0 | 0 | 0 | 0 | 0 | 0 | 0 | 0 | 0 | 1086.6842 | 1198.4726 | 1297.8591 | 1407.0159 | 0 | 0 | 0 | 0 | -6.6 | -4.1828 | -1.0564 | 12.997 | -6.9967 | -3.5959 | -4.7969 | -4.836 | 755.3986 | 721.4786 | 742.1593 | 627.7641 | 0.37613 | 0.37654 | 0.3735 | 0.38586 | 284.1303 | 271.6653 | 277.1959 | 242.232 | 0.09087 | 0.094982 | 0.087059 | 0.094896 | 0.048913 | 0.04472 | 0.043256 | 0.043697 | 68.643 | 68.5278 | 64.6113 | 59.5722 | 36.9491 | 32.2642 | 32.1026 | 27.4314
12 | 14 | 17 | 1986.9768 | 2061.0883 | 2127.551 | 2140.6493 | 80 | 63 | 0 | 0 | 0 | 0 | 0 | 0 | 0 | 0 | 0 | 0 | 329.9253 | 344.4008 | 351.9201 | 385.5313 | 0 | 0 | 0 | 0 | 5.869 | 2.7889 | -6.1197 | 78.8816 | 2.2629 | 3.1079 | 0.88886 | 6.4854 | 1568.9197 | 1647.7907 | 1780.8617 | 1669.751 | 0.36823 | 0.38625 | 0.38886 | 0.38905 | 577.7298 | 636.4534 | 692.505 | 649.623 | 0.089284 | 0.09425 | 0.08723 | 0.09515 | 0.04719 | 0.043564 | 0.043786 | 0.043667 | 140.0787 | 155.3038 | 155.3452 | 158.8762 | 74.0373 | 71.785 | 77.9776 | 72.9136
12 | 14 | 18 | 2251.2463 | 2348.704 | 2439.0879 | 2466.5167 | 80 | 63 | 0 | 0 | 0 | 0 | 0 | 0 | 0 | 0 | 0 | 0 | 167.5894 | 171.3576 | 168.658 | 193.665 | 0 | 0 | 0 | 0 | 12.2771 | -17.5413 | -8.4096 | 49.1752 | 6.7201 | 16.8203 | 18.7026 | 34.9616 | 1984.6597 | 2115.0674 | 2260.1368 | 2188.715 | 0.38392 | 0.39924 | 0.39333 | 0.38256 | 761.9553 | 844.4178 | 888.977 | 837.3147 | 0.08927 | 0.094262 | 0.087289 | 0.095063 | 0.047228 | 0.043768 | 0.044095 | 0.043825 | 177.1709 | 199.3711 | 197.2855 | 208.0662 | 93.7307 | 92.5726 | 99.661 | 95.9206
12 | 14 | 19 | 2274.8532 | 2380.8554 | 2480.5816 | 2515.2732 | 80 | 63 | 0 | 0 | 0 | 0 | 0 | 0 | 0 | 0 | 0 | 0 | 189.0446 | 197.8174 | 195.1751 | 219.9059 | 0 | 0 | 0 | 0 | 4.3686 | 44.2233 | 38.8104 | 107.537 | 3.4587 | 3.976 | 5.1334 | 25.8666 | 1997.9813 | 2071.8388 | 2241.4627 | 2161.9637 | 0.38563 | 0.40066 | 0.39478 | 0.38374 | 770.4804 | 830.1083 | 884.8785 | 829.642 | 0.089276 | 0.094259 | 0.087294 | 0.095066 | 0.047197 | 0.043717 | 0.044055 | 0.043807 | 178.372 | 195.289 | 195.6658 | 205.5291 | 94.2986 | 90.5755 | 98.7467 | 94.7089
12 | 14 | 20 | 2232.5936 | 2338.4727 | 2438.0747 | 2473.148 | 80 | 63 | 0 | 0 | 0 | 0 | 0 | 0 | 0 | 0 | 0 | 0 | 219.761 | 233.6837 | 230.7544 | 256.8684 | 0 | 0 | 0 | 0 | -0.15023 | 17.5894 | 23.0433 | 28.8 | 3.9033 | 4.7991 | 3.757 | 33.8871 | 1929.0795 | 2019.4004 | 2180.5201 | 2153.5924 | 0.38498 | 0.40006 | 0.39435 | 0.38314 | 742.6652 | 807.8825 | 859.8919 | 825.1379 | 0.089144 | 0.094236 | 0.087247 | 0.095066 | 0.0471 | 0.043661 | 0.043917 | 0.043809 | 171.9664 | 190.3006 | 190.243 | 204.7328 | 90.8595 | 88.17 | 95.7619 | 94.3475
12 | 14 | 21 | 2177.1711 | 2280.8975 | 2378.1078 | 2411.8269 | 80 | 63 | 0 | 0 | 0 | 0 | 0 | 0 | 0 | 0 | 0 | 0 | 257.534 | 279.361 | 276.366 | 302.7969 | 0 | 0 | 0 | 0 | 0 | 17.5316 | 23.2226 | 28.8 | 3.9764 | 2.5229 | 5.3683 | 32.46 | 1835.6607 | 1918.4819 | 2073.1509 | 2047.7699 | 0.38362 | 0.39918 | 0.39347 | 0.3819 | 704.1977 | 765.8179 | 815.713 | 782.0367 | 0.08916 | 0.094238 | 0.087213 | 0.095063 | 0.047096 | 0.043697 | 0.043891 | 0.043794 | 163.6668 | 180.7944 | 180.8061 | 194.6677 | 86.4521 | 83.8318 | 90.9924 | 89.6807
12 | 14 | 22 | 2100.214 | 2201.5524 | 2296.614 | 2330.0471 | 80 | 63 | 0 | 0 | 0 | 0 | 0 | 0 | 0 | 0 | 0 | 0 | 266.7041 | 289.3084 | 286.0842 | 313.6188 | 0 | 0 | 0 | 0 | 5.002 | 0 | 23.3671 | 9.5866 | 2.6961 | 9.19 | 2.5692 | 11.1284 | 1745.8118 | 1840.0541 | 1984.5934 | 1995.7133 | 0.37803 | 0.39555 | 0.3898 | 0.38045 | 659.9727 | 727.8344 | 773.6031 | 759.2762 | 0.088903 | 0.094216 | 0.087219 | 0.095066 | 0.047002 | 0.043633 | 0.043886 | 0.043779 | 155.2076 | 173.3624 | 173.0944 | 189.7254 | 82.056 | 80.2866 | 87.0968 | 87.3705
12 | 14 | 23 | 1950.3593 | 2046.4566 | 2136.8615 | 2169.566 | 80 | 63 | 0 | 0 | 0 | 0 | 0 | 0 | 0 | 0 | 0 | 0 | 252.5771 | 272.2305 | 269.0452 | 296.3926 | 0 | 0 | 0 | 0 | 15.586 | 22.3404 | 71.7924 | 0 | 2.9007 | 2.89 | 2.5572 | 6.4814 | 1599.2956 | 1685.9957 | 1793.4667 | 1866.6919 | 0.36992 | 0.3904 | 0.38503 | 0.37684 | 591.6035 | 658.2174 | 690.5387 | 703.4525 | 0.088483 | 0.093878 | 0.087172 | 0.095036 | 0.046823 | 0.043502 | 0.043784 | 0.043684 | 141.5113 | 158.2782 | 156.3402 | 177.402 | 74.8838 | 73.3435 | 78.5253 | 81.5452
12 | 14 | 24 | 1772.3891 | 1854.5892 | 1930.6865 | 1954.9576 | 80 | 63 | 0 | 0 | 0 | 0 | 0 | 0 | 0 | 0 | 0 | 0 | 243.2386 | 261.6997 | 258.6712 | 285.2629 | 0 | 0 | 0 | 0 | 1.3669 | 0 | 23.4823 | 0 | 0.64345 | 6.2255 | 1.5341 | 0 | 1447.1402 | 1523.664 | 1646.999 | 1669.6947 | 0.36541 | 0.38531 | 0.38012 | 0.36918 | 528.7993 | 587.0854 | 626.0633 | 616.4205 | 0.088691 | 0.093556 | 0.086823 | 0.09482 | 0.046783 | 0.043084 | 0.043441 | 0.04341 | 128.3484 | 142.5482 | 142.997 | 158.3212 | 67.7013 | 65.6461 | 71.5468 | 72.4812
12 | 15 | 1 | 1624.3588 | 1692.439 | 1753.6008 | 1768.118 | 80 | 63 | 0 | 0 | 0 | 0 | 0 | 0 | 0 | 0 | 0 | 0 | 235.6581 | 254.9221 | 252.3997 | 276.5533 | 0 | 0 | 0 | 0 | 13.1589 | 87.6582 | 40.9645 | 1.7497 | 6.2076 | 9.5022 | 14.4614 | 21.7186 | 1289.3343 | 1277.3565 | 1445.7753 | 1468.0964 | 0.36727 | 0.38821 | 0.38242 | 0.37348 | 473.5394 | 495.8767 | 552.8995 | 548.305 | 0.088805 | 0.093491 | 0.086718 | 0.094683 | 0.046693 | 0.042975 | 0.04321 | 0.043061 | 114.4989 | 119.4219 | 125.3749 | 139.0034 | 60.2024 | 54.8942 | 62.472 | 63.2179
12 | 15 | 2 | 1542.8813 | 1600.5278 | 1650.674 | 1657.7169 | 80 | 63 | 0 | 0 | 0 | 0 | 0 | 0 | 0 | 0 | 0 | 0 | 239.0383 | 259.6562 | 257.2357 | 280.8981 | 0 | 0 | 0 | 0 | 6.255 | 11.9791 | 9.1443 | 0 | 1.4323 | 0.95459 | 2.4517 | 4.2891 | 1216.1557 | 1264.938 | 1381.8423 | 1372.5297 | 0.36484 | 0.38864 | 0.38295 | 0.37206 | 443.701 | 491.6002 | 529.1791 | 510.6577 | 0.088939 | 0.093504 | 0.086577 | 0.094631 | 0.046783 | 0.042827 | 0.043062 | 0.042876 | 108.1641 | 118.2766 | 119.6364 | 129.8841 | 56.8951 | 54.1736 | 59.5044 | 58.8488
12 | 15 | 3 | 1495.7225 | 1544.3122 | 1584.7196 | 1584.647 | 80 | 63 | 0 | 0 | 0 | 0 | 0 | 0 | 0 | 0 | 0 | 0 | 227.0064 | 246.6892 | 244.6215 | 266.5843 | 0 | 0 | 0 | 0 | -2.1357 | -1.9837 | -9.5333 | 15.9845 | 0 | 3.8985 | 0.89476 | 0.9583 | 1190.8519 | 1232.7082 | 1348.7368 | 1301.1198 | 0.36527 | 0.38758 | 0.38231 | 0.37011 | 434.9797 | 477.7751 | 515.637 | 481.5569 | 0.088968 | 0.093484 | 0.086586 | 0.094598 | 0.046794 | 0.042841 | 0.043045 | 0.042813 | 105.9473 | 115.2386 | 116.7814 | 123.0829 | 55.7243 | 52.8102 | 58.0565 | 55.7052
12 | 15 | 4 | 1473.5982 | 1515.6082 | 1548.7633 | 1543.0203 | 80 | 63 | 0 | 0 | 0 | 0 | 0 | 0 | 0 | 0 | 0 | 0 | 215.4681 | 234.2569 | 232.5093 | 252.9293 | 0 | 0 | 0 | 0 | -1.8123 | -2.8912 | -8.8421 | -10.0018 | 3.8688 | 0.91135 | 5.1705 | 4.2891 | 1176.0737 | 1220.3313 | 1319.9256 | 1295.8036 | 0.36475 | 0.38634 | 0.38116 | 0.36859 | 428.9756 | 471.467 | 503.0997 | 477.6174 | 0.088879 | 0.093498 | 0.086588 | 0.094612 | 0.046719 | 0.04285 | 0.043066 | 0.042779 | 104.5284 | 114.0982 | 114.29 | 122.5982 | 54.945 | 52.2914 | 56.8439 | 55.4327
12 | 15 | 5 | 1492.3938 | 1530.1172 | 1558.257 | 1547.8512 | 80 | 63 | 0 | 0 | 0 | 0 | 0 | 0 | 0 | 0 | 0 | 0 | 204.2636 | 221.983 | 220.5021 | 239.6374 | 0 | 0 | 0 | 0 | -3.7079 | 66.5613 | 0 | 0 | 0 | 0 | 3.3847 | 4.3705 | 1211.8381 | 1178.5729 | 1334.3702 | 1303.8433 | 0.36472 | 0.38369 | 0.37873 | 0.36539 | 441.9811 | 452.2025 | 505.3672 | 476.4114 | 0.088787 | 0.093508 | 0.086597 | 0.094578 | 0.046679 | 0.042972 | 0.043125 | 0.042805 | 107.5951 | 110.2056 | 115.5522 | 123.315 | 56.5674 | 50.646 | 57.5448 | 55.8112
12 | 15 | 6 | 1539.5666 | 1571.7216 | 1593.3372 | 1576.5925 | 80 | 63 | 0 | 0 | 0 | 0 | 0 | 0 | 0 | 0 | 0 | 0 | 190.7692 | 206.252 | 204.9352 | 223.2796 | 0 | 0 | 0 | 0 | -0.028228 | 7.0981 | 54.5939 | -23.0878 | 0 | 24.0653 | 14.9919 | 16.0443 | 1268.8256 | 1271.3062 | 1318.8161 | 1360.3565 | 0.36467 | 0.38225 | 0.37475 | 0.36382 | 462.7033 | 485.952 | 494.2224 | 494.928 | 0.08869 | 0.093482 | 0.086604 | 0.094595 | 0.046703 | 0.043063 | 0.043271 | 0.042974 | 112.5322 | 118.8447 | 114.2143 | 128.6834 | 59.2586 | 54.7464 | 57.0671 | 58.4601
12 | 15 | 7 | 1606.9854 | 1638.0774 | 1658.7459 | 1640.7548 | 80 | 63 | 0 | 0 | 0 | 0 | 0 | 0 | 0 | 0 | 0 | 0 | 236.864 | 254.3458 | 253.0839 | 271.2544 | 0 | 0 | 0 | 0 | 11.4226 | 70.5491 | 34.8252 | 61.131 | 10.0948 | 9.9668 | 20.6725 | 2.0118 | 1268.604 | 1240.2157 | 1350.1643 | 1306.3576 | 0.36466 | 0.38514 | 0.37677 | 0.36382 | 462.6118 | 477.6619 | 508.7017 | 475.282 | 0.088991 | 0.093511 | 0.086572 | 0.094599 | 0.046971 | 0.043325 | 0.04366 | 0.04333 | 112.894 | 115.9735 | 116.8861 | 123.5802 | 59.5879 | 53.7322 | 58.9475 | 56.6047
12 | 15 | 8 | 1671.9658 | 1705.5837 | 1730.2294 | 1716.2431 | 80 | 63 | 0 | 0 | 0 | 0 | 0 | 0 | 0 | 0 | 0 | 0 | 836.3998 | 888.4117 | 920.1894 | 963.0085 | 0 | 0 | 0 | 0 | -3.6839 | -18.5367 | -13.2263 | -28.5522 | -3.5247 | -3.0245 | -3.0242 | -3.0336 | 762.7746 | 775.7331 | 826.2905 | 784.8204 | 0.36774 | 0.38205 | 0.37719 | 0.38148 | 280.5044 | 296.3657 | 311.671 | 299.3948 | 0.08934 | 0.093579 | 0.086601 | 0.094618 | 0.04719 | 0.043258 | 0.043365 | 0.043144 | 68.1461 | 72.5924 | 71.5575 | 74.258 | 35.9951 | 33.5567 | 35.8319 | 33.86
12 | 15 | 9 | 1775.2716 | 1816.8482 | 1851.2036 | 1845.1578 | 80 | 63 | 0 | 0 | 0 | 0 | 0 | 0 | 0 | 0 | 0 | 0 | 1314.6808 | 1445.2712 | 1554.4758 | 1657.5669 | 0 | 0 | 0 | 0 | -1.7678 | -15.6334 | -3.9233 | 26.3319 | -7.714 | -5.1707 | 0 | -15.7961 | 390.0726 | 329.3812 | 300.6512 | 177.0551 | 0.37162 | 0.36395 | 0.36521 | 0.3937 | 144.9572 | 119.8792 | 109.8005 | 69.7061 | 0.090429 | 0.094641 | 0.087013 | 0.094934 | 0.048269 | 0.043948 | 0.043291 | 0.043647 | 35.2739 | 31.1731 | 26.1605 | 16.8085 | 18.8283 | 14.4756 | 13.0154 | 7.728
12 | 15 | 10 | 1825.2986 | 1868.4549 | 1903.927 | 1897.4568 | 80 | 63 | 0 | 0 | 0 | 0 | 0 | 0 | 0 | 0 | 0 | 0 | 1635.9473 | 1829.8942 | 2000.3754 | 2151.7637 | 0 | 0 | 0 | 0 | -6.6 | -24.832 | -74.9963 | -102.1291 | -6.8419 | -6.4386 | -3.2959 | -35.7356 | 122.7931 | 6.8314 | -18.1563 | -116.4421 | 0.37666 | 0.38397 | 0.38397 | 0 | 46.2518 | 2.6231 | -6.9716 | 0 | 0.091978 | 0.094678 | 0.087548 | 0.095829 | 0.050107 | 0.046116 | 0.044799 | 0.046263 | 11.2942 | 0.64678 | -1.5896 | -11.1585 | 6.1528 | 0.31503 | -0.81338 | -5.387
12 | 15 | 11 | 1822.2098 | 1864.2878 | 1897.3669 | 1887.4736 | 80 | 63 | 0 | 0 | 0 | 0 | 0 | 0 | 0 | 0 | 0 | 0 | 1785.2071 | 2016.3852 | 2223.2238 | 2404.1065 | 0 | 0 | 0 | 0 | -6.6 | -86.3655 | -86.4 | -86.4 | -6.2544 | -8 | -9.464 | -40 | -30.1429 | -120.732 | -229.9929 | -390.2329 | 0.38397 | 0.38397 | 0.38397 | 0 | -11.5741 | -46.3578 | -88.3115 | 0 | 0.092718 | 0.095266 | 0.087904 | 0.096756 | 0.05117 | 0.046509 | 0.046158 | 0.050143 | -2.7948 | -11.5016 | -20.2174 | -37.7573 | -1.5424 | -5.6151 | -10.6159 | -19.5674
12 | 15 | 12 | 1794.1104 | 1834.5737 | 1865.2096 | 1852.8019 | 80 | 63 | 0 | 0 | 0 | 0 | 0 | 0 | 0 | 0 | 0 | 0 | 1836.9234 | 2079.3382 | 2301.9081 | 2495.6292 | 0 | 0 | 0 | 0 | -15.6702 | -84.5828 | -86.4 | -86.4 | -7.1216 | -26.2585 | -32.9382 | -40 | -100.0212 | -196.9232 | -317.3603 | -516.4273 | 0.38397 | 0.38397 | 0.38397 | 0 | -38.4056 | -75.6132 | -121.8583 | 0 | 0.093594 | 0.095632 | 0.088028 | 0.096563 | 0.052174 | 0.047017 | 0.046673 | 0.049651 | -9.3614 | -18.8321 | -27.9365 | -49.8679 | -5.2185 | -9.2587 | -14.8122 | -25.6409
12 | 15 | 13 | 1753.1392 | 1795.7264 | 1828.8317 | 1819.0484 | 80 | 63 | 0 | 0 | 0 | 0 | 0 | 0 | 0 | 0 | 0 | 0 | 1833.9661 | 2077.0949 | 2304.4418 | 2502.0632 | 0 | 0 | 0 | 0 | -21.9357 | -84.5828 | -86.4 | -89.9647 | -8 | -35.7557 | -38.7721 | -40 | -130.8912 | -224.0301 | -350.438 | -553.0501 | 0.38397 | 0.38397 | 0.38397 | 0 | -50.2589 | -86.0215 | -134.5593 | 0 | 0.093604 | 0.094814 | 0.08802 | 0.096682 | 0.052185 | 0.046273 | 0.046825 | 0.049906 | -12.252 | -21.2413 | -30.8455 | -53.47 | -6.8306 | -10.3666 | -16.4093 | -27.6003
12 | 15 | 14 | 1722.2701 | 1765.9556 | 1800.717 | 1793.1785 | 80 | 63 | 0 | 0 | 0 | 0 | 0 | 0 | 0 | 0 | 0 | 0 | 1729.5953 | 1955.087 | 2167.7856 | 2353.4471 | 0 | 0 | 0 | 0 | -18.8417 | -84.5828 | -86.4 | -86.4 | -7.9406 | -35.8489 | -38.8087 | -40 | -60.5429 | -131.6996 | -241.8598 | -433.8686 | 0.38397 | 0.38397 | 0.38397 | 0 | -23.247 | -50.5691 | -92.8681 | 0 | 0.093523 | 0.095609 | 0.088087 | 0.096828 | 0.052012 | 0.046975 | 0.046571 | 0.050562 | -5.6622 | -12.5916 | -21.3047 | -42.0107 | -3.149 | -6.1866 | -11.2636 | -21.9373
12 | 15 | 15 | 1694.411 | 1739.9622 | 1776.9911 | 1771.8734 | 80 | 63 | 0 | 0 | 0 | 0 | 0 | 0 | 0 | 0 | 0 | 0 | 1512.8656 | 1700.1674 | 1877.6564 | 2034.5705 | 0 | 0 | 0 | 0 | -6.6 | -46.3177 | -12.2079 | -74.4431 | -5.7489 | -3.0611 | -3.0727 | -40 | 113.8943 | 26.1737 | -85.3847 | -148.254 | 0.38397 | 0.38397 | 0.38397 | 0 | 43.7325 | 10.05 | -32.7856 | 0 | 0.092693 | 0.095479 | 0.087608 | 0.096123 | 0.050857 | 0.046151 | 0.044852 | 0.04749 | 10.5572 | 2.499 | -7.4804 | -14.2507 | 5.7923 | 1.2079 | -3.8297 | -7.0406
12 | 15 | 16 | 1698.1042 | 1752.4653 | 1799.4786 | 1802.8051 | 80 | 63 | 0 | 0 | 0 | 0 | 0 | 0 | 0 | 0 | 0 | 0 | 938.9636 | 1043.7217 | 1140.6165 | 1231.7279 | 0 | 0 | 0 | 0 | -6.6 | -4.1828 | -1.0564 | 12.997 | -6.9967 | -3.5959 | -4.7969 | -4.836 | 692.7373 | 653.5222 | 664.7154 | 562.9163 | 0.37613 | 0.37654 | 0.3735 | 0.38586 | 260.5613 | 246.0771 | 248.2707 | 217.2095 | 0.09087 | 0.094982 | 0.087059 | 0.094896 | 0.048913 | 0.04472 | 0.043256 | 0.043697 | 62.949 | 62.0731 | 57.8692 | 53.4185 | 33.8841 | 29.2253 | 28.7527 | 24.5978
12 | 15 | 17 | 1792.4768 | 1855.1934 | 1910.5812 | 1918.6415 | 80 | 63 | 0 | 0 | 0 | 0 | 0 | 0 | 0 | 0 | 0 | 0 | 263.3991 | 281.6649 | 292.0546 | 312.5374 | 0 | 0 | 0 | 0 | 5.869 | 2.7889 | -6.1197 | 78.8816 | 2.2629 | 3.1079 | 0.88886 | 6.4854 | 1440.9459 | 1504.6317 | 1623.7574 | 1520.7371 | 0.36823 | 0.38625 | 0.38886 | 0.38905 | 530.6054 | 581.1587 | 631.4135 | 591.6486 | 0.089284 | 0.09425 | 0.08723 | 0.09515 | 0.04719 | 0.043564 | 0.043786 | 0.043667 | 128.6528 | 141.8111 | 141.6409 | 144.6975 | 67.9982 | 65.5484 | 71.0986 | 66.4065
12 | 15 | 18 | 2079.7644 | 2167.1758 | 2247.7954 | 2270.7825 | 80 | 63 | 0 | 0 | 0 | 0 | 0 | 0 | 0 | 0 | 0 | 0 | 124.3087 | 131.9448 | 131.9448 | 143.9448 | 0 | 0 | 0 | 0 | 12.2771 | -17.5413 | -8.4096 | 49.1752 | 6.7201 | 16.8203 | 18.7026 | 34.9616 | 1856.4585 | 1972.952 | 2105.5577 | 2042.701 | 0.38392 | 0.39924 | 0.39333 | 0.38256 | 712.736 | 787.6797 | 828.1766 | 781.4556 | 0.08927 | 0.094262 | 0.087289 | 0.095063 | 0.047228 | 0.043768 | 0.044095 | 0.043825 | 165.7264 | 185.975 | 183.7924 | 194.1857 | 87.676 | 86.3525 | 92.8448 | 89.5215
12 | 15 | 19 | 2103.7211 | 2199.6975 | 2289.6794 | 2319.9383 | 80 | 63 | 0 | 0 | 0 | 0 | 0 | 0 | 0 | 0 | 0 | 0 | 118.7644 | 125.111 | 125.111 | 137.111 | 0 | 0 | 0 | 0 | 4.3686 | 44.2233 | 38.8104 | 107.537 | 3.4587 | 3.976 | 5.1334 | 25.8666 | 1897.1294 | 1963.3872 | 2120.6245 | 2049.4236 | 0.38563 | 0.40066 | 0.39478 | 0.38374 | 731.5889 | 786.6558 | 837.1744 | 786.4554 | 0.089276 | 0.094259 | 0.087294 | 0.095066 | 0.047197 | 0.043717 | 0.044055 | 0.043807 | 169.3683 | 185.0665 | 185.1174 | 194.8304 | 89.5387 | 85.8342 | 93.4232 | 89.7788
12 | 15 | 20 | 2072.0261 | 2168.4982 | 2258.9575 | 2289.8717 | 80 | 63 | 0 | 0 | 0 | 0 | 0 | 0 | 0 | 0 | 0 | 0 | 118.3368 | 124.6449 | 124.6449 | 136.6449 | 0 | 0 | 0 | 0 | -0.15023 | 17.5894 | 23.0433 | 28.8 | 3.9033 | 4.7991 | 3.757 | 33.8871 | 1869.9363 | 1958.4647 | 2107.5123 | 2090.5396 | 0.38498 | 0.40006 | 0.39435 | 0.38314 | 719.896 | 783.5046 | 831.1012 | 800.9796 | 0.089144 | 0.094236 | 0.087247 | 0.095066 | 0.0471 | 0.043661 | 0.043917 | 0.043809 | 166.6942 | 184.5583 | 183.8733 | 198.7387 | 88.0738 | 85.5094 | 92.5556 | 91.5852
12 | 15 | 21 | 2046.6182 | 2142.696 | 2232.4726 | 2262.8101 | 80 | 63 | 0 | 0 | 0 | 0 | 0 | 0 | 0 | 0 | 0 | 0 | 114.5042 | 119.9434 | 119.9434 | 131.9434 | 0 | 0 | 0 | 0 | 0 | 17.5316 | 23.2226 | 28.8 | 3.9764 | 2.5229 | 5.3683 | 32.46 | 1848.1376 | 1939.6981 | 2083.9383 | 2069.6067 | 0.38362 | 0.39918 | 0.39347 | 0.3819 | 708.9842 | 774.2869 | 819.9575 | 790.376 | 0.08916 | 0.094238 | 0.087213 | 0.095063 | 0.047096 | 0.043697 | 0.043891 | 0.043794 | 164.7793 | 182.7938 | 181.7469 | 196.7436 | 87.0397 | 84.7588 | 91.4658 | 90.637
12 | 15 | 22 | 1967.1423 | 2060.6847 | 2148.1691 | 2178.1554 | 80 | 63 | 0 | 0 | 0 | 0 | 0 | 0 | 0 | 0 | 0 | 0 | 110.1078 | 114.5511 | 114.5511 | 126.5511 | 0 | 0 | 0 | 0 | 5.002 | 0 | 23.3671 | 9.5866 | 2.6961 | 9.19 | 2.5692 | 11.1284 | 1769.3364 | 1873.9436 | 2007.6817 | 2030.8893 | 0.37803 | 0.39555 | 0.3898 | 0.38045 | 668.8658 | 741.2394 | 782.603 | 772.659 | 0.088903 | 0.094216 | 0.087219 | 0.095066 | 0.047002 | 0.043633 | 0.043886 | 0.043779 | 157.299 | 176.5553 | 175.1082 | 193.0695 | 83.1617 | 81.7653 | 88.1101 | 88.9105
12 | 15 | 23 | 1856.5375 | 1947.1382 | 2032.2009 | 2062.4752 | 80 | 63 | 0 | 0 | 0 | 0 | 0 | 0 | 0 | 0 | 0 | 0 | 108.2901 | 112.3131 | 112.3131 | 124.3131 | 0 | 0 | 0 | 0 | 15.586 | 22.3404 | 71.7924 | 0 | 2.9007 | 2.89 | 2.5572 | 6.4814 | 1649.7607 | 1746.5947 | 1845.5381 | 1931.6806 | 0.36992 | 0.3904 | 0.38503 | 0.37684 | 610.2714 | 681.8754 | 710.5877 | 727.9431 | 0.088483 | 0.093878 | 0.087172 | 0.095036 | 0.046823 | 0.043502 | 0.043784 | 0.043684 | 145.9766 | 163.9671 | 160.8793 | 183.5782 | 77.2467 | 75.9796 | 80.8052 | 84.3842
12 | 15 | 24 | 1698.9969 | 1776.8971 | 1848.8155 | 1871.1856 | 80 | 63 | 0 | 0 | 0 | 0 | 0 | 0 | 0 | 0 | 0 | 0 | 111.5805 | 116.3378 | 116.3378 | 128.3378 | 0 | 0 | 0 | 0 | 1.3669 | 0 | 23.4823 | 0 | 0.64345 | 6.2255 | 1.5341 | 0 | 1505.406 | 1591.3338 | 1707.4614 | 1742.8478 | 0.36541 | 0.38531 | 0.38012 | 0.36918 | 550.0902 | 613.1594 | 649.0465 | 643.4273 | 0.088691 | 0.093556 | 0.086823 | 0.09482 | 0.046783 | 0.043084 | 0.043441 | 0.04341 | 133.5161 | 148.8791 | 148.2465 | 165.2576 | 70.4271 | 68.5616 | 74.1733 | 75.6568
12 | 16 | 1 | 1569.3671 | 1634.2255 | 1692.2561 | 1705.3489 | 80 | 63 | 0 | 0 | 0 | 0 | 0 | 0 | 0 | 0 | 0 | 0 | 120.5531 | 127.2212 | 127.2212 | 139.2212 | 0 | 0 | 0 | 0 | 13.1589 | 87.6582 | 40.9645 | 1.7497 | 6.2076 | 9.5022 | 14.4614 | 21.7186 | 1349.4475 | 1346.8439 | 1509.6091 | 1542.6594 | 0.36727 | 0.38821 | 0.38242 | 0.37348 | 495.6174 | 522.8521 | 577.311 | 576.1529 | 0.088805 | 0.093491 | 0.086718 | 0.094683 | 0.046693 | 0.042975 | 0.04321 | 0.043061 | 119.8372 | 125.9184 | 130.9105 | 146.0633 | 63.0093 | 57.8805 | 65.2302 | 66.4287
12 | 16 | 2 | 1487.8896 | 1542.3143 | 1589.3293 | 1594.9478 | 80 | 63 | 0 | 0 | 0 | 0 | 0 | 0 | 0 | 0 | 0 | 0 | 146.9224 | 159.4925 | 159.4925 | 171.4925 | 0 | 0 | 0 | 0 | 6.255 | 11.9791 | 9.1443 | 0 | 1.4323 | 0.95459 | 2.4517 | 4.2891 | 1253.2798 | 1306.8882 | 1418.2408 | 1419.1662 | 0.36484 | 0.38864 | 0.38295 | 0.37206 | 457.2453 | 507.9035 | 543.118 | 528.0091 | 0.088939 | 0.093504 | 0.086577 | 0.094631 | 0.046783 | 0.042827 | 0.043062 | 0.042876 | 111.4659 | 122.1991 | 122.7877 | 134.2974 | 58.6319 | 55.9702 | 61.0718 | 60.8484
12 | 16 | 3 | 1441.9202 | 1487.3578 | 1524.7017 | 1523.2355 | 80 | 63 | 0 | 0 | 0 | 0 | 0 | 0 | 0 | 0 | 0 | 0 | 170.6093 | 188.3245 | 188.3245 | 200.3245 | 0 | 0 | 0 | 0 | -2.1357 | -1.9837 | -9.5333 | 15.9845 | 0 | 3.8985 | 0.89476 | 0.9583 | 1193.4466 | 1234.1185 | 1345.0158 | 1305.9681 | 0.36527 | 0.38758 | 0.38231 | 0.37011 | 435.9274 | 478.3217 | 514.2144 | 483.3513 | 0.088968 | 0.093484 | 0.086586 | 0.094598 | 0.046794 | 0.042841 | 0.043045 | 0.042813 | 106.1781 | 115.3704 | 116.4593 | 123.5415 | 55.8457 | 52.8706 | 57.8964 | 55.9128
12 | 16 | 4 | 1423.2941 | 1462.357 | 1492.6477 | 1485.6017 | 80 | 63 | 0 | 0 | 0 | 0 | 0 | 0 | 0 | 0 | 0 | 0 | 187.1136 | 208.3328 | 208.3328 | 220.3328 | 0 | 0 | 0 | 0 | -1.8123 | -2.8912 | -8.8421 | -10.0018 | 3.8688 | 0.91135 | 5.1705 | 4.2891 | 1154.1239 | 1193.0041 | 1287.9866 | 1270.9816 | 0.36475 | 0.38634 | 0.38116 | 0.36859 | 420.9694 | 460.9093 | 490.9259 | 468.4683 | 0.088879 | 0.093498 | 0.086588 | 0.094612 | 0.046719 | 0.04285 | 0.043066 | 0.042779 | 102.5775 | 111.5432 | 111.5245 | 120.2498 | 53.9195 | 51.1204 | 55.4684 | 54.3708
12 | 16 | 5 | 1430.0559 | 1464.1271 | 1488.7174 | 1476.6969 | 80 | 63 | 0 | 0 | 0 | 0 | 0 | 0 | 0 | 0 | 0 | 0 | 201.52 | 225.8987 | 225.8987 | 237.8987 | 0 | 0 | 0 | 0 | -3.7079 | 66.5613 | 0 | 0 | 0 | 0 | 3.3847 | 4.3705 | 1152.2437 | 1108.6671 | 1259.4339 | 1234.4276 | 0.36472 | 0.38369 | 0.37873 | 0.36539 | 420.2459 | 425.3806 | 476.9865 | 451.0477 | 0.088787 | 0.093508 | 0.086597 | 0.094578 | 0.046679 | 0.042972 | 0.043125 | 0.042805 | 102.3039 | 103.6689 | 109.0629 | 116.7498 | 53.7856 | 47.642 | 54.3132 | 52.8398
12 | 16 | 6 | 1465.6146 | 1493.4371 | 1510.8418 | 1492.1816 | 80 | 63 | 0 | 0 | 0 | 0 | 0 | 0 | 0 | 0 | 0 | 0 | 200.0053 | 224.0405 | 224.0405 | 236.0405 | 0 | 0 | 0 | 0 | -0.028228 | 7.0981 | 54.5939 | -23.0878 | 0 | 24.0653 | 14.9919 | 16.0443 | 1185.6375 | 1175.2331 | 1217.2154 | 1263.1846 | 0.36467 | 0.38225 | 0.37475 | 0.36382 | 432.367 | 449.2284 | 456.1479 | 459.5748 | 0.08869 | 0.093482 | 0.086604 | 0.094595 | 0.046703 | 0.043063 | 0.043271 | 0.042974 | 105.1542 | 109.8636 | 105.4153 | 119.4914 | 55.3734 | 50.6092 | 52.6707 | 54.2842
12 | 16 | 7 | 1517.2915 | 1543.1287 | 1558.69 | 1538.3756 | 80 | 63 | 0 | 0 | 0 | 0 | 0 | 0 | 0 | 0 | 0 | 0 | 204.6039 | 225.6095 | 225.6201 | 237.6309 | 0 | 0 | 0 | 0 | 11.4226 | 70.5491 | 34.8252 | 61.131 | 10.0948 | 9.9668 | 20.6725 | 2.0118 | 1211.1702 | 1174.0033 | 1277.5723 | 1237.6019 | 0.36466 | 0.38514 | 0.37677 | 0.36382 | 441.6679 | 452.1606 | 481.3512 | 450.2672 | 0.088991 | 0.093511 | 0.086572 | 0.094599 | 0.046971 | 0.043325 | 0.04366 | 0.04333 | 107.7829 | 109.782 | 110.6017 | 117.076 | 56.8901 | 50.8636 | 55.7782 | 53.6255
12 | 16 | 8 | 1567.9292 | 1595.4521 | 1614.174 | 1597.4929 | 80 | 63 | 0 | 0 | 0 | 0 | 0 | 0 | 0 | 0 | 0 | 0 | 600.0367 | 650.3065 | 679.8094 | 715.9335 | 0 | 0 | 0 | 0 | -3.6839 | -18.5367 | -13.2263 | -28.5522 | -3.5247 | -3.0245 | -3.0242 | -3.0336 | 895.1012 | 903.7067 | 950.6151 | 913.1453 | 0.36774 | 0.38205 | 0.37719 | 0.38148 | 329.1665 | 345.2575 | 358.5653 | 348.3485 | 0.08934 | 0.093579 | 0.086601 | 0.094618 | 0.04719 | 0.043258 | 0.043365 | 0.043144 | 79.9682 | 84.5681 | 82.3241 | 86.3999 | 42.2396 | 39.0926 | 41.2232 | 39.3964
12 | 16 | 9 | 1656.4027 | 1691.0153 | 1718.6023 | 1709.4775 | 80 | 63 | 0 | 0 | 0 | 0 | 0 | 0 | 0 | 0 | 0 | 0 | 1167.1724 | 1291.7948 | 1395.6163 | 1492.3855 | 0 | 0 | 0 | 0 | -1.7678 | -15.6334 | -3.9233 | 26.3319 | -7.714 | -5.1707 | 0 | -15.7961 | 418.712 | 357.0247 | 326.9093 | 206.5561 | 0.37162 | 0.36395 | 0.36521 | 0.3937 | 155.6 | 129.9402 | 119.3902 | 81.3206 | 0.090429 | 0.094641 | 0.087013 | 0.094934 | 0.048269 | 0.043948 | 0.043291 | 0.043647 | 37.8638 | 33.7893 | 28.4453 | 19.6091 | 20.2107 | 15.6905 | 14.1522 | 9.0156
12 | 16 | 10 | 1701.9519 | 1737.882 | 1766.3307 | 1756.6655 | 80 | 63 | 0 | 0 | 0 | 0 | 0 | 0 | 0 | 0 | 0 | 0 | 1433.2253 | 1610.9543 | 1770.4137 | 1912.6071 | 0 | 0 | 0 | 0 | -6.6 | -24.832 | -74.9963 | -102.1291 | -6.8419 | -6.4386 | -3.2959 | -35.7356 | 202.1686 | 95.1983 | 74.2091 | -18.0769 | 0.37666 | 0.38397 | 0.38397 | 0 | 76.1498 | 36.5536 | 28.4944 | 0 | 0.091978 | 0.094678 | 0.087548 | 0.095829 | 0.050107 | 0.046116 | 0.044799 | 0.046263 | 18.595 | 9.0132 | 6.4969 | -1.7323 | 10.1301 | 4.3901 | 3.3245 | -0.83629
12 | 16 | 11 | 1719.2228 | 1755.2671 | 1782.4821 | 1769.9213 | 80 | 63 | 0 | 0 | 0 | 0 | 0 | 0 | 0 | 0 | 0 | 0 | 1622.6753 | 1833.2809 | 2029.5057 | 2201.7168 | 0 | 0 | 0 | 0 | -6.6 | -86.3655 | -86.4 | -86.4 | -6.2544 | -8 | -9.464 | -40 | 29.4018 | -46.6483 | -151.1596 | -305.3956 | 0.38397 | 0.38397 | 0.38397 | 0 | 11.2895 | -17.9117 | -58.0414 | 0 | 0.092718 | 0.095266 | 0.087904 | 0.096756 | 0.05117 | 0.046509 | 0.046158 | 0.050143 | 2.7261 | -4.444 | -13.2876 | -29.5488 | 1.5045 | -2.1696 | -6.9772 | -15.3134
12 | 16 | 12 | 1706.7953 | 1742.1431 | 1767.8073 | 1753.138 | 80 | 63 | 0 | 0 | 0 | 0 | 0 | 0 | 0 | 0 | 0 | 0 | 1606.0481 | 1825.9993 | 2037.0542 | 2221.3737 | 0 | 0 | 0 | 0 | -15.6702 | -84.5828 | -86.4 | -86.4 | -7.1216 | -26.2585 | -32.9382 | -40 | 43.5389 | -36.0149 | -149.9087 | -341.8357 | 0.38397 | 0.38397 | 0.38397 | 0 | 16.7179 | -13.8287 | -57.5611 | 0 | 0.093594 | 0.095632 | 0.088028 | 0.096563 | 0.052174 | 0.047017 | 0.046673 | 0.049651 | 4.075 | -3.4442 | -13.1961 | -33.0088 | 2.2716 | -1.6933 | -6.9967 | -16.9723
12 | 16 | 13 | 1694.9291 | 1734.106 | 1763.8969 | 1752.6058 | 80 | 63 | 0 | 0 | 0 | 0 | 0 | 0 | 0 | 0 | 0 | 0 | 1428.7564 | 1633.4528 | 1834.6085 | 2010.8456 | 0 | 0 | 0 | 0 | -21.9357 | -84.5828 | -86.4 | -89.9647 | -8 | -35.7557 | -38.7721 | -40 | 216.1084 | 157.9917 | 54.4605 | -128.2751 | 0.38397 | 0.38397 | 0.38397 | 0 | 82.9802 | 60.6645 | 20.9114 | 0 | 0.093604 | 0.094814 | 0.08802 | 0.096682 | 0.052185 | 0.046273 | 0.046825 | 0.049906 | 20.2287 | 14.9799 | 4.7936 | -12.4019 | 11.2777 | 7.3108 | 2.5501 | -6.4016
12 | 16 | 14 | 1684.7693 | 1726.2579 | 1758.884 | 1750.3741 | 80 | 63 | 0 | 0 | 0 | 0 | 0 | 0 | 0 | 0 | 0 | 0 | 1213.1081 | 1388.4748 | 1565.0727 | 1721.2591 | 0 | 0 | 0 | 0 | -18.8417 | -84.5828 | -86.4 | -86.4 | -7.9406 | -35.8489 | -38.8087 | -40 | 418.4435 | 395.2148 | 319.02 | 155.515 | 0.38397 | 0.38397 | 0.38397 | 0 | 160.6718 | 151.7518 | 122.4956 | 0 | 0.093523 | 0.095609 | 0.088087 | 0.096828 | 0.052012 | 0.046975 | 0.046571 | 0.050562 | 39.1343 | 37.7859 | 28.1015 | 15.0582 | 21.7641 | 18.5654 | 14.857 | 7.8632
12 | 16 | 15 | 1678.4592 | 1723.0759 | 1759.1964 | 1753.6655 | 80 | 63 | 0 | 0 | 0 | 0 | 0 | 0 | 0 | 0 | 0 | 0 | 1116.6817 | 1254.163 | 1397.0408 | 1525.6959 | 0 | 0 | 0 | 0 | -6.6 | -46.3177 | -12.2079 | -74.4431 | -5.7489 | -3.0611 | -3.0727 | -40 | 494.1264 | 455.2917 | 377.4362 | 342.4127 | 0.38397 | 0.38397 | 0.38397 | 0 | 189.7321 | 174.8197 | 144.926 | 0 | 0.092693 | 0.095479 | 0.087608 | 0.096123 | 0.050857 | 0.046151 | 0.044852 | 0.04749 | 45.8019 | 43.4709 | 33.0665 | 32.9138 | 25.1299 | 21.0122 | 16.9287 | 16.2613
12 | 16 | 16 | 1692.9968 | 1747.0587 | 1793.7812 | 1796.9754 | 80 | 63 | 0 | 0 | 0 | 0 | 0 | 0 | 0 | 0 | 0 | 0 | 754.5608 | 831.5114 | 917.2274 | 999.2117 | 0 | 0 | 0 | 0 | -6.6 | -4.1828 | -1.0564 | 12.997 | -6.9967 | -3.5959 | -4.7969 | -4.836 | 872.0327 | 860.3259 | 882.4071 | 789.6028 | 0.37613 | 0.37654 | 0.3735 | 0.38586 | 328.0002 | 323.9469 | 329.5784 | 304.6799 | 0.09087 | 0.094982 | 0.087059 | 0.094896 | 0.048913 | 0.04472 | 0.043256 | 0.043697 | 79.2415 | 81.7158 | 76.8211 | 74.9301 | 42.654 | 38.4734 | 38.1691 | 34.5033
12 | 16 | 17 | 1805.2102 | 1868.6728 | 1924.7857 | 1933.1758 | 80 | 63 | 0 | 0 | 0 | 0 | 0 | 0 | 0 | 0 | 0 | 0 | 152.1394 | 150.4936 | 158.3564 | 176.776 | 0 | 0 | 0 | 0 | 5.869 | 2.7889 | -6.1197 | 78.8816 | 2.2629 | 3.1079 | 0.88886 | 6.4854 | 1564.939 | 1649.2824 | 1771.6601 | 1671.0328 | 0.36823 | 0.38625 | 0.38886 | 0.38905 | 576.2639 | 637.0295 | 688.9269 | 650.1217 | 0.089284 | 0.09425 | 0.08723 | 0.09515 | 0.04719 | 0.043564 | 0.043786 | 0.043667 | 139.7233 | 155.4444 | 154.5425 | 158.9981 | 73.8495 | 71.85 | 77.5747 | 72.9695
12 | 16 | 18 | 2112.9274 | 2202.2816 | 2284.7896 | 2308.6356 | 80 | 63 | 0 | 0 | 0 | 0 | 0 | 0 | 0 | 0 | 0 | 0 | 45.1041 | 33.2896 | 33.2896 | 45.2896 | 0 | 0 | 0 | 0 | 12.2771 | -17.5413 | -8.4096 | 49.1752 | 6.7201 | 16.8203 | 18.7026 | 34.9616 | 1968.8262 | 2106.7129 | 2241.2069 | 2179.2092 | 0.38392 | 0.39924 | 0.39333 | 0.38256 | 755.8764 | 841.0824 | 881.5313 | 833.6782 | 0.08927 | 0.094262 | 0.087289 | 0.095063 | 0.047228 | 0.043768 | 0.044095 | 0.043825 | 175.7574 | 198.5836 | 195.6331 | 207.1626 | 92.9829 | 92.207 | 98.8263 | 95.504
12 | 16 | 19 | 2166.8287 | 2266.5023 | 2360.0775 | 2391.9711 | 80 | 63 | 0 | 0 | 0 | 0 | 0 | 0 | 0 | 0 | 0 | 0 | 44.1932 | 31.8329 | 31.8329 | 43.8329 | 0 | 0 | 0 | 0 | 4.3686 | 44.2233 | 38.8104 | 107.537 | 3.4587 | 3.976 | 5.1334 | 25.8666 | 2034.8082 | 2123.4701 | 2284.3008 | 2214.7346 | 0.38563 | 0.40066 | 0.39478 | 0.38374 | 784.6819 | 850.795 | 901.7901 | 849.8925 | 0.089276 | 0.094259 | 0.087294 | 0.095066 | 0.047197 | 0.043717 | 0.044055 | 0.043807 | 181.6597 | 200.1557 | 199.4053 | 210.5458 | 96.0367 | 92.8326 | 100.6339 | 97.0206
12 | 16 | 20 | 2166.1977 | 2268.1869 | 2364.0084 | 2397.3618 | 80 | 63 | 0 | 0 | 0 | 0 | 0 | 0 | 0 | 0 | 0 | 0 | 43.9563 | 31.4365 | 31.4365 | 43.4365 | 0 | 0 | 0 | 0 | -0.15023 | 17.5894 | 23.0433 | 28.8 | 3.9033 | 4.7991 | 3.757 | 33.8871 | 2038.4884 | 2151.3619 | 2305.7717 | 2291.2383 | 0.38498 | 0.40006 | 0.39435 | 0.38314 | 784.7859 | 860.6751 | 909.2851 | 877.8762 | 0.089144 | 0.094236 | 0.087247 | 0.095066 | 0.0471 | 0.043661 | 0.043917 | 0.043809 | 181.7196 | 202.7362 | 201.1708 | 217.8182 | 96.0126 | 93.9316 | 101.2626 | 100.3776
12 | 16 | 21 | 2119.5907 | 2219.9437 | 2313.8753 | 2346.103 | 80 | 63 | 0 | 0 | 0 | 0 | 0 | 0 | 0 | 0 | 0 | 0 | 43.1487 | 30.0853 | 30.0853 | 42.0853 | 0 | 0 | 0 | 0 | 0 | 17.5316 | 23.2226 | 28.8 | 3.9764 | 2.5229 | 5.3683 | 32.46 | 1992.4656 | 2106.8039 | 2255.1992 | 2242.7577 | 0.38362 | 0.39918 | 0.39347 | 0.3819 | 764.3514 | 840.9921 | 887.3427 | 856.5018 | 0.08916 | 0.094238 | 0.087213 | 0.095063 | 0.047096 | 0.043697 | 0.043891 | 0.043794 | 177.6475 | 198.5415 | 196.6832 | 213.2039 | 93.8369 | 92.0609 | 98.9826 | 98.22
12 | 16 | 22 | 1998.0664 | 2093.4205 | 2182.6658 | 2213.453 | 80 | 63 | 0 | 0 | 0 | 0 | 0 | 0 | 0 | 0 | 0 | 0 | 41.7586 | 27.68 | 27.6688 | 39.723 | 0 | 0 | 0 | 0 | 5.002 | 0 | 23.3671 | 9.5866 | 2.6961 | 9.19 | 2.5692 | 11.1284 | 1868.6098 | 1993.5505 | 2129.0607 | 2153.015 | 0.37803 | 0.39555 | 0.3898 | 0.38045 | 706.3943 | 788.55 | 829.9171 | 819.1222 | 0.088903 | 0.094216 | 0.087219 | 0.095066 | 0.047002 | 0.043633 | 0.043886 | 0.043779 | 166.1247 | 187.8242 | 185.6947 | 204.6795 | 87.8277 | 86.9841 | 93.437 | 94.257
12 | 16 | 23 | 1821.7653 | 1910.3289 | 1993.4117 | 2022.7853 | 80 | 63 | 0 | 0 | 0 | 0 | 0 | 0 | 0 | 0 | 0 | 0 | 44.191 | 29.9801 | 29.8332 | 42.8795 | 0 | 0 | 0 | 0 | 15.586 | 22.3404 | 71.7924 | 0 | 2.9007 | 2.89 | 2.5572 | 6.4814 | 1679.0878 | 1792.1185 | 1889.2288 | 1973.4243 | 0.36992 | 0.3904 | 0.38503 | 0.37684 | 621.1199 | 699.648 | 727.41 | 743.674 | 0.088483 | 0.093878 | 0.087172 | 0.095036 | 0.046823 | 0.043502 | 0.043784 | 0.043684 | 148.5716 | 168.2408 | 164.6879 | 187.5454 | 78.6199 | 77.96 | 82.7182 | 86.2077
12 | 16 | 24 | 1636.519 | 1710.7589 | 1779.1198 | 1799.8716 | 80 | 63 | 0 | 0 | 0 | 0 | 0 | 0 | 0 | 0 | 0 | 0 | 54.7013 | 40.998 | 41.1275 | 56.1811 | 0 | 0 | 0 | 0 | 1.3669 | 0 | 23.4823 | 0 | 0.64345 | 6.2255 | 1.5341 | 0 | 1499.8073 | 1600.5353 | 1712.9759 | 1743.6905 | 0.36541 | 0.38531 | 0.38012 | 0.36918 | 548.0444 | 616.7048 | 651.1427 | 643.7384 | 0.088691 | 0.093556 | 0.086823 | 0.09482 | 0.046783 | 0.043084 | 0.043441 | 0.04341 | 133.0195 | 149.74 | 148.7253 | 165.3375 | 70.1652 | 68.9581 | 74.4129 | 75.6934
12 | 17 | 1 | 1516.6142 | 1578.3821 | 1633.4089 | 1645.1352 | 80 | 63 | 0 | 0 | 0 | 0 | 0 | 0 | 0 | 0 | 0 | 0 | 83.7409 | 73.3591 | 74.4231 | 90.8128 | 0 | 0 | 0 | 0 | 13.1589 | 87.6582 | 40.9645 | 1.7497 | 6.2076 | 9.5022 | 14.4614 | 21.7186 | 1333.5069 | 1344.8626 | 1503.5599 | 1530.8541 | 0.36727 | 0.38821 | 0.38242 | 0.37348 | 489.7628 | 522.0829 | 574.9977 | 571.7438 | 0.088805 | 0.093491 | 0.086718 | 0.094683 | 0.046693 | 0.042975 | 0.04321 | 0.043061 | 118.4216 | 125.7331 | 130.3859 | 144.9455 | 62.265 | 57.7953 | 64.9689 | 65.9204
12 | 17 | 2 | 1453.6772 | 1506.0975 | 1551.1645 | 1555.8968 | 80 | 63 | 0 | 0 | 0 | 0 | 0 | 0 | 0 | 0 | 0 | 0 | 110.5965 | 103.8693 | 105.9397 | 122.5972 | 0 | 0 | 0 | 0 | 6.255 | 11.9791 | 9.1443 | 0 | 1.4323 | 0.95459 | 2.4517 | 4.2891 | 1255.3934 | 1326.2946 | 1433.6288 | 1429.0105 | 0.36484 | 0.38864 | 0.38295 | 0.37206 | 458.0164 | 515.4456 | 549.0109 | 531.6717 | 0.088939 | 0.093504 | 0.086577 | 0.094631 | 0.046783 | 0.042827 | 0.043062 | 0.042876 | 111.6539 | 124.0137 | 124.1199 | 135.2289 | 58.7307 | 56.8014 | 61.7344 | 61.2705
12 | 17 | 3 | 1423.0998 | 1467.4349 | 1503.7071 | 1501.7535 | 80 | 63 | 0 | 0 | 0 | 0 | 0 | 0 | 0 | 0 | 0 | 0 | 133.4168 | 128.8628 | 132.0063 | 149.0467 | 0 | 0 | 0 | 0 | -2.1357 | -1.9837 | -9.5333 | 15.9845 | 0 | 3.8985 | 0.89476 | 0.9583 | 1211.8188 | 1273.6573 | 1380.3395 | 1335.7639 | 0.36527 | 0.38758 | 0.38231 | 0.37011 | 442.6382 | 493.6462 | 527.7191 | 494.379 | 0.088968 | 0.093484 | 0.086586 | 0.094598 | 0.046794 | 0.042841 | 0.043045 | 0.042813 | 107.8127 | 119.0667 | 119.5178 | 126.3602 | 56.7054 | 54.5645 | 59.4169 | 57.1885
12 | 17 | 4 | 1422.1047 | 1461.0979 | 1491.3209 | 1484.2441 | 80 | 63 | 0 | 0 | 0 | 0 | 0 | 0 | 0 | 0 | 0 | 0 | 167.9354 | 166.4386 | 170.9025 | 189.1937 | 0 | 0 | 0 | 0 | -1.8123 | -2.8912 | -8.8421 | -10.0018 | 3.8688 | 0.91135 | 5.1705 | 4.2891 | 1172.1128 | 1233.6392 | 1324.09 | 1300.7631 | 0.36475 | 0.38634 | 0.38116 | 0.36859 | 427.5308 | 476.6084 | 504.687 | 479.4454 | 0.088879 | 0.093498 | 0.086588 | 0.094612 | 0.046719 | 0.04285 | 0.043066 | 0.042779 | 104.1763 | 115.3425 | 114.6506 | 123.0675 | 54.76 | 52.8616 | 57.0233 | 55.6448
12 | 17 | 5 | 1472.4541 | 1509.0092 | 1536.0137 | 1525.0914 | 80 | 63 | 0 | 0 | 0 | 0 | 0 | 0 | 0 | 0 | 0 | 0 | 200.7411 | 200.8916 | 207.1619 | 226.6567 | 0 | 0 | 0 | 0 | -3.7079 | 66.5613 | 0 | 0 | 0 | 0 | 3.3847 | 4.3705 | 1195.4209 | 1178.5564 | 1325.4671 | 1294.0642 | 0.36472 | 0.38369 | 0.37873 | 0.36539 | 435.9934 | 452.1962 | 501.9953 | 472.8383 | 0.088787 | 0.093508 | 0.086597 | 0.094578 | 0.046679 | 0.042972 | 0.043125 | 0.042805 | 106.1375 | 110.2041 | 114.7812 | 122.3902 | 55.8011 | 50.6453 | 57.1609 | 55.3926
12 | 17 | 6 | 1607.2218 | 1643.3404 | 1668.8083 | 1653.8161 | 80 | 63 | 0 | 0 | 0 | 0 | 0 | 0 | 0 | 0 | 0 | 0 | 221.4587 | 217.7795 | 227.294 | 247.7168 | 0 | 0 | 0 | 0 | -0.028228 | 7.0981 | 54.5939 | -23.0878 | 0 | 24.0653 | 14.9919 | 16.0443 | 1305.7913 | 1331.3975 | 1371.9285 | 1413.1428 | 0.36467 | 0.38225 | 0.37475 | 0.36382 | 476.1836 | 508.9216 | 514.1261 | 514.1329 | 0.08869 | 0.093482 | 0.086604 | 0.094595 | 0.046703 | 0.043063 | 0.043271 | 0.042974 | 115.8107 | 124.4622 | 118.814 | 133.6767 | 60.985 | 57.3341 | 59.3654 | 60.7285
12 | 17 | 7 | 1824.2237 | 1868.0428 | 1901.0809 | 1888.7167 | 80 | 63 | 0 | 0 | 0 | 0 | 0 | 0 | 0 | 0 | 0 | 0 | 274.5306 | 264.7595 | 278.7579 | 300.0575 | 0 | 0 | 0 | 0 | 11.4226 | 70.5491 | 34.8252 | 61.131 | 10.0948 | 9.9668 | 20.6725 | 2.0118 | 1448.1758 | 1459.7674 | 1566.8254 | 1525.5165 | 0.36466 | 0.38514 | 0.37677 | 0.36382 | 528.0949 | 562.221 | 590.3331 | 555.0169 | 0.088991 | 0.093511 | 0.086572 | 0.094599 | 0.046971 | 0.043325 | 0.04366 | 0.04333 | 128.8742 | 136.504 | 135.6428 | 144.3125 | 68.0226 | 63.2443 | 68.4068 | 66.1009
12 | 17 | 8 | 1970.7822 | 2021.9065 | 2063.5669 | 2057.3206 | 80 | 63 | 0 | 0 | 0 | 0 | 0 | 0 | 0 | 0 | 0 | 0 | 855.9788 | 870.081 | 914.3201 | 956.5028 | 0 | 0 | 0 | 0 | -3.6839 | -18.5367 | -13.2263 | -28.5522 | -3.5247 | -3.0245 | -3.0242 | -3.0336 | 1042.012 | 1110.3867 | 1165.4973 | 1132.4036 | 0.36774 | 0.38205 | 0.37719 | 0.38148 | 383.1918 | 424.2187 | 439.6174 | 431.9916 | 0.08934 | 0.093579 | 0.086601 | 0.094618 | 0.04719 | 0.043258 | 0.043365 | 0.043144 | 93.0931 | 103.909 | 100.9331 | 107.1456 | 49.1723 | 48.0332 | 50.5416 | 48.856
12 | 17 | 9 | 2021.4751 | 2077.4757 | 2125.85 | 2126.1814 | 80 | 63 | 0 | 0 | 0 | 0 | 0 | 0 | 0 | 0 | 0 | 0 | 1267.7137 | 1337.7743 | 1433.7934 | 1520.7048 | 0 | 0 | 0 | 0 | -1.7678 | -15.6334 | -3.9233 | 26.3319 | -7.714 | -5.1707 | 0 | -15.7961 | 683.2432 | 697.5056 | 695.9799 | 594.9408 | 0.37162 | 0.36395 | 0.36521 | 0.3937 | 253.904 | 253.8592 | 254.1782 | 234.2265 | 0.090429 | 0.094641 | 0.087013 | 0.094934 | 0.048269 | 0.043948 | 0.043291 | 0.043647 | 61.7851 | 66.0128 | 60.5592 | 56.4799 | 32.9793 | 30.654 | 30.1296 | 25.9676
12 | 17 | 10 | 2047.7842 | 2103.9751 | 2152.1156 | 2151.4082 | 80 | 63 | 0 | 0 | 0 | 0 | 0 | 0 | 0 | 0 | 0 | 0 | 1481.9675 | 1591.996 | 1729.3322 | 1850.3117 | 0 | 0 | 0 | 0 | -6.6 | -24.832 | -74.9963 | -102.1291 | -6.8419 | -6.4386 | -3.2959 | -35.7356 | 499.2587 | 480.2497 | 501.0755 | 438.9612 | 0.37666 | 0.38397 | 0.38397 | 0 | 188.0531 | 184.4029 | 192.4003 | 0 | 0.091978 | 0.094678 | 0.087548 | 0.095829 | 0.050107 | 0.046116 | 0.044799 | 0.046263 | 45.9206 | 45.469 | 43.8684 | 42.0651 | 25.0164 | 22.147 | 22.4477 | 20.3077
12 | 17 | 11 | 2050.2926 | 2105.7329 | 2151.7991 | 2147.8137 | 80 | 63 | 0 | 0 | 0 | 0 | 0 | 0 | 0 | 0 | 0 | 0 | 1570.456 | 1694.3059 | 1855.2865 | 1993.8691 | 0 | 0 | 0 | 0 | -6.6 | -86.3655 | -86.4 | -86.4 | -6.2544 | -8 | -9.464 | -40 | 412.691 | 442.7924 | 392.3766 | 280.3446 | 0.38397 | 0.38397 | 0.38397 | 0 | 158.4629 | 170.0203 | 150.6627 | 0 | 0.092718 | 0.095266 | 0.087904 | 0.096756 | 0.05117 | 0.046509 | 0.046158 | 0.050143 | 38.264 | 42.183 | 34.4916 | 27.125 | 21.1173 | 20.5938 | 18.1112 | 14.0573
12 | 17 | 12 | 2029.1196 | 2083.3511 | 2127.3685 | 2121.0481 | 80 | 63 | 0 | 0 | 0 | 0 | 0 | 0 | 0 | 0 | 0 | 0 | 1703.6441 | 1831.407 | 2006.0914 | 2153.2706 | 0 | 0 | 0 | 0 | -15.6702 | -84.5828 | -86.4 | -86.4 | -7.1216 | -26.2585 | -32.9382 | -40 | 268.2673 | 299.7854 | 240.6153 | 94.1775 | 0.38397 | 0.38397 | 0.38397 | 0 | 103.0079 | 115.1095 | 92.3902 | 0 | 0.093594 | 0.095632 | 0.088028 | 0.096563 | 0.052174 | 0.047017 | 0.046673 | 0.049651 | 25.1083 | 28.669 | 21.1808 | 9.0941 | 13.9965 | 14.095 | 11.2302 | 4.676
12 | 17 | 13 | 2008.8578 | 2066.4264 | 2114.0925 | 2110.9328 | 80 | 63 | 0 | 0 | 0 | 0 | 0 | 0 | 0 | 0 | 0 | 0 | 1683.4575 | 1801.916 | 1976.0078 | 2119.9209 | 0 | 0 | 0 | 0 | -21.9357 | -84.5828 | -86.4 | -89.9647 | -8 | -35.7557 | -38.7721 | -40 | 275.336 | 321.8488 | 263.2567 | 120.9766 | 0.38397 | 0.38397 | 0.38397 | 0 | 105.7221 | 123.5812 | 101.0839 | 0 | 0.093604 | 0.094814 | 0.08802 | 0.096682 | 0.052185 | 0.046273 | 0.046825 | 0.049906 | 25.7726 | 30.5159 | 23.1718 | 11.6963 | 14.3685 | 14.893 | 12.327 | 6.0374
12 | 17 | 14 | 2003.1757 | 2063.3183 | 2114.0745 | 2113.8121 | 80 | 63 | 0 | 0 | 0 | 0 | 0 | 0 | 0 | 0 | 0 | 0 | 1549.604 | 1639.4343 | 1799.1548 | 1928.4146 | 0 | 0 | 0 | 0 | -18.8417 | -84.5828 | -86.4 | -86.4 | -7.9406 | -35.8489 | -38.8087 | -40 | 400.354 | 481.3158 | 440.1285 | 311.7976 | 0.38397 | 0.38397 | 0.38397 | 0 | 153.7259 | 184.8122 | 168.9982 | 0 | 0.093523 | 0.095609 | 0.088087 | 0.096828 | 0.052012 | 0.046975 | 0.046571 | 0.050562 | 37.4425 | 46.0179 | 38.7696 | 30.1908 | 20.8232 | 22.61 | 20.4971 | 15.7651
12 | 17 | 15 | 1981.3335 | 2043.6943 | 2097.0606 | 2099.3748 | 80 | 63 | 0 | 0 | 0 | 0 | 0 | 0 | 0 | 0 | 0 | 0 | 1358.6263 | 1413.5846 | 1549.6869 | 1657.9488 | 0 | 0 | 0 | 0 | -6.6 | -46.3177 | -12.2079 | -74.4431 | -5.7489 | -3.0611 | -3.0727 | -40 | 555.0561 | 616.4885 | 562.6544 | 555.8691 | 0.38397 | 0.38397 | 0.38397 | 0 | 213.1276 | 236.7149 | 216.045 | 0 | 0.092693 | 0.095479 | 0.087608 | 0.096123 | 0.050857 | 0.046151 | 0.044852 | 0.04749 | 51.4496 | 58.8618 | 49.2932 | 53.432 | 28.2286 | 28.4516 | 25.2361 | 26.3984
12 | 17 | 16 | 1980.3391 | 2051.2352 | 2114.319 | 2124.9561 | 80 | 63 | 0 | 0 | 0 | 0 | 0 | 0 | 0 | 0 | 0 | 0 | 945.603 | 951.175 | 1035.2066 | 1102.1148 | 0 | 0 | 0 | 0 | -6.6 | -4.1828 | -1.0564 | 12.997 | -6.9967 | -3.5959 | -4.7969 | -4.836 | 968.3328 | 1044.8388 | 1084.9657 | 1014.6803 | 0.37613 | 0.37654 | 0.3735 | 0.38586 | 364.2219 | 393.4233 | 405.2339 | 391.5293 | 0.09087 | 0.094982 | 0.087059 | 0.094896 | 0.048913 | 0.04472 | 0.043256 | 0.043697 | 87.9923 | 99.2413 | 94.4556 | 96.289 | 47.3644 | 46.7248 | 46.9309 | 44.3385
12 | 17 | 17 | 2084.7866 | 2164.6283 | 2236.6603 | 2252.2921 | 80 | 63 | 0 | 0 | 0 | 0 | 0 | 0 | 0 | 0 | 0 | 0 | 412.4798 | 377.8065 | 413.2379 | 441.2062 | 0 | 0 | 0 | 0 | 5.869 | 2.7889 | -6.1197 | 78.8816 | 2.2629 | 3.1079 | 0.88886 | 6.4854 | 1584.1749 | 1717.9251 | 1828.6533 | 1725.7189 | 0.36823 | 0.38625 | 0.38886 | 0.38905 | 583.3472 | 663.5425 | 711.0892 | 671.3975 | 0.089284 | 0.09425 | 0.08723 | 0.09515 | 0.04719 | 0.043564 | 0.043786 | 0.043667 | 141.4408 | 161.914 | 159.514 | 164.2015 | 74.7572 | 74.8404 | 80.0702 | 75.3575
12 | 17 | 18 | 2344.8582 | 2447.8002 | 2543.5144 | 2573.368 | 80 | 63 | 0 | 0 | 0 | 0 | 0 | 0 | 0 | 0 | 0 | 0 | 345.6751 | 318.0155 | 350.4944 | 372.4659 | 0 | 0 | 0 | 0 | 12.2771 | -17.5413 | -8.4096 | 49.1752 | 6.7201 | 16.8203 | 18.7026 | 34.9616 | 1900.1859 | 2067.5058 | 2182.727 | 2116.7653 | 0.38392 | 0.39924 | 0.39333 | 0.38256 | 729.5239 | 825.4293 | 858.5295 | 809.7896 | 0.08927 | 0.094262 | 0.087289 | 0.095063 | 0.047228 | 0.043768 | 0.044095 | 0.043825 | 169.6299 | 194.8878 | 190.5284 | 201.2265 | 89.7412 | 90.4909 | 96.2476 | 92.7674
12 | 17 | 19 | 2380.7088 | 2492.9127 | 2598.6663 | 2636.0998 | 80 | 63 | 0 | 0 | 0 | 0 | 0 | 0 | 0 | 0 | 0 | 0 | 356.397 | 336.279 | 368.1484 | 387.3488 | 0 | 0 | 0 | 0 | 4.3686 | 44.2233 | 38.8104 | 107.537 | 3.4587 | 3.976 | 5.1334 | 25.8666 | 1936.4845 | 2045.4344 | 2186.5741 | 2115.3474 | 0.38563 | 0.40066 | 0.39478 | 0.38374 | 746.7654 | 819.529 | 863.2098 | 811.7533 | 0.089276 | 0.094259 | 0.087294 | 0.095066 | 0.047197 | 0.043717 | 0.044055 | 0.043807 | 172.8818 | 192.8001 | 190.8744 | 201.0975 | 91.3961 | 89.4211 | 96.3286 | 92.6667
12 | 17 | 20 | 2357.1296 | 2470.3047 | 2576.9978 | 2615.2969 | 80 | 63 | 0 | 0 | 0 | 0 | 0 | 0 | 0 | 0 | 0 | 0 | 358.422 | 342.4656 | 374.2814 | 390.9815 | 0 | 0 | 0 | 0 | -0.15023 | 17.5894 | 23.0433 | 28.8 | 3.9033 | 4.7991 | 3.757 | 33.8871 | 1914.9545 | 2042.4506 | 2175.9162 | 2161.6282 | 0.38498 | 0.40006 | 0.39435 | 0.38314 | 737.2273 | 817.104 | 858.0764 | 828.2168 | 0.089144 | 0.094236 | 0.087247 | 0.095066 | 0.0471 | 0.043661 | 0.043917 | 0.043809 | 170.7073 | 192.4728 | 189.8413 | 205.4968 | 90.1942 | 89.1764 | 95.5597 | 94.6995
12 | 17 | 21 | 2284.5659 | 2394.5841 | 2497.9095 | 2534.4103 | 80 | 63 | 0 | 0 | 0 | 0 | 0 | 0 | 0 | 0 | 0 | 0 | 357.4447 | 339.892 | 372.2548 | 389.0972 | 0 | 0 | 0 | 0 | 0 | 17.5316 | 23.2226 | 28.8 | 3.9764 | 2.5229 | 5.3683 | 32.46 | 1843.1448 | 1971.6375 | 2097.0638 | 2084.053 | 0.38362 | 0.39918 | 0.39347 | 0.3819 | 707.0688 | 787.0365 | 825.1219 | 795.8931 | 0.08916 | 0.094238 | 0.087213 | 0.095063 | 0.047096 | 0.043697 | 0.043891 | 0.043794 | 164.3341 | 185.8037 | 182.8917 | 198.1169 | 86.8045 | 86.1545 | 92.0419 | 91.2696
12 | 17 | 22 | 2150.5881 | 2254.8777 | 2352.8076 | 2387.5455 | 80 | 63 | 0 | 0 | 0 | 0 | 0 | 0 | 0 | 0 | 0 | 0 | 348.1448 | 327.6274 | 360.3578 | 377.3554 | 0 | 0 | 0 | 0 | 5.002 | 0 | 23.3671 | 9.5866 | 2.6961 | 9.19 | 2.5692 | 11.1284 | 1714.7452 | 1855.0604 | 1966.5135 | 1989.4752 | 0.37803 | 0.39555 | 0.3898 | 0.38045 | 648.2285 | 733.7701 | 766.5555 | 756.9028 | 0.088903 | 0.094216 | 0.087219 | 0.095066 | 0.047002 | 0.043633 | 0.043886 | 0.043779 | 152.4457 | 174.7762 | 171.5175 | 189.1324 | 80.5958 | 80.9414 | 86.3034 | 87.0974
12 | 17 | 23 | 1927.4111 | 2022.1639 | 2111.2622 | 2143.3723 | 80 | 63 | 0 | 0 | 0 | 0 | 0 | 0 | 0 | 0 | 0 | 0 | 330.4023 | 303.5098 | 337.2854 | 354.3977 | 0 | 0 | 0 | 0 | 15.586 | 22.3404 | 71.7924 | 0 | 2.9007 | 2.89 | 2.5572 | 6.4814 | 1498.5221 | 1630.4238 | 1699.6272 | 1782.4931 | 0.36992 | 0.3904 | 0.38503 | 0.37684 | 554.3259 | 636.522 | 654.4076 | 671.7226 | 0.088483 | 0.093878 | 0.087172 | 0.095036 | 0.046823 | 0.043502 | 0.043784 | 0.043684 | 132.5945 | 153.0612 | 148.16 | 169.4001 | 70.1653 | 70.926 | 74.4166 | 77.867
12 | 17 | 24 | 1727.4722 | 1807.0408 | 1880.5806 | 1903.6882 | 80 | 63 | 0 | 0 | 0 | 0 | 0 | 0 | 0 | 0 | 0 | 0 | 320.6527 | 291.4296 | 325.6314 | 342.2927 | 0 | 0 | 0 | 0 | 1.3669 | 0 | 23.4823 | 0 | 0.64345 | 6.2255 | 1.5341 | 0 | 1324.8092 | 1446.3856 | 1529.9328 | 1561.3955 | 0.36541 | 0.38531 | 0.38012 | 0.36918 | 484.0983 | 557.3092 | 581.5637 | 576.4384 | 0.088691 | 0.093556 | 0.086823 | 0.09482 | 0.046783 | 0.043084 | 0.043441 | 0.04341 | 117.4988 | 135.3183 | 132.833 | 148.0522 | 61.9783 | 62.3166 | 66.4614 | 67.78
12 | 18 | 1 | 1589.7966 | 1655.8519 | 1715.0457 | 1728.6677 | 80 | 63 | 0 | 0 | 0 | 0 | 0 | 0 | 0 | 0 | 0 | 0 | 304.6845 | 276.1311 | 308.5499 | 325.013 | 0 | 0 | 0 | 0 | 13.1589 | 87.6582 | 40.9645 | 1.7497 | 6.2076 | 9.5022 | 14.4614 | 21.7186 | 1185.7456 | 1219.5604 | 1351.07 | 1380.1864 | 0.36727 | 0.38821 | 0.38242 | 0.37348 | 435.4939 | 473.4399 | 516.6819 | 515.4724 | 0.088805 | 0.093491 | 0.086718 | 0.094683 | 0.046693 | 0.042975 | 0.04321 | 0.043061 | 105.2997 | 114.0185 | 117.1623 | 130.6799 | 55.3656 | 52.4105 | 58.3798 | 59.4324
12 | 18 | 2 | 1514.336 | 1570.3101 | 1618.831 | 1625.1345 | 80 | 63 | 0 | 0 | 0 | 0 | 0 | 0 | 0 | 0 | 0 | 0 | 279.4447 | 249.9241 | 280.1709 | 296.6494 | 0 | 0 | 0 | 0 | 6.255 | 11.9791 | 9.1443 | 0 | 1.4323 | 0.95459 | 2.4517 | 4.2891 | 1147.2039 | 1244.4524 | 1327.0641 | 1324.196 | 0.36484 | 0.38864 | 0.38295 | 0.37206 | 418.5447 | 483.6387 | 508.2017 | 492.6749 | 0.088939 | 0.093504 | 0.086577 | 0.094631 | 0.046783 | 0.042827 | 0.043062 | 0.042876 | 102.0316 | 116.3611 | 114.8938 | 125.3102 | 53.6693 | 53.2963 | 57.1456 | 56.7764
12 | 18 | 3 | 1476.9022 | 1524.3893 | 1563.7251 | 1563.165 | 80 | 63 | 0 | 0 | 0 | 0 | 0 | 0 | 0 | 0 | 0 | 0 | 245.343 | 215.9521 | 243.8559 | 258.4785 | 0 | 0 | 0 | 0 | -2.1357 | -1.9837 | -9.5333 | 15.9845 | 0 | 3.8985 | 0.89476 | 0.9583 | 1153.6949 | 1243.5224 | 1328.5077 | 1287.7436 | 0.36527 | 0.38758 | 0.38231 | 0.37011 | 421.4074 | 481.9665 | 507.9032 | 476.6063 | 0.088968 | 0.093484 | 0.086586 | 0.094598 | 0.046794 | 0.042841 | 0.043045 | 0.042813 | 102.6415 | 116.2495 | 115.0299 | 121.8176 | 53.9856 | 53.2735 | 57.1858 | 55.1325
12 | 18 | 4 | 1467.0216 | 1508.6463 | 1541.4269 | 1535.5135 | 80 | 63 | 0 | 0 | 0 | 0 | 0 | 0 | 0 | 0 | 0 | 0 | 200.613 | 171.9807 | 195.6523 | 209.0335 | 0 | 0 | 0 | 0 | -1.8123 | -2.8912 | -8.8421 | -10.0018 | 3.8688 | 0.91135 | 5.1705 | 4.2891 | 1184.3521 | 1275.6455 | 1349.4462 | 1332.1927 | 0.36475 | 0.38634 | 0.38116 | 0.36859 | 431.9952 | 492.8372 | 514.3517 | 491.03 | 0.088879 | 0.093498 | 0.086588 | 0.094612 | 0.046719 | 0.04285 | 0.043066 | 0.042779 | 105.2641 | 119.27 | 116.8462 | 126.0411 | 55.3318 | 54.6616 | 58.1153 | 56.9894
12 | 18 | 5 | 1506.6665 | 1545.226 | 1574.1785 | 1564.1424 | 80 | 63 | 0 | 0 | 0 | 0 | 0 | 0 | 0 | 0 | 0 | 0 | 164.9112 | 138.4744 | 157.5401 | 170.6547 | 0 | 0 | 0 | 0 | -3.7079 | 66.5613 | 0 | 0 | 0 | 0 | 3.3847 | 4.3705 | 1265.4632 | 1277.1904 | 1413.2537 | 1389.1172 | 0.36472 | 0.38369 | 0.37873 | 0.36539 | 461.5392 | 490.0407 | 535.2428 | 507.5697 | 0.088787 | 0.093508 | 0.086597 | 0.094578 | 0.046679 | 0.042972 | 0.043125 | 0.042805 | 112.3563 | 119.4271 | 122.3832 | 131.3801 | 59.0706 | 54.8838 | 60.9467 | 59.4614
12 | 18 | 6 | 1631.1495 | 1668.67 | 1695.5003 | 1681.1279 | 80 | 63 | 0 | 0 | 0 | 0 | 0 | 0 | 0 | 0 | 0 | 0 | 139.8924 | 117.4937 | 131.8156 | 145.3678 | 0 | 0 | 0 | 0 | -0.028228 | 7.0981 | 54.5939 | -23.0878 | 0 | 24.0653 | 14.9919 | 16.0443 | 1411.2853 | 1457.0129 | 1494.0989 | 1542.8036 | 0.36467 | 0.38225 | 0.37475 | 0.36382 | 514.6541 | 556.9376 | 559.9092 | 561.3064 | 0.08869 | 0.093482 | 0.086604 | 0.094595 | 0.046703 | 0.043063 | 0.043271 | 0.042974 | 125.167 | 136.205 | 129.3944 | 145.942 | 65.9119 | 62.7435 | 64.6519 | 66.3005
12 | 18 | 7 | 1840.3155 | 1885.0773 | 1919.0317 | 1907.0843 | 80 | 63 | 0 | 0 | 0 | 0 | 0 | 0 | 0 | 0 | 0 | 0 | 177.7984 | 154.6765 | 168.8671 | 183.3283 | 0 | 0 | 0 | 0 | 11.4226 | 70.5491 | 34.8252 | 61.131 | 10.0948 | 9.9668 | 20.6725 | 2.0118 | 1560.9997 | 1586.8848 | 1694.6669 | 1660.6132 | 0.36466 | 0.38514 | 0.37677 | 0.36382 | 569.2375 | 611.1795 | 638.5 | 604.1682 | 0.088991 | 0.093511 | 0.086572 | 0.094599 | 0.046971 | 0.043325 | 0.04366 | 0.04333 | 138.9145 | 148.3908 | 146.7103 | 157.0925 | 73.3221 | 68.7516 | 73.9883 | 71.9546
12 | 18 | 8 | 1998.7678 | 2051.5317 | 2094.7856 | 2089.2642 | 80 | 63 | 0 | 0 | 0 | 0 | 0 | 0 | 0 | 0 | 0 | 0 | 796.4744 | 790.2667 | 825.1563 | 856.6791 | 0 | 0 | 0 | 0 | -3.6839 | -18.5367 | -13.2263 | -28.5522 | -3.5247 | -3.0245 | -3.0242 | -3.0336 | 1129.5021 | 1219.8261 | 1285.8799 | 1264.1709 | 0.36774 | 0.38205 | 0.37719 | 0.38148 | 415.3656 | 466.0296 | 485.0249 | 482.2584 | 0.08934 | 0.093579 | 0.086601 | 0.094618 | 0.04719 | 0.043258 | 0.043365 | 0.043144 | 100.9095 | 114.1503 | 111.3584 | 119.6132 | 53.3009 | 52.7674 | 55.7619 | 54.541
12 | 18 | 9 | 2042.7441 | 2099.9908 | 2149.5762 | 2150.4585 | 80 | 63 | 0 | 0 | 0 | 0 | 0 | 0 | 0 | 0 | 0 | 0 | 1210.4123 | 1241.0126 | 1312.0088 | 1374.0246 | 0 | 0 | 0 | 0 | -1.7678 | -15.6334 | -3.9233 | 26.3319 | -7.714 | -5.1707 | 0 | -15.7961 | 761.8136 | 816.7824 | 841.4907 | 765.8981 | 0.37162 | 0.36395 | 0.36521 | 0.3937 | 283.102 | 297.2703 | 307.3201 | 301.5319 | 0.090429 | 0.094641 | 0.087013 | 0.094934 | 0.048269 | 0.043948 | 0.043291 | 0.043647 | 68.8901 | 77.3013 | 73.2205 | 72.7095 | 36.7718 | 35.8959 | 36.4289 | 33.4294
12 | 18 | 10 | 2084.0956 | 2142.4137 | 2192.6218 | 2192.855 | 80 | 63 | 0 | 0 | 0 | 0 | 0 | 0 | 0 | 0 | 0 | 0 | 1403.42 | 1447.3974 | 1538.2611 | 1616.0143 | 0 | 0 | 0 | 0 | -6.6 | -24.832 | -74.9963 | -102.1291 | -6.8419 | -6.4386 | -3.2959 | -35.7356 | 614.1175 | 663.287 | 732.6528 | 714.7055 | 0.37666 | 0.38397 | 0.38397 | 0 | 231.3164 | 254.6842 | 281.3201 | 0 | 0.091978 | 0.094678 | 0.087548 | 0.095829 | 0.050107 | 0.046116 | 0.044799 | 0.046263 | 56.485 | 62.7986 | 64.1426 | 68.4893 | 30.7716 | 30.5879 | 32.8222 | 33.0645
12 | 18 | 11 | 2108.9924 | 2167.8717 | 2217.2803 | 2214.8154 | 80 | 63 | 0 | 0 | 0 | 0 | 0 | 0 | 0 | 0 | 0 | 0 | 1561.9723 | 1613.5462 | 1725.9357 | 1816.0975 | 0 | 0 | 0 | 0 | -6.6 | -86.3655 | -86.4 | -86.4 | -6.2544 | -8 | -9.464 | -40 | 479.8746 | 585.691 | 587.2086 | 525.1178 | 0.38397 | 0.38397 | 0.38397 | 0 | 184.2597 | 224.8895 | 225.4732 | 0 | 0.092718 | 0.095266 | 0.087904 | 0.096756 | 0.05117 | 0.046509 | 0.046158 | 0.050143 | 44.4931 | 55.7963 | 51.6182 | 50.8082 | 24.5551 | 27.2398 | 27.1042 | 26.3309
12 | 18 | 12 | 2103.0716 | 2161.6356 | 2209.8639 | 2205.4589 | 80 | 63 | 0 | 0 | 0 | 0 | 0 | 0 | 0 | 0 | 0 | 0 | 1618.0736 | 1668.4292 | 1783.9551 | 1874.6103 | 0 | 0 | 0 | 0 | -15.6702 | -84.5828 | -86.4 | -86.4 | -7.1216 | -26.2585 | -32.9382 | -40 | 427.7898 | 541.0477 | 545.247 | 457.2486 | 0.38397 | 0.38397 | 0.38397 | 0 | 164.2605 | 207.7477 | 209.361 | 0 | 0.093594 | 0.095632 | 0.088028 | 0.096563 | 0.052174 | 0.047017 | 0.046673 | 0.049651 | 40.0387 | 51.7414 | 47.9968 | 44.1534 | 22.3194 | 25.4385 | 25.4483 | 22.7027
12 | 18 | 13 | 2098.4817 | 2161.301 | 2214.0703 | 2213.2321 | 80 | 63 | 0 | 0 | 0 | 0 | 0 | 0 | 0 | 0 | 0 | 0 | 1622.183 | 1676.8343 | 1806.848 | 1906.0321 | 0 | 0 | 0 | 0 | -21.9357 | -84.5828 | -86.4 | -89.9647 | -8 | -35.7557 | -38.7721 | -40 | 426.2345 | 541.8052 | 532.3943 | 437.1647 | 0.38397 | 0.38397 | 0.38397 | 0 | 163.6633 | 208.0385 | 204.4259 | 0 | 0.093604 | 0.094814 | 0.08802 | 0.096682 | 0.052185 | 0.046273 | 0.046825 | 0.049906 | 39.8974 | 51.371 | 46.8612 | 42.266 | 22.2431 | 25.0712 | 24.9294 | 21.817
12 | 18 | 14 | 2070.4811 | 2134.5669 | 2189.1555 | 2190.6364 | 80 | 63 | 0 | 0 | 0 | 0 | 0 | 0 | 0 | 0 | 0 | 0 | 1558.3065 | 1594.4685 | 1718.9093 | 1809.3377 | 0 | 0 | 0 | 0 | -18.8417 | -84.5828 | -86.4 | -86.4 | -7.9406 | -35.8489 | -38.8087 | -40 | 458.9569 | 597.5301 | 595.4549 | 507.6987 | 0.38397 | 0.38397 | 0.38397 | 0 | 176.2279 | 229.4354 | 228.6396 | 0 | 0.093523 | 0.095609 | 0.088087 | 0.096828 | 0.052012 | 0.046975 | 0.046571 | 0.050562 | 42.9232 | 57.129 | 52.4519 | 49.1596 | 23.8713 | 28.0692 | 27.7308 | 25.6703
12 | 18 | 15 | 2040.9429 | 2106.796 | 2163.5564 | 2167.4146 | 80 | 63 | 0 | 0 | 0 | 0 | 0 | 0 | 0 | 0 | 0 | 0 | 1402.4931 | 1414.3138 | 1521.6309 | 1597.9015 | 0 | 0 | 0 | 0 | -6.6 | -46.3177 | -12.2079 | -74.4431 | -5.7489 | -3.0611 | -3.0727 | -40 | 570.7987 | 678.861 | 657.2062 | 683.9562 | 0.38397 | 0.38397 | 0.38397 | 0 | 219.1723 | 260.6642 | 252.3505 | 0 | 0.092693 | 0.095479 | 0.087608 | 0.096123 | 0.050857 | 0.046151 | 0.044852 | 0.04749 | 52.9088 | 64.8171 | 57.5767 | 65.7441 | 29.0292 | 31.3301 | 29.4769 | 32.4812
12 | 18 | 16 | 2042.6071 | 2117.1512 | 2183.7806 | 2196.0305 | 80 | 63 | 0 | 0 | 0 | 0 | 0 | 0 | 0 | 0 | 0 | 0 | 975.6903 | 970.9192 | 1051.6203 | 1112.3989 | 0 | 0 | 0 | 0 | -6.6 | -4.1828 | -1.0564 | 12.997 | -6.9967 | -3.5959 | -4.7969 | -4.836 | 1000.5135 | 1091.0106 | 1138.0136 | 1075.4707 | 0.37613 | 0.37654 | 0.3735 | 0.38586 | 376.3261 | 410.8088 | 425.0472 | 414.9862 | 0.09087 | 0.094982 | 0.087059 | 0.094896 | 0.048913 | 0.04472 | 0.043256 | 0.043697 | 90.9165 | 103.6268 | 99.0739 | 102.0578 | 48.9384 | 48.7896 | 49.2255 | 46.9949
12 | 18 | 17 | 2127.7445 | 2210.103 | 2284.581 | 2301.3255 | 80 | 63 | 0 | 0 | 0 | 0 | 0 | 0 | 0 | 0 | 0 | 0 | 349.3626 | 310.1191 | 338.23 | 364.1794 | 0 | 0 | 0 | 0 | 5.869 | 2.7889 | -6.1197 | 78.8816 | 2.2629 | 3.1079 | 0.88886 | 6.4854 | 1690.25 | 1831.0871 | 1951.5818 | 1851.7791 | 0.36823 | 0.38625 | 0.38886 | 0.38905 | 622.4077 | 707.2509 | 758.8912 | 720.4417 | 0.089284 | 0.09425 | 0.08723 | 0.09515 | 0.04719 | 0.043564 | 0.043786 | 0.043667 | 150.9115 | 172.5795 | 170.2371 | 176.1961 | 79.7629 | 79.7702 | 85.4528 | 80.8622
12 | 18 | 18 | 2365.9174 | 2470.0932 | 2567.0065 | 2597.4055 | 80 | 63 | 0 | 0 | 0 | 0 | 0 | 0 | 0 | 0 | 0 | 0 | 233.9717 | 207.5368 | 225.9676 | 250.9352 | 0 | 0 | 0 | 0 | 12.2771 | -17.5413 | -8.4096 | 49.1752 | 6.7201 | 16.8203 | 18.7026 | 34.9616 | 2032.9485 | 2200.2774 | 2330.7459 | 2262.3336 | 0.38392 | 0.39924 | 0.39333 | 0.38256 | 780.4945 | 878.437 | 916.7496 | 865.4782 | 0.08927 | 0.094262 | 0.087289 | 0.095063 | 0.047228 | 0.043768 | 0.044095 | 0.043825 | 181.4817 | 207.4032 | 203.4489 | 215.0647 | 96.0112 | 96.3021 | 102.7745 | 99.147
12 | 18 | 19 | 2382.5278 | 2494.8383 | 2600.6955 | 2638.1761 | 80 | 63 | 0 | 0 | 0 | 0 | 0 | 0 | 0 | 0 | 0 | 0 | 225.4459 | 204.9059 | 219.386 | 244.7572 | 0 | 0 | 0 | 0 | 4.3686 | 44.2233 | 38.8104 | 107.537 | 3.4587 | 3.976 | 5.1334 | 25.8666 | 2069.2546 | 2178.7331 | 2337.3657 | 2260.0153 | 0.38563 | 0.40066 | 0.39478 | 0.38374 | 797.9655 | 872.9368 | 922.7389 | 867.2688 | 0.089276 | 0.094259 | 0.087294 | 0.095066 | 0.047197 | 0.043717 | 0.044055 | 0.043807 | 184.735 | 205.3647 | 204.0375 | 214.8505 | 97.6625 | 95.2486 | 102.9717 | 99.0042
12 | 18 | 20 | 2342.2972 | 2454.6033 | 2560.4519 | 2598.3668 | 80 | 63 | 0 | 0 | 0 | 0 | 0 | 0 | 0 | 0 | 0 | 0 | 226.1703 | 203.4742 | 217.2128 | 245.0012 | 0 | 0 | 0 | 0 | -0.15023 | 17.5894 | 23.0433 | 28.8 | 3.9033 | 4.7991 | 3.757 | 33.8871 | 2032.3738 | 2165.7406 | 2316.4389 | 2290.6784 | 0.38498 | 0.40006 | 0.39435 | 0.38314 | 782.4319 | 866.4275 | 913.4918 | 877.6617 | 0.089144 | 0.094236 | 0.087247 | 0.095066 | 0.0471 | 0.043661 | 0.043917 | 0.043809 | 181.1745 | 204.0912 | 202.1014 | 217.765 | 95.7246 | 94.5594 | 101.731 | 100.3531
12 | 18 | 21 | 2277.4296 | 2387.0297 | 2489.9487 | 2526.2647 | 80 | 63 | 0 | 0 | 0 | 0 | 0 | 0 | 0 | 0 | 0 | 0 | 283.1466 | 266.8326 | 280.6421 | 312.7098 | 0 | 0 | 0 | 0 | 0 | 17.5316 | 23.2226 | 28.8 | 3.9764 | 2.5229 | 5.3683 | 32.46 | 1910.3066 | 2037.1425 | 2180.7157 | 2152.2948 | 0.38362 | 0.39918 | 0.39347 | 0.3819 | 732.8335 | 813.1847 | 858.036 | 821.9544 | 0.08916 | 0.094238 | 0.087213 | 0.095063 | 0.047096 | 0.043697 | 0.043891 | 0.043794 | 170.3222 | 191.9768 | 190.1872 | 204.6042 | 89.9676 | 89.0169 | 95.7135 | 94.2582
12 | 18 | 22 | 2133.3769 | 2236.6582 | 2333.6081 | 2367.9002 | 80 | 63 | 0 | 0 | 0 | 0 | 0 | 0 | 0 | 0 | 0 | 0 | 342.9107 | 329.2782 | 345.015 | 381.3748 | 0 | 0 | 0 | 0 | 5.002 | 0 | 23.3671 | 9.5866 | 2.6961 | 9.19 | 2.5692 | 11.1284 | 1702.7681 | 1835.19 | 1962.6568 | 1965.8105 | 0.37803 | 0.39555 | 0.3898 | 0.38045 | 643.7008 | 725.9104 | 765.0521 | 747.8995 | 0.088903 | 0.094216 | 0.087219 | 0.095066 | 0.047002 | 0.043633 | 0.043886 | 0.043779 | 151.3809 | 172.9041 | 171.1811 | 186.8826 | 80.0329 | 80.0744 | 86.1341 | 86.0614
12 | 18 | 23 | 1942.3834 | 2038.0134 | 2127.9642 | 2160.4621 | 80 | 63 | 0 | 0 | 0 | 0 | 0 | 0 | 0 | 0 | 0 | 0 | 349.3951 | 332.5317 | 345.6328 | 388.8379 | 0 | 0 | 0 | 0 | 15.586 | 22.3404 | 71.7924 | 0 | 2.9007 | 2.89 | 2.5572 | 6.4814 | 1494.5016 | 1617.2514 | 1707.9818 | 1765.1427 | 0.36992 | 0.3904 | 0.38503 | 0.37684 | 552.8387 | 631.3794 | 657.6244 | 665.1842 | 0.088483 | 0.093878 | 0.087172 | 0.095036 | 0.046823 | 0.043502 | 0.043784 | 0.043684 | 132.2387 | 151.8246 | 148.8883 | 167.7512 | 69.9771 | 70.353 | 74.7824 | 77.1091
12 | 18 | 24 | 1738.8764 | 1819.113 | 1893.3022 | 1916.7052 | 80 | 63 | 0 | 0 | 0 | 0 | 0 | 0 | 0 | 0 | 0 | 0 | 382.5027 | 363.4376 | 378.2038 | 425.4302 | 0 | 0 | 0 | 0 | 1.3669 | 0 | 23.4823 | 0 | 0.64345 | 6.2255 | 1.5341 | 0 | 1274.3633 | 1386.4498 | 1490.082 | 1491.275 | 0.36541 | 0.38531 | 0.38012 | 0.36918 | 465.6649 | 534.2152 | 566.4154 | 550.5512 | 0.088691 | 0.093556 | 0.086823 | 0.09482 | 0.046783 | 0.043084 | 0.043441 | 0.04341 | 113.0247 | 129.7109 | 129.373 | 141.4034 | 59.6183 | 59.7343 | 64.7302 | 64.736
12 | 19 | 1 | 1580.2115 | 1645.7053 | 1704.3533 | 1717.727 | 80 | 63 | 0 | 0 | 0 | 0 | 0 | 0 | 0 | 0 | 0 | 0 | 399.2563 | 383.3771 | 398.1812 | 445.6299 | 0 | 0 | 0 | 0 | 13.1589 | 87.6582 | 40.9645 | 1.7497 | 6.2076 | 9.5022 | 14.4614 | 21.7186 | 1081.5887 | 1102.1678 | 1250.7463 | 1248.6289 | 0.36727 | 0.38821 | 0.38242 | 0.37348 | 397.2397 | 427.8675 | 478.3156 | 466.3383 | 0.088805 | 0.093491 | 0.086718 | 0.094683 | 0.046693 | 0.042975 | 0.04321 | 0.043061 | 96.0501 | 103.0432 | 108.4624 | 118.2236 | 50.5022 | 47.3655 | 54.0448 | 53.7674
12 | 19 | 2 | 1499.2238 | 1554.3125 | 1601.9729 | 1607.8849 | 80 | 63 | 0 | 0 | 0 | 0 | 0 | 0 | 0 | 0 | 0 | 0 | 390.3448 | 379.0814 | 390.33 | 438.2772 | 0 | 0 | 0 | 0 | 6.255 | 11.9791 | 9.1443 | 0 | 1.4323 | 0.95459 | 2.4517 | 4.2891 | 1021.1916 | 1099.2975 | 1200.0469 | 1165.3187 | 0.36484 | 0.38864 | 0.38295 | 0.37206 | 372.5705 | 427.2263 | 459.5602 | 433.5636 | 0.088939 | 0.093504 | 0.086577 | 0.094631 | 0.046783 | 0.042827 | 0.043062 | 0.042876 | 90.8241 | 102.7886 | 103.897 | 110.2755 | 47.7741 | 47.0797 | 51.676 | 49.9644
12 | 19 | 3 | 1462.9094 | 1509.5767 | 1548.1157 | 1547.1932 | 80 | 63 | 0 | 0 | 0 | 0 | 0 | 0 | 0 | 0 | 0 | 0 | 426.7647 | 425.868 | 438.6 | 482.5722 | 0 | 0 | 0 | 0 | -2.1357 | -1.9837 | -9.5333 | 15.9845 | 0 | 3.8985 | 0.89476 | 0.9583 | 958.2804 | 1018.7939 | 1118.1543 | 1047.6781 | 0.36527 | 0.38758 | 0.38231 | 0.37011 | 350.0288 | 394.8658 | 427.4828 | 387.7557 | 0.088968 | 0.093484 | 0.086586 | 0.094598 | 0.046794 | 0.042841 | 0.043045 | 0.042813 | 85.2559 | 95.241 | 96.8163 | 99.1079 | 44.8414 | 43.646 | 48.1311 | 44.8546
12 | 19 | 4 | 1452.2592 | 1493.019 | 1524.9591 | 1518.6633 | 80 | 63 | 0 | 0 | 0 | 0 | 0 | 0 | 0 | 0 | 0 | 0 | 491.3382 | 497.3644 | 515.3311 | 556.4406 | 0 | 0 | 0 | 0 | -1.8123 | -2.8912 | -8.8421 | -10.0018 | 3.8688 | 0.91135 | 5.1705 | 4.2891 | 878.8645 | 934.6345 | 1013.2996 | 967.9354 | 0.36475 | 0.38634 | 0.38116 | 0.36859 | 320.5678 | 361.0899 | 386.2268 | 356.7692 | 0.088879 | 0.093498 | 0.086588 | 0.094612 | 0.046719 | 0.04285 | 0.043066 | 0.042779 | 78.1127 | 87.3862 | 87.7398 | 91.5781 | 41.0597 | 40.0492 | 43.6388 | 41.4069
12 | 19 | 5 | 1487.9161 | 1525.3771 | 1553.262 | 1542.7402 | 80 | 63 | 0 | 0 | 0 | 0 | 0 | 0 | 0 | 0 | 0 | 0 | 522.6893 | 526.8305 | 551.795 | 588.6847 | 0 | 0 | 0 | 0 | -3.7079 | 66.5613 | 0 | 0 | 0 | 0 | 3.3847 | 4.3705 | 888.9347 | 868.9854 | 998.0822 | 949.685 | 0.36472 | 0.38369 | 0.37873 | 0.36539 | 324.2119 | 333.418 | 378.0046 | 347.0055 | 0.088787 | 0.093508 | 0.086597 | 0.094578 | 0.046679 | 0.042972 | 0.043125 | 0.042805 | 78.9256 | 81.2568 | 86.4307 | 89.8194 | 41.4946 | 37.3423 | 43.0424 | 40.6514
12 | 19 | 6 | 1609.1108 | 1645.3401 | 1670.9156 | 1655.9723 | 80 | 63 | 0 | 0 | 0 | 0 | 0 | 0 | 0 | 0 | 0 | 0 | 483.2812 | 476.5625 | 505.4339 | 538.2504 | 0 | 0 | 0 | 0 | -0.028228 | 7.0981 | 54.5939 | -23.0878 | 0 | 24.0653 | 14.9919 | 16.0443 | 1045.8579 | 1074.6142 | 1095.8958 | 1124.7654 | 0.36467 | 0.38225 | 0.37475 | 0.36382 | 381.3935 | 410.7672 | 410.6837 | 409.2148 | 0.08869 | 0.093482 | 0.086604 | 0.094595 | 0.046703 | 0.043063 | 0.043271 | 0.042974 | 92.7572 | 100.4575 | 94.9086 | 106.3976 | 48.8452 | 46.2762 | 47.4211 | 48.3357
12 | 19 | 7 | 1821.0753 | 1864.71 | 1897.5688 | 1885.1231 | 80 | 63 | 0 | 0 | 0 | 0 | 0 | 0 | 0 | 0 | 0 | 0 | 468.7615 | 453.3453 | 482.5854 | 514.3535 | 0 | 0 | 0 | 0 | 11.4226 | 70.5491 | 34.8252 | 61.131 | 10.0948 | 9.9668 | 20.6725 | 2.0118 | 1250.7964 | 1267.8488 | 1359.4858 | 1307.6268 | 0.36466 | 0.38514 | 0.37677 | 0.36382 | 456.1181 | 488.3046 | 512.2137 | 475.7438 | 0.088991 | 0.093511 | 0.086572 | 0.094599 | 0.046971 | 0.043325 | 0.04366 | 0.04333 | 111.3093 | 118.5575 | 117.6931 | 123.7003 | 58.7514 | 54.9294 | 59.3545 | 56.6597
12 | 19 | 8 | 1928.5939 | 1977.2465 | 2016.5048 | 2009.1657 | 80 | 63 | 0 | 0 | 0 | 0 | 0 | 0 | 0 | 0 | 0 | 0 | 939.708 | 950.4624 | 1000.2296 | 1047.506 | 0 | 0 | 0 | 0 | -3.6839 | -18.5367 | -13.2263 | -28.5522 | -3.5247 | -3.0245 | -3.0242 | -3.0336 | 916.0945 | 985.3453 | 1032.5256 | 993.2456 | 0.36774 | 0.38205 | 0.37719 | 0.38148 | 336.8866 | 376.4471 | 389.4614 | 378.9053 | 0.08934 | 0.093579 | 0.086601 | 0.094618 | 0.04719 | 0.043258 | 0.043365 | 0.043144 | 81.8437 | 92.2078 | 89.4177 | 93.9788 | 43.2303 | 42.6242 | 44.7753 | 42.8522
12 | 19 | 9 | 1976.2783 | 2029.631 | 2075.4318 | 2074.5925 | 80 | 63 | 0 | 0 | 0 | 0 | 0 | 0 | 0 | 0 | 0 | 0 | 1313.8219 | 1384.7633 | 1486.4821 | 1575.2612 | 0 | 0 | 0 | 0 | -1.7678 | -15.6334 | -3.9233 | 26.3319 | -7.714 | -5.1707 | 0 | -15.7961 | 591.9382 | 602.6719 | 592.8731 | 488.7955 | 0.37162 | 0.36395 | 0.36521 | 0.3937 | 219.9736 | 219.3442 | 216.5226 | 192.4374 | 0.090429 | 0.094641 | 0.087013 | 0.094934 | 0.048269 | 0.043948 | 0.043291 | 0.043647 | 53.5284 | 57.0376 | 51.5876 | 46.4031 | 28.5721 | 26.4862 | 25.666 | 21.3346
12 | 19 | 10 | 2024.6961 | 2079.5343 | 2126.3601 | 2125.0548 | 80 | 63 | 0 | 0 | 0 | 0 | 0 | 0 | 0 | 0 | 0 | 0 | 1433.455 | 1535.6444 | 1673.7727 | 1793.1799 | 0 | 0 | 0 | 0 | -6.6 | -24.832 | -74.9963 | -102.1291 | -6.8419 | -6.4386 | -3.2959 | -35.7356 | 524.683 | 512.1605 | 530.8796 | 469.7396 | 0.37666 | 0.38397 | 0.38397 | 0 | 197.6296 | 196.6557 | 203.8443 | 0 | 0.091978 | 0.094678 | 0.087548 | 0.095829 | 0.050107 | 0.046116 | 0.044799 | 0.046263 | 48.2591 | 48.4902 | 46.4777 | 45.0145 | 26.2903 | 23.6186 | 23.7829 | 21.7316
12 | 19 | 11 | 2046.4446 | 2101.6595 | 2147.5066 | 2143.4215 | 80 | 63 | 0 | 0 | 0 | 0 | 0 | 0 | 0 | 0 | 0 | 0 | 1397.0924 | 1522.3807 | 1691.5275 | 1838.2008 | 0 | 0 | 0 | 0 | -6.6 | -86.3655 | -86.4 | -86.4 | -6.2544 | -8 | -9.464 | -40 | 582.2066 | 610.6442 | 551.8431 | 431.6207 | 0.38397 | 0.38397 | 0.38397 | 0 | 223.5526 | 234.4708 | 211.8938 | 0 | 0.092718 | 0.095266 | 0.087904 | 0.096756 | 0.05117 | 0.046509 | 0.046158 | 0.050143 | 53.9811 | 58.1735 | 48.5094 | 41.7618 | 29.7914 | 28.4004 | 25.4718 | 21.6427
12 | 19 | 12 | 2036.3259 | 2090.9796 | 2135.4073 | 2129.2735 | 80 | 63 | 0 | 0 | 0 | 0 | 0 | 0 | 0 | 0 | 0 | 0 | 1487.3067 | 1629.4783 | 1807.1091 | 1961.1975 | 0 | 0 | 0 | 0 | -15.6702 | -84.5828 | -86.4 | -86.4 | -7.1216 | -26.2585 | -32.9382 | -40 | 491.811 | 509.3426 | 447.6364 | 294.476 | 0.38397 | 0.38397 | 0.38397 | 0 | 188.843 | 195.5738 | 171.881 | 0 | 0.093594 | 0.095632 | 0.088028 | 0.096563 | 0.052174 | 0.047017 | 0.046673 | 0.049651 | 46.0307 | 48.7093 | 39.4043 | 28.4356 | 25.6596 | 23.9478 | 20.8925 | 14.6209
12 | 19 | 13 | 1998.783 | 2055.7613 | 2102.8537 | 2099.4331 | 80 | 63 | 0 | 0 | 0 | 0 | 0 | 0 | 0 | 0 | 0 | 0 | 1292.7888 | 1432.391 | 1607.0404 | 1757.0044 | 0 | 0 | 0 | 0 | -21.9357 | -84.5828 | -86.4 | -89.9647 | -8 | -35.7557 | -38.7721 | -40 | 655.9299 | 680.7088 | 620.9854 | 472.3934 | 0.38397 | 0.38397 | 0.38397 | 0 | 251.8605 | 261.3737 | 238.4427 | 0 | 0.093604 | 0.094814 | 0.08802 | 0.096682 | 0.052185 | 0.046273 | 0.046825 | 0.049906 | 61.3979 | 64.541 | 54.659 | 45.672 | 34.2298 | 31.4987 | 29.0777 | 23.5751
12 | 19 | 14 | 1992.1214 | 2051.6164 | 2101.7432 | 2101.1944 | 80 | 63 | 0 | 0 | 0 | 0 | 0 | 0 | 0 | 0 | 0 | 0 | 1464.9831 | 1592.6253 | 1761.8938 | 1903.8112 | 0 | 0 | 0 | 0 | -18.8417 | -84.5828 | -86.4 | -86.4 | -7.9406 | -35.8489 | -38.8087 | -40 | 473.9206 | 516.4228 | 465.0581 | 323.7832 | 0.38397 | 0.38397 | 0.38397 | 0 | 181.9736 | 198.2924 | 178.5705 | 0 | 0.093523 | 0.095609 | 0.088087 | 0.096828 | 0.052012 | 0.046975 | 0.046571 | 0.050562 | 44.3227 | 49.3745 | 40.9656 | 31.3514 | 24.6496 | 24.2592 | 21.6581 | 16.3711
12 | 19 | 15 | 1971.6785 | 2033.4736 | 2086.2902 | 2088.3543 | 80 | 63 | 0 | 0 | 0 | 0 | 0 | 0 | 0 | 0 | 0 | 0 | 1341.2991 | 1437.487 | 1582.6049 | 1698.9993 | 0 | 0 | 0 | 0 | -6.6 | -46.3177 | -12.2079 | -74.4431 | -5.7489 | -3.0611 | -3.0727 | -40 | 562.7282 | 582.3655 | 518.9659 | 503.7981 | 0.38397 | 0.38397 | 0.38397 | 0 | 216.0735 | 223.6126 | 199.2698 | 0 | 0.092693 | 0.095479 | 0.087608 | 0.096123 | 0.050857 | 0.046151 | 0.044852 | 0.04749 | 52.1608 | 55.6038 | 45.4657 | 48.4267 | 28.6188 | 26.8768 | 23.2766 | 23.9255
12 | 19 | 16 | 1973.6926 | 2044.1992 | 2106.9046 | 2117.3695 | 80 | 63 | 0 | 0 | 0 | 0 | 0 | 0 | 0 | 0 | 0 | 0 | 932.8494 | 968.6833 | 1056.8719 | 1125.8179 | 0 | 0 | 0 | 0 | -6.6 | -4.1828 | -1.0564 | 12.997 | -6.9967 | -3.5959 | -4.7969 | -4.836 | 974.4399 | 1020.2945 | 1055.886 | 983.3907 | 0.37613 | 0.37654 | 0.3735 | 0.38586 | 366.5189 | 384.1814 | 394.3726 | 379.4558 | 0.09087 | 0.094982 | 0.087059 | 0.094896 | 0.048913 | 0.04472 | 0.043256 | 0.043697 | 88.5472 | 96.91 | 91.924 | 93.3198 | 47.6631 | 45.6272 | 45.673 | 42.9713
12 | 19 | 17 | 2052.1133 | 2130.0409 | 2200.2125 | 2214.9979 | 80 | 63 | 0 | 0 | 0 | 0 | 0 | 0 | 0 | 0 | 0 | 0 | 298.772 | 270.7254 | 296.9413 | 317.0831 | 0 | 0 | 0 | 0 | 5.869 | 2.7889 | -6.1197 | 78.8816 | 2.2629 | 3.1079 | 0.88886 | 6.4854 | 1665.2095 | 1790.4187 | 1908.5021 | 1812.5479 | 0.36823 | 0.38625 | 0.38886 | 0.38905 | 613.187 | 691.5429 | 742.1392 | 705.1787 | 0.089284 | 0.09425 | 0.08723 | 0.09515 | 0.04719 | 0.043564 | 0.043786 | 0.043667 | 148.6758 | 168.7465 | 166.4793 | 172.4632 | 78.5812 | 77.9985 | 83.5665 | 79.1491
12 | 19 | 18 | 2319.0415 | 2420.471 | 2514.7152 | 2543.9 | 80 | 63 | 0 | 0 | 0 | 0 | 0 | 0 | 0 | 0 | 0 | 0 | 162.941 | 133.6794 | 153.2743 | 167.1974 | 0 | 0 | 0 | 0 | 12.2771 | -17.5413 | -8.4096 | 49.1752 | 6.7201 | 16.8203 | 18.7026 | 34.9616 | 2057.1033 | 2224.5125 | 2351.1478 | 2292.5659 | 0.38392 | 0.39924 | 0.39333 | 0.38256 | 789.768 | 888.1126 | 924.7743 | 877.0439 | 0.08927 | 0.094262 | 0.087289 | 0.095063 | 0.047228 | 0.043768 | 0.044095 | 0.043825 | 183.638 | 209.6876 | 205.2297 | 217.9386 | 97.152 | 97.3628 | 103.6741 | 100.4719
12 | 19 | 19 | 2345.167 | 2455.2887 | 2559.0186 | 2595.5315 | 80 | 63 | 0 | 0 | 0 | 0 | 0 | 0 | 0 | 0 | 0 | 0 | 172.4985 | 145.8527 | 166.5427 | 178.6497 | 0 | 0 | 0 | 0 | 4.3686 | 44.2233 | 38.8104 | 107.537 | 3.4587 | 3.976 | 5.1334 | 25.8666 | 2084.8412 | 2198.2367 | 2348.532 | 2283.4782 | 0.38563 | 0.40066 | 0.39478 | 0.38374 | 803.9761 | 880.7512 | 927.1471 | 876.2725 | 0.089276 | 0.094259 | 0.087294 | 0.095066 | 0.047197 | 0.043717 | 0.044055 | 0.043807 | 186.1265 | 207.2031 | 205.0123 | 217.081 | 98.3981 | 96.1012 | 103.4636 | 100.032
12 | 19 | 20 | 2312.4925 | 2423.0525 | 2527.204 | 2564.3469 | 80 | 63 | 0 | 0 | 0 | 0 | 0 | 0 | 0 | 0 | 0 | 0 | 182.7652 | 154.4442 | 177.0313 | 189.0313 | 0 | 0 | 0 | 0 | -0.15023 | 17.5894 | 23.0433 | 28.8 | 3.9033 | 4.7991 | 3.757 | 33.8871 | 2045.9742 | 2183.2198 | 2323.3725 | 2312.6284 | 0.38498 | 0.40006 | 0.39435 | 0.38314 | 787.6678 | 873.4202 | 916.226 | 886.0717 | 0.089144 | 0.094236 | 0.087247 | 0.095066 | 0.0471 | 0.043661 | 0.043917 | 0.043809 | 182.3869 | 205.7384 | 202.7064 | 219.8517 | 96.3652 | 95.3226 | 102.0355 | 101.3147
12 | 19 | 21 | 2270.2933 | 2379.4753 | 2481.988 | 2518.1191 | 80 | 63 | 0 | 0 | 0 | 0 | 0 | 0 | 0 | 0 | 0 | 0 | 189.1029 | 159.7186 | 183.4041 | 195.448 | 0 | 0 | 0 | 0 | 0 | 17.5316 | 23.2226 | 28.8 | 3.9764 | 2.5229 | 5.3683 | 32.46 | 1997.2139 | 2136.7021 | 2269.993 | 2261.411 | 0.38362 | 0.39918 | 0.39347 | 0.3819 | 766.1729 | 852.9268 | 893.1636 | 863.6255 | 0.08916 | 0.094238 | 0.087213 | 0.095063 | 0.047096 | 0.043697 | 0.043891 | 0.043794 | 178.0708 | 201.3591 | 197.9734 | 214.9771 | 94.0606 | 93.3673 | 99.6319 | 99.0369
12 | 19 | 22 | 2127.29 | 2230.2148 | 2326.8181 | 2360.9525 | 80 | 63 | 0 | 0 | 0 | 0 | 0 | 0 | 0 | 0 | 0 | 0 | 204.4517 | 175.4847 | 200.1027 | 212.9203 | 0 | 0 | 0 | 0 | 5.002 | 0 | 23.3671 | 9.5866 | 2.6961 | 9.19 | 2.5692 | 11.1284 | 1835.1402 | 1982.5401 | 2100.7791 | 2127.3172 | 0.37803 | 0.39555 | 0.3898 | 0.38045 | 693.7417 | 784.1948 | 818.8928 | 809.3453 | 0.088903 | 0.094216 | 0.087219 | 0.095066 | 0.047002 | 0.043633 | 0.043886 | 0.043779 | 163.1492 | 186.7868 | 183.228 | 202.2365 | 86.2546 | 86.5037 | 92.1958 | 93.132
12 | 19 | 23 | 1924.8923 | 2019.4976 | 2108.4525 | 2140.4973 | 80 | 63 | 0 | 0 | 0 | 0 | 0 | 0 | 0 | 0 | 0 | 0 | 237.4122 | 207.5422 | 235.2684 | 249.2357 | 0 | 0 | 0 | 0 | 15.586 | 22.3404 | 71.7924 | 0 | 2.9007 | 2.89 | 2.5572 | 6.4814 | 1588.9935 | 1723.7251 | 1798.8345 | 1884.7803 | 0.36992 | 0.3904 | 0.38503 | 0.37684 | 587.7927 | 672.9471 | 692.6055 | 710.269 | 0.088483 | 0.093878 | 0.087172 | 0.095036 | 0.046823 | 0.043502 | 0.043784 | 0.043684 | 140.5997 | 161.8201 | 156.8081 | 179.121 | 74.4014 | 74.9848 | 78.7603 | 82.3353
12 | 19 | 24 | 1732.9294 | 1812.8177 | 1886.6682 | 1909.9172 | 80 | 63 | 0 | 0 | 0 | 0 | 0 | 0 | 0 | 0 | 0 | 0 | 267.6131 | 238.1971 | 267.9297 | 283.2879 | 0 | 0 | 0 | 0 | 1.3669 | 0 | 23.4823 | 0 | 0.64345 | 6.2255 | 1.5341 | 0 | 1383.306 | 1505.395 | 1593.7221 | 1626.6293 | 0.36541 | 0.38531 | 0.38012 | 0.36918 | 505.4736 | 580.0461 | 605.8115 | 600.5216 | 0.088691 | 0.093556 | 0.086823 | 0.09482 | 0.046783 | 0.043084 | 0.043441 | 0.04341 | 122.6869 | 140.839 | 138.3714 | 154.2378 | 64.715 | 64.859 | 69.2324 | 70.6117
12 | 20 | 1 | 1571.7459 | 1636.7437 | 1694.9097 | 1708.0641 | 80 | 63 | 0 | 0 | 0 | 0 | 0 | 0 | 0 | 0 | 0 | 0 | 286.5823 | 258.002 | 288.1466 | 305.2946 | 0 | 0 | 0 | 0 | 13.1589 | 87.6582 | 40.9645 | 1.7497 | 6.2076 | 9.5022 | 14.4614 | 21.7186 | 1185.797 | 1218.5813 | 1351.3373 | 1379.3011 | 0.36727 | 0.38821 | 0.38242 | 0.37348 | 435.5128 | 473.0598 | 516.7841 | 515.1418 | 0.088805 | 0.093491 | 0.086718 | 0.094683 | 0.046693 | 0.042975 | 0.04321 | 0.043061 | 105.3043 | 113.9269 | 117.1855 | 130.5961 | 55.368 | 52.3684 | 58.3913 | 59.3943
12 | 20 | 2 | 1492.997 | 1547.7209 | 1595.0267 | 1600.7775 | 80 | 63 | 0 | 0 | 0 | 0 | 0 | 0 | 0 | 0 | 0 | 0 | 285.662 | 251.553 | 281.9748 | 302.207 | 0 | 0 | 0 | 0 | 6.255 | 11.9791 | 9.1443 | 0 | 1.4323 | 0.95459 | 2.4517 | 4.2891 | 1119.6476 | 1220.2342 | 1301.4559 | 1294.2814 | 0.36484 | 0.38864 | 0.38295 | 0.37206 | 408.4911 | 474.2267 | 498.395 | 481.545 | 0.088939 | 0.093504 | 0.086577 | 0.094631 | 0.046783 | 0.042827 | 0.043062 | 0.042876 | 99.5807 | 114.0966 | 112.6768 | 122.4794 | 52.3802 | 52.2591 | 56.0429 | 55.4938
12 | 20 | 3 | 1450.1059 | 1496.0232 | 1533.8332 | 1532.579 | 80 | 63 | 0 | 0 | 0 | 0 | 0 | 0 | 0 | 0 | 0 | 0 | 290.6078 | 257.9837 | 288.6802 | 308.2439 | 0 | 0 | 0 | 0 | -2.1357 | -1.9837 | -9.5333 | 15.9845 | 0 | 3.8985 | 0.89476 | 0.9583 | 1081.6339 | 1173.1246 | 1253.7916 | 1207.3923 | 0.36527 | 0.38758 | 0.38231 | 0.37011 | 395.0859 | 454.6816 | 479.3384 | 446.8675 | 0.088968 | 0.093484 | 0.086586 | 0.094598 | 0.046794 | 0.042841 | 0.043045 | 0.042813 | 96.2304 | 109.6685 | 108.5605 | 114.2165 | 50.6136 | 50.2576 | 53.9696 | 51.6924
12 | 20 | 4 | 1433.7187 | 1473.3924 | 1504.2767 | 1497.5007 | 80 | 63 | 0 | 0 | 0 | 0 | 0 | 0 | 0 | 0 | 0 | 0 | 302.258 | 276.8176 | 306.7102 | 324.316 | 0 | 0 | 0 | 0 | -1.8123 | -2.8912 | -8.8421 | -10.0018 | 3.8688 | 0.91135 | 5.1705 | 4.2891 | 1049.4042 | 1135.5547 | 1201.2381 | 1178.8974 | 0.36475 | 0.38634 | 0.38116 | 0.36859 | 382.7726 | 438.7141 | 457.861 | 434.5272 | 0.088879 | 0.093498 | 0.086588 | 0.094612 | 0.046719 | 0.04285 | 0.043066 | 0.042779 | 93.2701 | 106.1718 | 104.0131 | 111.5375 | 49.0271 | 48.6587 | 51.7325 | 50.4316
12 | 20 | 5 | 1465.8775 | 1502.0473 | 1528.6773 | 1517.5847 | 80 | 63 | 0 | 0 | 0 | 0 | 0 | 0 | 0 | 0 | 0 | 0 | 311.737 | 297.1848 | 324.9798 | 339.6806 | 0 | 0 | 0 | 0 | -3.7079 | 66.5613 | 0 | 0 | 0 | 0 | 3.3847 | 4.3705 | 1077.8483 | 1075.3013 | 1200.3127 | 1173.5335 | 0.36472 | 0.38369 | 0.37873 | 0.36539 | 393.1124 | 412.5786 | 454.5955 | 428.7975 | 0.088787 | 0.093508 | 0.086597 | 0.094578 | 0.046679 | 0.042972 | 0.043125 | 0.042805 | 95.6986 | 100.5489 | 103.9432 | 110.9906 | 50.3129 | 46.2082 | 51.7636 | 50.2333
12 | 20 | 6 | 1580.8453 | 1615.4187 | 1639.3847 | 1623.7093 | 80 | 63 | 0 | 0 | 0 | 0 | 0 | 0 | 0 | 0 | 0 | 0 | 317.885 | 305.9525 | 333.9212 | 347.4237 | 0 | 0 | 0 | 0 | -0.028228 | 7.0981 | 54.5939 | -23.0878 | 0 | 24.0653 | 14.9919 | 16.0443 | 1182.9886 | 1215.3028 | 1235.8777 | 1283.3291 | 0.36467 | 0.38225 | 0.37475 | 0.36382 | 431.401 | 464.5449 | 463.1415 | 466.9038 | 0.08869 | 0.093482 | 0.086604 | 0.094595 | 0.046703 | 0.043063 | 0.043271 | 0.042974 | 104.9193 | 113.6094 | 107.0315 | 121.397 | 55.2497 | 52.3347 | 53.4783 | 55.1499
12 | 20 | 7 | 1787.2127 | 1828.8635 | 1859.7942 | 1846.4714 | 80 | 63 | 0 | 0 | 0 | 0 | 0 | 0 | 0 | 0 | 0 | 0 | 360.7647 | 346.8088 | 376.7968 | 390.2778 | 0 | 0 | 0 | 0 | 11.4226 | 70.5491 | 34.8252 | 61.131 | 10.0948 | 9.9668 | 20.6725 | 2.0118 | 1324.9307 | 1338.5389 | 1427.4998 | 1393.0508 | 0.36466 | 0.38514 | 0.37677 | 0.36382 | 483.152 | 515.5305 | 537.8394 | 506.823 | 0.088991 | 0.093511 | 0.086572 | 0.094599 | 0.046971 | 0.043325 | 0.04366 | 0.04333 | 117.9065 | 125.1678 | 123.5812 | 131.7813 | 62.2336 | 57.992 | 62.3239 | 60.3611
12 | 20 | 8 | 1925.5155 | 1973.9878 | 2013.0707 | 2005.6519 | 80 | 63 | 0 | 0 | 0 | 0 | 0 | 0 | 0 | 0 | 0 | 0 | 867.4609 | 865.4103 | 914.0885 | 941.6958 | 0 | 0 | 0 | 0 | -3.6839 | -18.5367 | -13.2263 | -28.5522 | -3.5247 | -3.0245 | -3.0242 | -3.0336 | 985.2631 | 1067.1386 | 1115.2327 | 1095.542 | 0.36774 | 0.38205 | 0.37719 | 0.38148 | 362.3228 | 407.6959 | 420.658 | 417.9295 | 0.08934 | 0.093579 | 0.086601 | 0.094618 | 0.04719 | 0.043258 | 0.043365 | 0.043144 | 88.0232 | 99.8619 | 96.5802 | 103.6579 | 46.4943 | 46.1624 | 48.3619 | 47.2657
12 | 20 | 9 | 1968.3723 | 2021.2619 | 2066.6125 | 2065.5685 | 80 | 63 | 0 | 0 | 0 | 0 | 0 | 0 | 0 | 0 | 0 | 0 | 1238.9823 | 1275.7867 | 1364.3865 | 1425.396 | 0 | 0 | 0 | 0 | -1.7678 | -15.6334 | -3.9233 | 26.3319 | -7.714 | -5.1707 | 0 | -15.7961 | 658.8718 | 703.2795 | 706.1494 | 629.6366 | 0.37162 | 0.36395 | 0.36521 | 0.3937 | 244.8472 | 255.9606 | 257.8922 | 247.8861 | 0.090429 | 0.094641 | 0.087013 | 0.094934 | 0.048269 | 0.043948 | 0.043291 | 0.043647 | 59.5812 | 66.5593 | 61.4441 | 59.7737 | 31.8029 | 30.9077 | 30.5698 | 27.4819
12 | 20 | 10 | 2004.6164 | 2058.2782 | 2103.9607 | 2102.1352 | 80 | 63 | 0 | 0 | 0 | 0 | 0 | 0 | 0 | 0 | 0 | 0 | 1439.8322 | 1515.6656 | 1648.6915 | 1746.6613 | 0 | 0 | 0 | 0 | -6.6 | -24.832 | -74.9963 | -102.1291 | -6.8419 | -6.4386 | -3.2959 | -35.7356 | 498.2262 | 510.8833 | 533.5613 | 493.3386 | 0.37666 | 0.38397 | 0.38397 | 0 | 187.6642 | 196.1653 | 204.874 | 0 | 0.091978 | 0.094678 | 0.087548 | 0.095829 | 0.050107 | 0.046116 | 0.044799 | 0.046263 | 45.8256 | 48.3693 | 46.7125 | 47.276 | 24.9647 | 23.5597 | 23.9031 | 22.8234
12 | 20 | 11 | 2007.1948 | 2060.1102 | 2103.7224 | 2098.6206 | 80 | 63 | 0 | 0 | 0 | 0 | 0 | 0 | 0 | 0 | 0 | 0 | 1536.183 | 1627.3744 | 1788.0763 | 1909.9017 | 0 | 0 | 0 | 0 | -6.6 | -86.3655 | -86.4 | -86.4 | -6.2544 | -8 | -9.464 | -40 | 403.8662 | 464.1013 | 411.51 | 315.1189 | 0.38397 | 0.38397 | 0.38397 | 0 | 155.0744 | 178.2023 | 158.0094 | 0 | 0.092718 | 0.095266 | 0.087904 | 0.096756 | 0.05117 | 0.046509 | 0.046158 | 0.050143 | 37.4457 | 44.213 | 36.1735 | 30.4896 | 20.6658 | 21.5848 | 18.9944 | 15.801
12 | 20 | 12 | 2007.2909 | 2060.2434 | 2103.018 | 2096.1321 | 80 | 63 | 0 | 0 | 0 | 0 | 0 | 0 | 0 | 0 | 0 | 0 | 1303.3952 | 1377.9033 | 1538.0533 | 1664.3251 | 0 | 0 | 0 | 0 | -15.6702 | -84.5828 | -86.4 | -86.4 | -7.1216 | -26.2585 | -32.9382 | -40 | 646.6874 | 730.1815 | 684.3029 | 558.207 | 0.38397 | 0.38397 | 0.38397 | 0 | 248.3117 | 280.3699 | 262.755 | 0 | 0.093594 | 0.095632 | 0.088028 | 0.096563 | 0.052174 | 0.047017 | 0.046673 | 0.049651 | 60.5262 | 69.8286 | 60.2375 | 53.9023 | 33.7401 | 34.331 | 31.9385 | 27.7153
12 | 20 | 13 | 1996.4741 | 2053.3173 | 2100.2782 | 2096.7978 | 80 | 63 | 0 | 0 | 0 | 0 | 0 | 0 | 0 | 0 | 0 | 0 | 1030.7451 | 1106.8321 | 1278.2368 | 1418.7112 | 0 | 0 | 0 | 0 | -21.9357 | -84.5828 | -86.4 | -89.9647 | -8 | -35.7557 | -38.7721 | -40 | 915.6648 | 1003.8236 | 947.2134 | 808.0513 | 0.38397 | 0.38397 | 0.38397 | 0 | 351.5922 | 385.4411 | 363.706 | 0 | 0.093604 | 0.094814 | 0.08802 | 0.096682 | 0.052185 | 0.046273 | 0.046825 | 0.049906 | 85.7102 | 95.177 | 83.3735 | 78.1241 | 47.7841 | 46.4503 | 44.3534 | 40.3263
12 | 20 | 14 | 1989.9525 | 2049.3204 | 2099.3237 | 2098.7188 | 80 | 63 | 0 | 0 | 0 | 0 | 0 | 0 | 0 | 0 | 0 | 0 | 904.8333 | 973.2336 | 1138.2866 | 1275.5885 | 0 | 0 | 0 | 0 | -18.8417 | -84.5828 | -86.4 | -86.4 | -7.9406 | -35.8489 | -38.8087 | -40 | 1031.9015 | 1133.5185 | 1086.2458 | 949.5303 | 0.38397 | 0.38397 | 0.38397 | 0 | 396.2242 | 435.2404 | 417.0909 | 0 | 0.093523 | 0.095609 | 0.088087 | 0.096828 | 0.052012 | 0.046975 | 0.046571 | 0.050562 | 96.507 | 108.3741 | 95.6842 | 91.9414 | 53.6713 | 53.2475 | 50.5872 | 48.0102
12 | 20 | 15 | 1973.0078 | 2034.8808 | 2087.7731 | 2089.8716 | 80 | 63 | 0 | 0 | 0 | 0 | 0 | 0 | 0 | 0 | 0 | 0 | 727.4695 | 778.0902 | 924.8827 | 1050.7887 | 0 | 0 | 0 | 0 | -6.6 | -46.3177 | -12.2079 | -74.4431 | -5.7489 | -3.0611 | -3.0727 | -40 | 1177.8872 | 1243.1695 | 1178.171 | 1153.526 | 0.38397 | 0.38397 | 0.38397 | 0 | 452.279 | 477.3434 | 452.3878 | 0 | 0.092693 | 0.095479 | 0.087608 | 0.096123 | 0.050857 | 0.046151 | 0.044852 | 0.04749 | 109.1815 | 118.6968 | 103.2175 | 110.8807 | 59.9041 | 57.3735 | 52.8432 | 54.7812
12 | 20 | 16 | 1963.058 | 2032.9416 | 2095.0415 | 2105.2309 | 80 | 63 | 0 | 0 | 0 | 0 | 0 | 0 | 0 | 0 | 0 | 0 | 765.6571 | 779.3442 | 886.1454 | 985.3193 | 0 | 0 | 0 | 0 | -6.6 | -4.1828 | -1.0564 | 12.997 | -6.9967 | -3.5959 | -4.7969 | -4.836 | 1130.9977 | 1198.3761 | 1214.7494 | 1111.7507 | 0.37613 | 0.37654 | 0.3735 | 0.38586 | 425.4055 | 451.2362 | 453.708 | 428.9854 | 0.09087 | 0.094982 | 0.087059 | 0.094896 | 0.048913 | 0.04472 | 0.043256 | 0.043697 | 102.7736 | 113.8246 | 105.7544 | 105.5006 | 55.3209 | 53.5909 | 52.5447 | 48.5802
12 | 20 | 17 | 2027.8358 | 2104.3411 | 2173.1303 | 2187.2869 | 80 | 63 | 0 | 0 | 0 | 0 | 0 | 0 | 0 | 0 | 0 | 0 | 463.5254 | 414.3659 | 461.0654 | 510.8523 | 0 | 0 | 0 | 0 | 5.869 | 2.7889 | -6.1197 | 78.8816 | 2.2629 | 3.1079 | 0.88886 | 6.4854 | 1476.1786 | 1621.0784 | 1717.2958 | 1591.0676 | 0.36823 | 0.38625 | 0.38886 | 0.38905 | 543.5793 | 626.1358 | 667.7868 | 619.0109 | 0.089284 | 0.09425 | 0.08723 | 0.09515 | 0.04719 | 0.043564 | 0.043786 | 0.043667 | 131.7985 | 152.7862 | 149.8003 | 151.3895 | 69.6609 | 70.6213 | 75.1943 | 69.4777
12 | 20 | 18 | 2262.2307 | 2360.3319 | 2451.3412 | 2479.0546 | 80 | 63 | 0 | 0 | 0 | 0 | 0 | 0 | 0 | 0 | 0 | 0 | 484.067 | 446.2538 | 483.1728 | 526.1854 | 0 | 0 | 0 | 0 | 12.2771 | -17.5413 | -8.4096 | 49.1752 | 6.7201 | 16.8203 | 18.7026 | 34.9616 | 1679.1665 | 1851.7991 | 1957.8755 | 1868.7324 | 0.38392 | 0.39924 | 0.39333 | 0.38256 | 644.6696 | 739.3108 | 770.0889 | 714.9022 | 0.08927 | 0.094262 | 0.087289 | 0.095063 | 0.047228 | 0.043768 | 0.044095 | 0.043825 | 149.8995 | 174.5548 | 170.9013 | 177.6477 | 79.303 | 81.0498 | 86.3327 | 81.8973
12 | 20 | 19 | 2326.2068 | 2435.2176 | 2537.8679 | 2573.8897 | 80 | 63 | 0 | 0 | 0 | 0 | 0 | 0 | 0 | 0 | 0 | 0 | 500.9073 | 477.6115 | 507.5427 | 553.0582 | 0 | 0 | 0 | 0 | 4.3686 | 44.2233 | 38.8104 | 107.537 | 3.4587 | 3.976 | 5.1334 | 25.8666 | 1737.4722 | 1846.4069 | 1986.3813 | 1887.4278 | 0.38563 | 0.40066 | 0.39478 | 0.38374 | 670.0204 | 739.7861 | 784.1782 | 724.2903 | 0.089276 | 0.094259 | 0.087294 | 0.095066 | 0.047197 | 0.043717 | 0.044055 | 0.043807 | 155.1147 | 174.04 | 173.3988 | 179.4301 | 82.0033 | 80.7201 | 87.5092 | 82.6823
12 | 20 | 20 | 2303.0473 | 2413.054 | 2516.6677 | 2553.5659 | 80 | 63 | 0 | 0 | 0 | 0 | 0 | 0 | 0 | 0 | 0 | 0 | 506.5312 | 491.3468 | 515.4267 | 564.4817 | 0 | 0 | 0 | 0 | -0.15023 | 17.5894 | 23.0433 | 28.8 | 3.9033 | 4.7991 | 3.757 | 33.8871 | 1712.7631 | 1836.3187 | 1974.4408 | 1926.397 | 0.38498 | 0.40006 | 0.39435 | 0.38314 | 659.3868 | 734.6388 | 778.6242 | 738.0892 | 0.089144 | 0.094236 | 0.087247 | 0.095066 | 0.0471 | 0.043661 | 0.043917 | 0.043809 | 152.6831 | 173.0477 | 172.2633 | 183.1343 | 80.671 | 80.1764 | 86.7115 | 84.3942
12 | 20 | 21 | 2251.1931 | 2359.2561 | 2460.6812 | 2496.3176 | 80 | 63 | 0 | 0 | 0 | 0 | 0 | 0 | 0 | 0 | 0 | 0 | 546.3832 | 537.9438 | 561.2461 | 612.5347 | 0 | 0 | 0 | 0 | 0 | 17.5316 | 23.2226 | 28.8 | 3.9764 | 2.5229 | 5.3683 | 32.46 | 1620.8334 | 1738.2577 | 1870.8442 | 1822.5229 | 0.38362 | 0.39918 | 0.39347 | 0.3819 | 621.7855 | 693.8761 | 736.1123 | 696.0155 | 0.08916 | 0.094238 | 0.087213 | 0.095063 | 0.047096 | 0.043697 | 0.043891 | 0.043794 | 144.5129 | 163.8104 | 163.1623 | 173.255 | 76.3346 | 75.9565 | 82.113 | 79.8161
12 | 20 | 22 | 2131.0681 | 2234.2141 | 2331.0326 | 2365.2649 | 80 | 63 | 0 | 0 | 0 | 0 | 0 | 0 | 0 | 0 | 0 | 0 | 642.9325 | 635.0256 | 669.6826 | 718.2266 | 0 | 0 | 0 | 0 | 5.002 | 0 | 23.3671 | 9.5866 | 2.6961 | 9.19 | 2.5692 | 11.1284 | 1400.4375 | 1526.9986 | 1635.4136 | 1626.3233 | 0.37803 | 0.39555 | 0.3898 | 0.38045 | 529.4102 | 604.0051 | 637.4913 | 618.7404 | 0.088903 | 0.094216 | 0.087219 | 0.095066 | 0.047002 | 0.043633 | 0.043886 | 0.043779 | 124.5029 | 143.8675 | 142.6393 | 154.6088 | 65.8228 | 66.6271 | 71.7726 | 71.1989
12 | 20 | 23 | 1942.1735 | 2037.7912 | 2127.73 | 2160.2225 | 80 | 63 | 0 | 0 | 0 | 0 | 0 | 0 | 0 | 0 | 0 | 0 | 698.4268 | 692.0346 | 736.4812 | 777.8227 | 0 | 0 | 0 | 0 | 15.586 | 22.3404 | 71.7924 | 0 | 2.9007 | 2.89 | 2.5572 | 6.4814 | 1145.26 | 1257.5262 | 1316.8992 | 1375.9184 | 0.36992 | 0.3904 | 0.38503 | 0.37684 | 423.649 | 490.9417 | 507.0458 | 518.5072 | 0.088483 | 0.093878 | 0.087172 | 0.095036 | 0.046823 | 0.043502 | 0.043784 | 0.043684 | 101.3366 | 118.0542 | 114.7968 | 130.7611 | 53.6245 | 54.7044 | 57.6592 | 60.1061
12 | 20 | 24 | 1752.2395 | 1833.259 | 1908.2091 | 1931.9582 | 80 | 63 | 0 | 0 | 0 | 0 | 0 | 0 | 0 | 0 | 0 | 0 | 653.3986 | 652.9922 | 692.0308 | 730.4793 | 0 | 0 | 0 | 0 | 1.3669 | 0 | 23.4823 | 0 | 0.64345 | 6.2255 | 1.5341 | 0 | 1016.8306 | 1111.0412 | 1191.1619 | 1201.4789 | 0.36541 | 0.38531 | 0.38012 | 0.36918 | 371.5599 | 428.0971 | 452.7888 | 443.5639 | 0.088691 | 0.093556 | 0.086823 | 0.09482 | 0.046783 | 0.043084 | 0.043441 | 0.04341 | 90.1838 | 103.9448 | 103.42 | 113.9248 | 47.5702 | 47.8685 | 51.7449 | 52.156
12 | 21 | 1 | 1613.1646 | 1680.5889 | 1741.1133 | 1755.3406 | 80 | 63 | 0 | 0 | 0 | 0 | 0 | 0 | 0 | 0 | 0 | 0 | 622.7189 | 614.9732 | 654.4602 | 692.8773 | 0 | 0 | 0 | 0 | 13.1589 | 87.6582 | 40.9645 | 1.7497 | 6.2076 | 9.5022 | 14.4614 | 21.7186 | 891.0792 | 905.4553 | 1031.2273 | 1038.995 | 0.36727 | 0.38821 | 0.38242 | 0.37348 | 327.2705 | 351.5026 | 394.3663 | 388.0442 | 0.088805 | 0.093491 | 0.086718 | 0.094683 | 0.046693 | 0.042975 | 0.04321 | 0.043061 | 79.132 | 84.6523 | 89.4261 | 98.3749 | 41.6068 | 38.9118 | 44.5593 | 44.7403
12 | 21 | 2 | 1530.4977 | 1587.4186 | 1636.8598 | 1643.5819 | 80 | 63 | 0 | 0 | 0 | 0 | 0 | 0 | 0 | 0 | 0 | 0 | 590.8276 | 576.4429 | 617.3817 | 653.6963 | 0 | 0 | 0 | 0 | 6.255 | 11.9791 | 9.1443 | 0 | 1.4323 | 0.95459 | 2.4517 | 4.2891 | 851.9827 | 935.0421 | 1007.882 | 985.5965 | 0.36484 | 0.38864 | 0.38295 | 0.37206 | 310.8365 | 363.3908 | 385.9703 | 366.6969 | 0.088939 | 0.093504 | 0.086577 | 0.094631 | 0.046783 | 0.042827 | 0.043062 | 0.042876 | 75.7748 | 87.4301 | 87.2599 | 93.2682 | 39.8581 | 40.0451 | 43.4011 | 42.2586
12 | 21 | 3 | 1492.0844 | 1540.4609 | 1580.6612 | 1580.4944 | 80 | 63 | 0 | 0 | 0 | 0 | 0 | 0 | 0 | 0 | 0 | 0 | 517.2123 | 501.0445 | 532.3844 | 573.1827 | 0 | 0 | 0 | 0 | -2.1357 | -1.9837 | -9.5333 | 15.9845 | 0 | 3.8985 | 0.89476 | 0.9583 | 897.0078 | 974.5017 | 1056.9153 | 990.3688 | 0.36527 | 0.38758 | 0.38231 | 0.37011 | 327.6479 | 377.699 | 404.0704 | 366.545 | 0.088968 | 0.093484 | 0.086586 | 0.094598 | 0.046794 | 0.042841 | 0.043045 | 0.042813 | 79.8047 | 91.1004 | 91.5139 | 93.6866 | 41.9743 | 41.7485 | 45.495 | 42.401
12 | 21 | 4 | 1487.661 | 1530.4949 | 1564.4507 | 1559.0719 | 80 | 63 | 0 | 0 | 0 | 0 | 0 | 0 | 0 | 0 | 0 | 0 | 449.9475 | 427.6106 | 449.1177 | 498.8504 | 0 | 0 | 0 | 0 | -1.8123 | -2.8912 | -8.8421 | -10.0018 | 3.8688 | 0.91135 | 5.1705 | 4.2891 | 955.6571 | 1041.8642 | 1119.0047 | 1065.9342 | 0.36475 | 0.38634 | 0.38116 | 0.36859 | 348.5781 | 402.5174 | 426.5171 | 392.8903 | 0.088879 | 0.093498 | 0.086588 | 0.094612 | 0.046719 | 0.04285 | 0.043066 | 0.042779 | 84.9379 | 97.412 | 96.8926 | 100.8499 | 44.6474 | 44.644 | 48.1911 | 45.5992
12 | 21 | 5 | 1527.6557 | 1567.4449 | 1597.5925 | 1588.1001 | 80 | 63 | 0 | 0 | 0 | 0 | 0 | 0 | 0 | 0 | 0 | 0 | 369.3656 | 329.7951 | 346.8218 | 402.7482 | 0 | 0 | 0 | 0 | -3.7079 | 66.5613 | 0 | 0 | 0 | 0 | 3.3847 | 4.3705 | 1081.998 | 1108.0886 | 1247.386 | 1180.9814 | 0.36472 | 0.38369 | 0.37873 | 0.36539 | 394.6259 | 425.1586 | 472.4236 | 431.5189 | 0.088787 | 0.093508 | 0.086597 | 0.094578 | 0.046679 | 0.042972 | 0.043125 | 0.042805 | 96.067 | 103.6148 | 108.0196 | 111.695 | 50.5066 | 47.6171 | 53.7936 | 50.5521
12 | 21 | 6 | 1650.6695 | 1689.3335 | 1717.2754 | 1703.4085 | 80 | 63 | 0 | 0 | 0 | 0 | 0 | 0 | 0 | 0 | 0 | 0 | 341.0235 | 306.8215 | 318.6172 | 374.5856 | 0 | 0 | 0 | 0 | -0.028228 | 7.0981 | 54.5939 | -23.0878 | 0 | 24.0653 | 14.9919 | 16.0443 | 1229.6742 | 1288.3486 | 1329.0723 | 1335.8664 | 0.36467 | 0.38225 | 0.37475 | 0.36382 | 448.4259 | 492.4664 | 498.0659 | 486.018 | 0.08869 | 0.093482 | 0.086604 | 0.094595 | 0.046703 | 0.043063 | 0.043271 | 0.042974 | 109.0599 | 120.4379 | 115.1025 | 126.3667 | 57.4301 | 55.4803 | 57.5109 | 57.4076
12 | 21 | 7 | 1853.8185 | 1899.3714 | 1934.0947 | 1922.4971 | 80 | 63 | 0 | 0 | 0 | 0 | 0 | 0 | 0 | 0 | 0 | 0 | 323.672 | 296.2451 | 303.3889 | 356.5727 | 0 | 0 | 0 | 0 | 11.4226 | 70.5491 | 34.8252 | 61.131 | 10.0948 | 9.9668 | 20.6725 | 2.0118 | 1428.6292 | 1459.6105 | 1575.2081 | 1502.7816 | 0.36466 | 0.38514 | 0.37677 | 0.36382 | 520.967 | 562.1605 | 593.4915 | 546.7455 | 0.088991 | 0.093511 | 0.086572 | 0.094599 | 0.046971 | 0.043325 | 0.04366 | 0.04333 | 127.1347 | 136.4893 | 136.3685 | 142.1618 | 67.1045 | 63.2375 | 68.7728 | 65.1158
12 | 21 | 8 | 1990.652 | 2042.9404 | 2085.7322 | 2080.0006 | 80 | 63 | 0 | 0 | 0 | 0 | 0 | 0 | 0 | 0 | 0 | 0 | 845.2163 | 849.2034 | 879.0575 | 954.2121 | 0 | 0 | 0 | 0 | -3.6839 | -18.5367 | -13.2263 | -28.5522 | -3.5247 | -3.0245 | -3.0242 | -3.0336 | 1072.6443 | 1152.2981 | 1222.9252 | 1157.3743 | 0.36774 | 0.38205 | 0.37719 | 0.38148 | 394.4566 | 440.2308 | 461.2788 | 441.5174 | 0.08934 | 0.093579 | 0.086601 | 0.094618 | 0.04719 | 0.043258 | 0.043365 | 0.043144 | 95.8298 | 107.8311 | 105.9064 | 109.5083 | 50.6178 | 49.8462 | 53.0319 | 49.9334
12 | 21 | 9 | 2018.5366 | 2074.3651 | 2122.572 | 2122.8273 | 80 | 63 | 0 | 0 | 0 | 0 | 0 | 0 | 0 | 0 | 0 | 0 | 1309.5704 | 1406.768 | 1503.5707 | 1633.383 | 0 | 0 | 0 | 0 | -1.7678 | -15.6334 | -3.9233 | 26.3319 | -7.714 | -5.1707 | 0 | -15.7961 | 638.4479 | 625.4012 | 622.9247 | 478.9084 | 0.37162 | 0.36395 | 0.36521 | 0.3937 | 237.2574 | 227.6166 | 227.4977 | 188.5449 | 0.090429 | 0.094641 | 0.087013 | 0.094934 | 0.048269 | 0.043948 | 0.043291 | 0.043647 | 57.7343 | 59.1888 | 54.2024 | 45.4645 | 30.8171 | 27.4851 | 26.9669 | 20.9031
12 | 21 | 10 | 2035.0508 | 2090.4956 | 2137.9111 | 2136.8739 | 80 | 63 | 0 | 0 | 0 | 0 | 0 | 0 | 0 | 0 | 0 | 0 | 1649.706 | 1819.646 | 1975.496 | 2153.5497 | 0 | 0 | 0 | 0 | -6.6 | -24.832 | -74.9963 | -102.1291 | -6.8419 | -6.4386 | -3.2959 | -35.7356 | 318.7867 | 239.1202 | 240.7072 | 121.1889 | 0.37666 | 0.38397 | 0.38397 | 0 | 120.0757 | 91.8157 | 92.4255 | 0 | 0.091978 | 0.094678 | 0.087548 | 0.095829 | 0.050107 | 0.046116 | 0.044799 | 0.046263 | 29.3212 | 22.6394 | 21.0735 | 11.6134 | 15.9735 | 11.0272 | 10.7835 | 5.6066
12 | 21 | 11 | 2029.7232 | 2083.9584 | 2128.8534 | 2124.3352 | 80 | 63 | 0 | 0 | 0 | 0 | 0 | 0 | 0 | 0 | 0 | 0 | 1948.6901 | 2177.2147 | 2382.1174 | 2599.036 | 0 | 0 | 0 | 0 | -6.6 | -86.3655 | -86.4 | -86.4 | -6.2544 | -8 | -9.464 | -40 | 13.8874 | -61.8908 | -157.4 | -348.3008 | 0.38397 | 0.38397 | 0.38397 | 0 | 5.3324 | -23.7644 | -60.4376 | 0 | 0.092718 | 0.095266 | 0.087904 | 0.096756 | 0.05117 | 0.046509 | 0.046158 | 0.050143 | 1.2876 | -5.8961 | -13.8361 | -33.7001 | 0.71062 | -2.8785 | -7.2652 | -17.4648
12 | 21 | 12 | 1989.1702 | 2041.0611 | 2082.8039 | 2075.4486 | 80 | 63 | 0 | 0 | 0 | 0 | 0 | 0 | 0 | 0 | 0 | 0 | 2003.508 | 2244.3164 | 2470.8539 | 2703.0831 | 0 | 0 | 0 | 0 | -15.6702 | -84.5828 | -86.4 | -86.4 | -7.1216 | -26.2585 | -32.9382 | -40 | -71.5461 | -155.4139 | -268.7118 | -501.2345 | 0.38397 | 0.38397 | 0.38397 | 0 | -27.4719 | -59.6747 | -103.1785 | 0 | 0.093594 | 0.095632 | 0.088028 | 0.096563 | 0.052174 | 0.047017 | 0.046673 | 0.049651 | -6.6963 | -14.8625 | -23.654 | -48.4009 | -3.7328 | -7.3071 | -12.5416 | -24.8866
12 | 21 | 13 | 1925.6705 | 1978.3656 | 2021.2949 | 2015.9805 | 80 | 63 | 0 | 0 | 0 | 0 | 0 | 0 | 0 | 0 | 0 | 0 | 1948.5594 | 2189.4824 | 2420.2217 | 2654.8122 | 0 | 0 | 0 | 0 | -21.9357 | -84.5828 | -86.4 | -89.9647 | -8 | -35.7557 | -38.7721 | -40 | -72.9532 | -153.7784 | -273.7547 | -508.867 | 0.38397 | 0.38397 | 0.38397 | 0 | -28.0122 | -59.0467 | -105.1149 | 0 | 0.093604 | 0.094814 | 0.08802 | 0.096682 | 0.052185 | 0.046273 | 0.046825 | 0.049906 | -6.8287 | -14.5804 | -24.0958 | -49.1983 | -3.8071 | -7.1159 | -12.8186 | -25.3953
12 | 21 | 14 | 1887.2453 | 1940.596 | 1984.7511 | 1981.4859 | 80 | 63 | 0 | 0 | 0 | 0 | 0 | 0 | 0 | 0 | 0 | 0 | 1986.6662 | 2229.8708 | 2442.9307 | 2665.6697 | 0 | 0 | 0 | 0 | -18.8417 | -84.5828 | -86.4 | -86.4 | -7.9406 | -35.8489 | -38.8087 | -40 | -152.6386 | -231.843 | -332.9708 | -557.7838 | 0.38397 | 0.38397 | 0.38397 | 0 | -58.6094 | -89.0214 | -127.8524 | 0 | 0.093523 | 0.095609 | 0.088087 | 0.096828 | 0.052012 | 0.046975 | 0.046571 | 0.050562 | -14.2753 | -22.1662 | -29.3304 | -54.0092 | -7.939 | -10.8909 | -15.5067 | -28.2027
12 | 21 | 15 | 1867.502 | 1923.1939 | 1970.0786 | 1969.4443 | 80 | 63 | 0 | 0 | 0 | 0 | 0 | 0 | 0 | 0 | 0 | 0 | 1829.651 | 2049.6358 | 2221.687 | 2412.983 | 0 | 0 | 0 | 0 | -6.6 | -46.3177 | -12.2079 | -74.4431 | -5.7489 | -3.0611 | -3.0727 | -40 | -29.8001 | -140.063 | -236.3277 | -329.0956 | 0.38397 | 0.38397 | 0.38397 | 0 | -11.4425 | -53.7804 | -90.7439 | 0 | 0.092693 | 0.095479 | 0.087608 | 0.096123 | 0.050857 | 0.046151 | 0.044852 | 0.04749 | -2.7622 | -13.3731 | -20.7043 | -31.6338 | -1.5155 | -6.464 | -10.5997 | -15.6288
12 | 21 | 16 | 1855.5933 | 1919.1809 | 1975.1617 | 1982.5676 | 80 | 63 | 0 | 0 | 0 | 0 | 0 | 0 | 0 | 0 | 0 | 0 | 1278.4838 | 1413.9986 | 1506.6091 | 1635.3707 | 0 | 0 | 0 | 0 | -6.6 | -4.1828 | -1.0564 | 12.997 | -6.9967 | -3.5959 | -4.7969 | -4.836 | 510.7062 | 449.961 | 474.406 | 339.036 | 0.37613 | 0.37654 | 0.3735 | 0.38586 | 192.0934 | 169.4282 | 177.1903 | 130.822 | 0.09087 | 0.094982 | 0.087059 | 0.094896 | 0.048913 | 0.04472 | 0.043256 | 0.043697 | 46.4078 | 42.7384 | 41.3011 | 32.1731 | 24.9803 | 20.1221 | 20.5207 | 14.8149
12 | 21 | 17 | 1939.6112 | 2010.9477 | 2074.7134 | 2086.5848 | 80 | 63 | 0 | 0 | 0 | 0 | 0 | 0 | 0 | 0 | 0 | 0 | 480.7685 | 499.4826 | 505.7158 | 562.7184 | 0 | 0 | 0 | 0 | 5.869 | 2.7889 | -6.1197 | 78.8816 | 2.2629 | 3.1079 | 0.88886 | 6.4854 | 1370.7108 | 1442.5683 | 1574.2284 | 1438.4994 | 0.36823 | 0.38625 | 0.38886 | 0.38905 | 504.7425 | 557.1869 | 612.1537 | 559.6537 | 0.089284 | 0.09425 | 0.08723 | 0.09515 | 0.04719 | 0.043564 | 0.043786 | 0.043667 | 122.3819 | 135.9617 | 137.3205 | 136.8727 | 64.6838 | 62.8446 | 68.9299 | 62.8154
12 | 21 | 18 | 2226.9688 | 2323.0042 | 2412.0057 | 2438.8057 | 80 | 63 | 0 | 0 | 0 | 0 | 0 | 0 | 0 | 0 | 0 | 0 | 326.2582 | 330.5153 | 329.0237 | 375.517 | 0 | 0 | 0 | 0 | 12.2771 | -17.5413 | -8.4096 | 49.1752 | 6.7201 | 16.8203 | 18.7026 | 34.9616 | 1801.7134 | 1930.2099 | 2072.689 | 1979.152 | 0.38392 | 0.39924 | 0.39333 | 0.38256 | 691.7181 | 770.6154 | 815.2484 | 757.1443 | 0.08927 | 0.094262 | 0.087289 | 0.095063 | 0.047228 | 0.043768 | 0.044095 | 0.043825 | 160.8393 | 181.946 | 180.9233 | 188.1445 | 85.0906 | 84.4817 | 91.3954 | 86.7365
12 | 21 | 19 | 2268.9762 | 2374.6342 | 2474.0257 | 2508.5651 | 80 | 63 | 0 | 0 | 0 | 0 | 0 | 0 | 0 | 0 | 0 | 0 | 313.2347 | 313.0249 | 313.2517 | 358.3599 | 0 | 0 | 0 | 0 | 4.3686 | 44.2233 | 38.8104 | 107.537 | 3.4587 | 3.976 | 5.1334 | 25.8666 | 1867.9141 | 1950.41 | 2116.8302 | 2016.8016 | 0.38563 | 0.40066 | 0.39478 | 0.38374 | 720.3227 | 781.4563 | 835.6765 | 773.9368 | 0.089276 | 0.094259 | 0.087294 | 0.095066 | 0.047197 | 0.043717 | 0.044055 | 0.043807 | 166.7601 | 183.8433 | 184.7861 | 191.7291 | 88.1598 | 85.2669 | 93.2561 | 88.3498
12 | 21 | 20 | 2230.0749 | 2335.8064 | 2435.265 | 2470.273 | 80 | 63 | 0 | 0 | 0 | 0 | 0 | 0 | 0 | 0 | 0 | 0 | 303.3132 | 298.937 | 300.8234 | 344.855 | 0 | 0 | 0 | 0 | -0.15023 | 17.5894 | 23.0433 | 28.8 | 3.9033 | 4.7991 | 3.757 | 33.8871 | 1843.0086 | 1951.4809 | 2107.6413 | 2062.7309 | 0.38498 | 0.40006 | 0.39435 | 0.38314 | 709.5292 | 780.7106 | 831.1521 | 790.3248 | 0.089144 | 0.094236 | 0.087247 | 0.095066 | 0.0471 | 0.043661 | 0.043917 | 0.043809 | 164.2937 | 183.9002 | 183.8846 | 196.095 | 86.8055 | 85.2045 | 92.5613 | 90.3669
12 | 21 | 21 | 2188.2954 | 2292.6735 | 2390.5172 | 2424.5244 | 80 | 63 | 0 | 0 | 0 | 0 | 0 | 0 | 0 | 0 | 0 | 0 | 309.1082 | 307.7726 | 308.7964 | 352.9743 | 0 | 0 | 0 | 0 | 0 | 17.5316 | 23.2226 | 28.8 | 3.9764 | 2.5229 | 5.3683 | 32.46 | 1795.2108 | 1901.8463 | 2053.1299 | 2010.2901 | 0.38362 | 0.39918 | 0.39347 | 0.3819 | 688.6803 | 759.1773 | 807.8355 | 767.7232 | 0.08916 | 0.094238 | 0.087213 | 0.095063 | 0.047096 | 0.043697 | 0.043891 | 0.043794 | 160.0603 | 179.2267 | 179.06 | 191.1048 | 84.547 | 83.1048 | 90.1136 | 88.0392
12 | 21 | 22 | 2091.9582 | 2192.813 | 2287.4045 | 2320.6237 | 80 | 63 | 0 | 0 | 0 | 0 | 0 | 0 | 0 | 0 | 0 | 0 | 298.5265 | 299.2879 | 297.8729 | 342.5649 | 0 | 0 | 0 | 0 | 5.002 | 0 | 23.3671 | 9.5866 | 2.6961 | 9.19 | 2.5692 | 11.1284 | 1705.7336 | 1821.3351 | 1963.5953 | 1957.3439 | 0.37803 | 0.39555 | 0.3898 | 0.38045 | 644.8219 | 720.4301 | 765.4179 | 744.6784 | 0.088903 | 0.094216 | 0.087219 | 0.095066 | 0.047002 | 0.043633 | 0.043886 | 0.043779 | 151.6446 | 171.5987 | 171.263 | 186.0778 | 80.1722 | 79.4698 | 86.1753 | 85.6907
12 | 21 | 23 | 1957.4956 | 2054.011 | 2144.8223 | 2177.7116 | 80 | 63 | 0 | 0 | 0 | 0 | 0 | 0 | 0 | 0 | 0 | 0 | 282.7308 | 285.4937 | 281.8457 | 326.0556 | 0 | 0 | 0 | 0 | 15.586 | 22.3404 | 71.7924 | 0 | 2.9007 | 2.89 | 2.5572 | 6.4814 | 1576.2782 | 1680.287 | 1788.6269 | 1845.1746 | 0.36992 | 0.3904 | 0.38503 | 0.37684 | 583.0891 | 655.9887 | 688.6752 | 695.3438 | 0.088483 | 0.093878 | 0.087172 | 0.095036 | 0.046823 | 0.043502 | 0.043784 | 0.043684 | 139.4746 | 157.7422 | 155.9183 | 175.3571 | 73.8061 | 73.0951 | 78.3134 | 80.6052
12 | 21 | 24 | 1786.0321 | 1869.0314 | 1945.9056 | 1970.5301 | 80 | 63 | 0 | 0 | 0 | 0 | 0 | 0 | 0 | 0 | 0 | 0 | 276.4882 | 280.822 | 276.7511 | 319.5322 | 0 | 0 | 0 | 0 | 1.3669 | 0 | 23.4823 | 0 | 0.64345 | 6.2255 | 1.5341 | 0 | 1427.5336 | 1518.9839 | 1644.1382 | 1650.9979 | 0.36541 | 0.38531 | 0.38012 | 0.36918 | 521.6349 | 585.2821 | 624.9758 | 609.518 | 0.088691 | 0.093556 | 0.086823 | 0.09482 | 0.046783 | 0.043084 | 0.043441 | 0.04341 | 126.6095 | 142.1103 | 142.7486 | 156.5484 | 66.784 | 65.4445 | 71.4225 | 71.6696
12 | 22 | 1 | 1630.4457 | 1698.8825 | 1760.3909 | 1775.0657 | 80 | 63 | 0 | 0 | 0 | 0 | 0 | 0 | 0 | 0 | 0 | 0 | 286.0479 | 291.2707 | 285.8479 | 331.2854 | 0 | 0 | 0 | 0 | 13.1589 | 87.6582 | 40.9645 | 1.7497 | 6.2076 | 9.5022 | 14.4614 | 21.7186 | 1245.0313 | 1247.4513 | 1419.1172 | 1420.312 | 0.36727 | 0.38821 | 0.38242 | 0.37348 | 457.268 | 484.2674 | 542.7047 | 530.4585 | 0.088805 | 0.093491 | 0.086718 | 0.094683 | 0.046693 | 0.042975 | 0.04321 | 0.043061 | 110.5645 | 116.626 | 123.0632 | 134.4791 | 58.1338 | 53.6091 | 61.3201 | 61.1603
12 | 22 | 2 | 1539.1733 | 1596.6024 | 1646.5376 | 1653.4844 | 80 | 63 | 0 | 0 | 0 | 0 | 0 | 0 | 0 | 0 | 0 | 0 | 320.2967 | 337.674 | 331.8168 | 374.8534 | 0 | 0 | 0 | 0 | 6.255 | 11.9791 | 9.1443 | 0 | 1.4323 | 0.95459 | 2.4517 | 4.2891 | 1131.1892 | 1182.9948 | 1303.1247 | 1274.3419 | 0.36484 | 0.38864 | 0.38295 | 0.37206 | 412.7019 | 459.7541 | 499.0341 | 474.1263 | 0.088939 | 0.093504 | 0.086577 | 0.094631 | 0.046783 | 0.042827 | 0.043062 | 0.042876 | 100.6072 | 110.6146 | 112.8212 | 120.5925 | 52.9201 | 50.6642 | 56.1147 | 54.6389
12 | 22 | 3 | 1494.1133 | 1542.6088 | 1582.9246 | 1582.8103 | 80 | 63 | 0 | 0 | 0 | 0 | 0 | 0 | 0 | 0 | 0 | 0 | 296.217 | 306.1861 | 300.0121 | 344.8073 | 0 | 0 | 0 | 0 | -2.1357 | -1.9837 | -9.5333 | 15.9845 | 0 | 3.8985 | 0.89476 | 0.9583 | 1120.0321 | 1171.5079 | 1291.551 | 1221.0602 | 0.36527 | 0.38758 | 0.38231 | 0.37011 | 409.1115 | 454.055 | 493.7743 | 451.9261 | 0.088968 | 0.093484 | 0.086586 | 0.094598 | 0.046794 | 0.042841 | 0.043045 | 0.042813 | 99.6466 | 109.5173 | 111.83 | 115.5095 | 52.4104 | 50.1884 | 55.595 | 52.2776
12 | 22 | 4 | 1474.4378 | 1516.497 | 1549.6999 | 1543.9786 | 80 | 63 | 0 | 0 | 0 | 0 | 0 | 0 | 0 | 0 | 0 | 0 | 287.8284 | 291.9511 | 285.0288 | 333.5572 | 0 | 0 | 0 | 0 | -1.8123 | -2.8912 | -8.8421 | -10.0018 | 3.8688 | 0.91135 | 5.1705 | 4.2891 | 1104.5529 | 1163.5258 | 1268.3427 | 1216.1341 | 0.36475 | 0.38634 | 0.38116 | 0.36859 | 402.8882 | 449.5205 | 483.4384 | 448.2522 | 0.088879 | 0.093498 | 0.086588 | 0.094612 | 0.046719 | 0.04285 | 0.043066 | 0.042779 | 98.1717 | 108.787 | 109.8235 | 115.0606 | 51.6036 | 49.8572 | 54.6225 | 52.0245
12 | 22 | 5 | 1485.6073 | 1522.9331 | 1550.6864 | 1540.1049 | 80 | 63 | 0 | 0 | 0 | 0 | 0 | 0 | 0 | 0 | 0 | 0 | 334.9336 | 351.8252 | 345.0989 | 391.534 | 0 | 0 | 0 | 0 | -3.7079 | 66.5613 | 0 | 0 | 0 | 0 | 3.3847 | 4.3705 | 1074.3815 | 1041.5466 | 1202.2029 | 1144.2003 | 0.36472 | 0.38369 | 0.37873 | 0.36539 | 391.848 | 399.6273 | 455.3113 | 418.0795 | 0.088787 | 0.093508 | 0.086597 | 0.094578 | 0.046679 | 0.042972 | 0.043125 | 0.042805 | 95.3908 | 97.3926 | 104.1069 | 108.2163 | 50.1511 | 44.7577 | 51.8451 | 48.9777
12 | 22 | 6 | 1535.2988 | 1567.2037 | 1588.5763 | 1571.7211 | 80 | 63 | 0 | 0 | 0 | 0 | 0 | 0 | 0 | 0 | 0 | 0 | 396.1404 | 426.8385 | 420.1835 | 465.9621 | 0 | 0 | 0 | 0 | -0.028228 | 7.0981 | 54.5939 | -23.0878 | 0 | 24.0653 | 14.9919 | 16.0443 | 1059.1866 | 1046.2018 | 1098.807 | 1112.8025 | 0.36467 | 0.38225 | 0.37475 | 0.36382 | 386.2541 | 399.9067 | 411.7747 | 404.8624 | 0.08869 | 0.093482 | 0.086604 | 0.094595 | 0.046703 | 0.043063 | 0.043271 | 0.042974 | 93.9393 | 97.8014 | 95.1607 | 105.2659 | 49.4677 | 45.0527 | 47.547 | 47.8217
12 | 22 | 7 | 1604.6066 | 1635.5592 | 1656.0923 | 1638.0396 | 80 | 63 | 0 | 0 | 0 | 0 | 0 | 0 | 0 | 0 | 0 | 0 | 445.8139 | 480.5664 | 473.7812 | 520.2328 | 0 | 0 | 0 | 0 | 11.4226 | 70.5491 | 34.8252 | 61.131 | 10.0948 | 9.9668 | 20.6725 | 2.0118 | 1057.2753 | 1011.4769 | 1126.8134 | 1054.664 | 0.36466 | 0.38514 | 0.37677 | 0.36382 | 385.5483 | 389.5645 | 424.5497 | 383.7103 | 0.088991 | 0.093511 | 0.086572 | 0.094599 | 0.046971 | 0.043325 | 0.04366 | 0.04333 | 94.0877 | 94.584 | 97.5502 | 99.7703 | 49.6615 | 43.8221 | 49.1961 | 45.6988
12 | 22 | 8 | 1656.9935 | 1689.7342 | 1713.5274 | 1699.1533 | 80 | 63 | 0 | 0 | 0 | 0 | 0 | 0 | 0 | 0 | 0 | 0 | 1032.7163 | 1087.4513 | 1108.2962 | 1182.424 | 0 | 0 | 0 | 0 | -3.6839 | -18.5367 | -13.2263 | -28.5522 | -3.5247 | -3.0245 | -3.0242 | -3.0336 | 551.4858 | 560.844 | 621.4817 | 548.3152 | 0.36774 | 0.38205 | 0.37719 | 0.38148 | 202.8046 | 214.2682 | 234.4186 | 209.1724 | 0.08934 | 0.093579 | 0.086601 | 0.094618 | 0.04719 | 0.043258 | 0.043365 | 0.043144 | 49.2696 | 52.4833 | 53.8209 | 51.8804 | 26.0245 | 24.2611 | 26.9504 | 23.6563
12 | 22 | 9 | 1746.5863 | 1786.4824 | 1819.2045 | 1812.4156 | 80 | 63 | 0 | 0 | 0 | 0 | 0 | 0 | 0 | 0 | 0 | 0 | 1518.4204 | 1647.0925 | 1745.5855 | 1881.2804 | 0 | 0 | 0 | 0 | -1.7678 | -15.6334 | -3.9233 | 26.3319 | -7.714 | -5.1707 | 0 | -15.7961 | 157.6477 | 97.1941 | 77.5423 | -79.4006 | 0.37162 | 0.36395 | 0.36521 | 0.3937 | 58.5844 | 35.3741 | 28.3192 | -31.2598 | 0.090429 | 0.094641 | 0.087013 | 0.094934 | 0.048269 | 0.043948 | 0.043291 | 0.043647 | 14.2559 | 9.1986 | 6.7472 | -7.5378 | 7.6095 | 4.2715 | 3.3569 | -3.4656
12 | 22 | 10 | 1801.3009 | 1843.0513 | 1877.157 | 1870.0652 | 80 | 63 | 0 | 0 | 0 | 0 | 0 | 0 | 0 | 0 | 0 | 0 | 1769.1741 | 1952.871 | 2107.207 | 2285.6484 | 0 | 0 | 0 | 0 | -6.6 | -24.832 | -74.9963 | -102.1291 | -6.8419 | -6.4386 | -3.2959 | -35.7356 | -34.4313 | -141.549 | -151.7578 | -277.7185 | 0.37666 | 0.38397 | 0.38397 | 0 | -12.969 | -54.351 | -58.2712 | 0 | 0.091978 | 0.094678 | 0.087548 | 0.095829 | 0.050107 | 0.046116 | 0.044799 | 0.046263 | -3.1669 | -13.4016 | -13.2862 | -26.6134 | -1.7253 | -6.5276 | -6.7986 | -12.8481
12 | 22 | 11 | 1804.7888 | 1845.8461 | 1877.9333 | 1867.5887 | 80 | 63 | 0 | 0 | 0 | 0 | 0 | 0 | 0 | 0 | 0 | 0 | 1902.6577 | 2119.0454 | 2304.7926 | 2507.2951 | 0 | 0 | 0 | 0 | -6.6 | -86.3655 | -86.4 | -86.4 | -6.2544 | -8 | -9.464 | -40 | -165.0146 | -241.8339 | -330.9954 | -513.3063 | 0.38397 | 0.38397 | 0.38397 | 0 | -63.3614 | -92.8577 | -127.0938 | 0 | 0.092718 | 0.095266 | 0.087904 | 0.096756 | 0.05117 | 0.046509 | 0.046158 | 0.050143 | -15.2998 | -23.0385 | -29.0959 | -49.6654 | -8.4438 | -11.2474 | -15.278 | -25.7387
12 | 22 | 12 | 1772.9813 | 1812.2067 | 1841.6395 | 1828.6845 | 80 | 63 | 0 | 0 | 0 | 0 | 0 | 0 | 0 | 0 | 0 | 0 | 1942.3073 | 2171.8635 | 2372.3811 | 2581.1845 | 0 | 0 | 0 | 0 | -15.6702 | -84.5828 | -86.4 | -86.4 | -7.1216 | -26.2585 | -32.9382 | -40 | -226.5342 | -311.8155 | -411.4033 | -626.1 | 0.38397 | 0.38397 | 0.38397 | 0 | -86.9834 | -119.7287 | -157.9685 | 0 | 0.093594 | 0.095632 | 0.088028 | 0.096563 | 0.052174 | 0.047017 | 0.046673 | 0.049651 | -21.2023 | -29.8195 | -36.2148 | -60.4583 | -11.8191 | -14.6606 | -19.2014 | -31.0862
12 | 22 | 13 | 1743.4142 | 1785.4316 | 1817.9832 | 1807.948 | 80 | 63 | 0 | 0 | 0 | 0 | 0 | 0 | 0 | 0 | 0 | 0 | 1928.6931 | 2159.2375 | 2360.3164 | 2561.4719 | 0 | 0 | 0 | 0 | -21.9357 | -84.5828 | -86.4 | -89.9647 | -8 | -35.7557 | -38.7721 | -40 | -235.3432 | -316.4674 | -417.1611 | -623.5592 | 0.38397 | 0.38397 | 0.38397 | 0 | -90.3659 | -121.5149 | -160.1793 | 0 | 0.093604 | 0.094814 | 0.08802 | 0.096682 | 0.052185 | 0.046273 | 0.046825 | 0.049906 | -22.0291 | -30.0057 | -36.7184 | -60.287 | -12.2814 | -14.644 | -19.5336 | -31.1191
12 | 22 | 14 | 1711.6355 | 1754.6981 | 1788.8539 | 1781.0399 | 80 | 63 | 0 | 0 | 0 | 0 | 0 | 0 | 0 | 0 | 0 | 0 | 1865.516 | 2084.925 | 2272.0433 | 2456.2282 | 0 | 0 | 0 | 0 | -18.8417 | -84.5828 | -86.4 | -86.4 | -7.9406 | -35.8489 | -38.8087 | -40 | -207.0982 | -272.7952 | -357.9807 | -548.7882 | 0.38397 | 0.38397 | 0.38397 | 0 | -79.5205 | -104.746 | -137.4555 | 0 | 0.093523 | 0.095609 | 0.088087 | 0.096828 | 0.052012 | 0.046975 | 0.046571 | 0.050562 | -19.3685 | -26.0816 | -31.5335 | -53.1382 | -10.7716 | -12.8147 | -16.6714 | -27.7478
12 | 22 | 15 | 1677.5496 | 1722.113 | 1758.1818 | 1752.6274 | 80 | 63 | 0 | 0 | 0 | 0 | 0 | 0 | 0 | 0 | 0 | 0 | 1654.0146 | 1842.2703 | 2001.546 | 2158.9534 | 0 | 0 | 0 | 0 | -6.6 | -46.3177 | -12.2079 | -74.4431 | -5.7489 | -3.0611 | -3.0727 | -40 | -44.1161 | -133.7784 | -228.0836 | -291.8829 | 0.38397 | 0.38397 | 0.38397 | 0 | -16.9395 | -51.3673 | -87.5783 | 0 | 0.092693 | 0.095479 | 0.087608 | 0.096123 | 0.050857 | 0.046151 | 0.044852 | 0.04749 | -4.0892 | -12.7731 | -19.982 | -28.0568 | -2.2436 | -6.174 | -10.23 | -13.8616
12 | 22 | 16 | 1680.1234 | 1733.4311 | 1779.4206 | 1782.2814 | 80 | 63 | 0 | 0 | 0 | 0 | 0 | 0 | 0 | 0 | 0 | 0 | 1078.2681 | 1184.6327 | 1269.5966 | 1368.9602 | 0 | 0 | 0 | 0 | -6.6 | -4.1828 | -1.0564 | 12.997 | -6.9967 | -3.5959 | -4.7969 | -4.836 | 535.4521 | 493.577 | 515.6773 | 405.1603 | 0.37613 | 0.37654 | 0.3735 | 0.38586 | 201.4012 | 185.8513 | 192.6051 | 156.3371 | 0.09087 | 0.094982 | 0.087059 | 0.094896 | 0.048913 | 0.04472 | 0.043256 | 0.043697 | 48.6565 | 46.8811 | 44.8941 | 38.4481 | 26.1907 | 22.0726 | 22.3059 | 17.7043
12 | 22 | 17 | 1769.3886 | 1830.7526 | 1884.8257 | 1892.288 | 80 | 63 | 0 | 0 | 0 | 0 | 0 | 0 | 0 | 0 | 0 | 0 | 385.0119 | 406.086 | 411.7053 | 447.2819 | 0 | 0 | 0 | 0 | 5.869 | 2.7889 | -6.1197 | 78.8816 | 2.2629 | 3.1079 | 0.88886 | 6.4854 | 1296.2449 | 1355.7698 | 1478.3514 | 1359.6391 | 0.36823 | 0.38625 | 0.38886 | 0.38905 | 477.3216 | 523.6613 | 574.871 | 528.9728 | 0.089284 | 0.09425 | 0.08723 | 0.09515 | 0.04719 | 0.043564 | 0.043786 | 0.043667 | 115.7334 | 127.7809 | 128.9571 | 129.3691 | 61.1698 | 59.0633 | 64.7317 | 59.3718
12 | 22 | 18 | 2064.4423 | 2150.956 | 2230.7032 | 2253.2934 | 80 | 63 | 0 | 0 | 0 | 0 | 0 | 0 | 0 | 0 | 0 | 0 | 220.7225 | 231.4842 | 227.8473 | 257.3707 | 0 | 0 | 0 | 0 | 12.2771 | -17.5413 | -8.4096 | 49.1752 | 6.7201 | 16.8203 | 18.7026 | 34.9616 | 1744.7227 | 1857.1927 | 1992.5629 | 1911.7859 | 0.38392 | 0.39924 | 0.39333 | 0.38256 | 669.8381 | 741.4641 | 783.7325 | 731.3727 | 0.08927 | 0.094262 | 0.087289 | 0.095063 | 0.047228 | 0.043768 | 0.044095 | 0.043825 | 155.7517 | 175.0632 | 173.9292 | 181.7405 | 82.399 | 81.2859 | 87.8623 | 83.7842
12 | 22 | 19 | 2103.7911 | 2199.7716 | 2289.7574 | 2320.0182 | 80 | 63 | 0 | 0 | 0 | 0 | 0 | 0 | 0 | 0 | 0 | 0 | 221.4824 | 230.3411 | 226.2865 | 257.8223 | 0 | 0 | 0 | 0 | 4.3686 | 44.2233 | 38.8104 | 107.537 | 3.4587 | 3.976 | 5.1334 | 25.8666 | 1794.4813 | 1858.2312 | 2019.5271 | 1928.7923 | 0.38563 | 0.40066 | 0.39478 | 0.38374 | 692.0048 | 744.5237 | 797.2634 | 740.1637 | 0.089276 | 0.094259 | 0.087294 | 0.095066 | 0.047197 | 0.043717 | 0.044055 | 0.043807 | 160.2043 | 175.1546 | 176.2922 | 183.3624 | 84.694 | 81.2371 | 88.9694 | 84.4943
12 | 22 | 20 | 2102.1806 | 2200.4193 | 2292.5956 | 2324.2909 | 80 | 63 | 0 | 0 | 0 | 0 | 0 | 0 | 0 | 0 | 0 | 0 | 224.0194 | 235.86 | 232.3001 | 261.4527 | 0 | 0 | 0 | 0 | -0.15023 | 17.5894 | 23.0433 | 28.8 | 3.9033 | 4.7991 | 3.757 | 33.8871 | 1794.4081 | 1879.1707 | 2033.4953 | 2000.1511 | 0.38498 | 0.40006 | 0.39435 | 0.38314 | 690.8188 | 751.7822 | 801.9125 | 766.3477 | 0.089144 | 0.094236 | 0.087247 | 0.095066 | 0.0471 | 0.043661 | 0.043917 | 0.043809 | 159.9613 | 177.0859 | 177.4156 | 190.1458 | 84.5165 | 82.0473 | 89.305 | 87.6253
12 | 22 | 21 | 2060.4711 | 2157.3605 | 2247.9259 | 2278.6222 | 80 | 63 | 0 | 0 | 0 | 0 | 0 | 0 | 0 | 0 | 0 | 0 | 230.0452 | 241.368 | 237.4554 | 268.3067 | 0 | 0 | 0 | 0 | 0 | 17.5316 | 23.2226 | 28.8 | 3.9764 | 2.5229 | 5.3683 | 32.46 | 1746.4495 | 1832.938 | 1981.8795 | 1949.0554 | 0.38362 | 0.39918 | 0.39347 | 0.3819 | 669.9745 | 731.6705 | 779.8009 | 744.3379 | 0.08916 | 0.094238 | 0.087213 | 0.095063 | 0.047096 | 0.043697 | 0.043891 | 0.043794 | 155.7128 | 172.7329 | 172.8461 | 185.2836 | 82.2506 | 80.0938 | 86.9864 | 85.3575
12 | 22 | 22 | 1976.7974 | 2070.9054 | 2158.9396 | 2189.1759 | 80 | 63 | 0 | 0 | 0 | 0 | 0 | 0 | 0 | 0 | 0 | 0 | 251.2057 | 262.9048 | 258.1019 | 293.2434 | 0 | 0 | 0 | 0 | 5.002 | 0 | 23.3671 | 9.5866 | 2.6961 | 9.19 | 2.5692 | 11.1284 | 1637.8936 | 1735.8106 | 1874.9014 | 1875.2175 | 0.37803 | 0.39555 | 0.3898 | 0.38045 | 619.1762 | 686.6008 | 730.8447 | 713.4331 | 0.088903 | 0.094216 | 0.087219 | 0.095066 | 0.047002 | 0.043633 | 0.043886 | 0.043779 | 145.6134 | 163.541 | 163.5272 | 178.2703 | 76.9837 | 75.7382 | 82.2828 | 82.0953
12 | 22 | 23 | 1862.6243 | 1953.5816 | 2038.9909 | 2069.4229 | 80 | 63 | 0 | 0 | 0 | 0 | 0 | 0 | 0 | 0 | 0 | 0 | 249.2033 | 259.334 | 254.3074 | 290.5264 | 0 | 0 | 0 | 0 | 15.586 | 22.3404 | 71.7924 | 0 | 2.9007 | 2.89 | 2.5572 | 6.4814 | 1514.9345 | 1606.0173 | 1710.3339 | 1772.4151 | 0.36992 | 0.3904 | 0.38503 | 0.37684 | 560.3971 | 626.9936 | 658.5301 | 667.9248 | 0.088483 | 0.093878 | 0.087172 | 0.095036 | 0.046823 | 0.043502 | 0.043784 | 0.043684 | 134.0467 | 150.7699 | 149.0933 | 168.4424 | 70.9338 | 69.8643 | 74.8854 | 77.4268
12 | 22 | 24 | 1713.5494 | 1792.3022 | 1865.0493 | 1887.7963 | 80 | 63 | 0 | 0 | 0 | 0 | 0 | 0 | 0 | 0 | 0 | 0 | 234.7807 | 243.089 | 238.3428 | 273.2106 | 0 | 0 | 0 | 0 | 1.3669 | 0 | 23.4823 | 0 | 0.64345 | 6.2255 | 1.5341 | 0 | 1396.7583 | 1479.9877 | 1601.69 | 1614.5856 | 0.36541 | 0.38531 | 0.38012 | 0.36918 | 510.3893 | 570.2564 | 608.8403 | 596.0753 | 0.088691 | 0.093556 | 0.086823 | 0.09482 | 0.046783 | 0.043084 | 0.043441 | 0.04341 | 123.88 | 138.462 | 139.0632 | 153.0958 | 65.3443 | 63.7643 | 69.5786 | 70.0889
12 | 23 | 1 | 1585.9486 | 1651.7784 | 1710.7532 | 1724.2755 | 80 | 63 | 0 | 0 | 0 | 0 | 0 | 0 | 0 | 0 | 0 | 0 | 231.868 | 240.1149 | 235.4739 | 269.8349 | 0 | 0 | 0 | 0 | 13.1589 | 87.6582 | 40.9645 | 1.7497 | 6.2076 | 9.5022 | 14.4614 | 21.7186 | 1254.7141 | 1251.5032 | 1419.8534 | 1430.9723 | 0.36727 | 0.38821 | 0.38242 | 0.37348 | 460.8243 | 485.8403 | 542.9863 | 534.4399 | 0.088805 | 0.093491 | 0.086718 | 0.094683 | 0.046693 | 0.042975 | 0.04321 | 0.043061 | 111.4244 | 117.0048 | 123.1271 | 135.4884 | 58.5859 | 53.7832 | 61.3519 | 61.6193
12 | 23 | 2 | 1495.0959 | 1549.9428 | 1597.3681 | 1603.1733 | 80 | 63 | 0 | 0 | 0 | 0 | 0 | 0 | 0 | 0 | 0 | 0 | 231.1466 | 241.2588 | 237.0347 | 269.3869 | 0 | 0 | 0 | 0 | 6.255 | 11.9791 | 9.1443 | 0 | 1.4323 | 0.95459 | 2.4517 | 4.2891 | 1176.2619 | 1232.7504 | 1348.7374 | 1329.4973 | 0.36484 | 0.38864 | 0.38295 | 0.37206 | 429.1462 | 479.0909 | 516.5015 | 494.6472 | 0.088939 | 0.093504 | 0.086577 | 0.094631 | 0.046783 | 0.042827 | 0.043062 | 0.042876 | 104.616 | 115.267 | 116.7703 | 125.8119 | 55.0288 | 52.7951 | 58.0789 | 57.0037
12 | 23 | 3 | 1446.3979 | 1492.0978 | 1529.6967 | 1528.3465 | 80 | 63 | 0 | 0 | 0 | 0 | 0 | 0 | 0 | 0 | 0 | 0 | 234.9923 | 246.2882 | 242.1282 | 274.1718 | 0 | 0 | 0 | 0 | -2.1357 | -1.9837 | -9.5333 | 15.9845 | 0 | 3.8985 | 0.89476 | 0.9583 | 1133.5413 | 1180.8948 | 1296.2071 | 1237.2318 | 0.36527 | 0.38758 | 0.38231 | 0.37011 | 414.046 | 457.6932 | 495.5543 | 457.9114 | 0.088968 | 0.093484 | 0.086586 | 0.094598 | 0.046794 | 0.042841 | 0.043045 | 0.042813 | 100.8485 | 110.3948 | 112.2331 | 117.0393 | 53.0425 | 50.5905 | 55.7954 | 52.97
12 | 23 | 4 | 1423.1541 | 1462.2089 | 1492.4916 | 1485.442 | 80 | 63 | 0 | 0 | 0 | 0 | 0 | 0 | 0 | 0 | 0 | 0 | 231.2385 | 242.9768 | 239.0745 | 269.8767 | 0 | 0 | 0 | 0 | -1.8123 | -2.8912 | -8.8421 | -10.0018 | 3.8688 | 0.91135 | 5.1705 | 4.2891 | 1109.8592 | 1158.2119 | 1257.0888 | 1221.2779 | 0.36475 | 0.38634 | 0.38116 | 0.36859 | 404.8237 | 447.4675 | 479.1489 | 450.1481 | 0.088879 | 0.093498 | 0.086588 | 0.094612 | 0.046719 | 0.04285 | 0.043066 | 0.042779 | 98.6433 | 108.2902 | 108.8491 | 115.5472 | 51.8515 | 49.6295 | 54.1378 | 52.2446
12 | 23 | 5 | 1428.5167 | 1462.4977 | 1487.0003 | 1474.94 | 80 | 63 | 0 | 0 | 0 | 0 | 0 | 0 | 0 | 0 | 0 | 0 | 224.6962 | 233.6292 | 229.444 | 261.6091 | 0 | 0 | 0 | 0 | -3.7079 | 66.5613 | 0 | 0 | 0 | 0 | 3.3847 | 4.3705 | 1127.5283 | 1099.3072 | 1254.1716 | 1208.9603 | 0.36472 | 0.38369 | 0.37873 | 0.36539 | 411.2317 | 421.7893 | 474.9935 | 441.7421 | 0.088787 | 0.093508 | 0.086597 | 0.094578 | 0.046679 | 0.042972 | 0.043125 | 0.042805 | 100.1095 | 102.7937 | 108.6072 | 114.3412 | 52.6319 | 47.2398 | 54.0863 | 51.7497
12 | 23 | 6 | 1459.5977 | 1487.0676 | 1504.1298 | 1485.3138 | 80 | 63 | 0 | 0 | 0 | 0 | 0 | 0 | 0 | 0 | 0 | 0 | 219.6447 | 227.3108 | 223.0977 | 255.3972 | 0 | 0 | 0 | 0 | -0.028228 | 7.0981 | 54.5939 | -23.0878 | 0 | 24.0653 | 14.9919 | 16.0443 | 1159.9812 | 1165.5934 | 1211.4462 | 1236.9601 | 0.36467 | 0.38225 | 0.37475 | 0.36382 | 423.0109 | 445.5437 | 453.9859 | 450.0337 | 0.08869 | 0.093482 | 0.086604 | 0.094595 | 0.046703 | 0.043063 | 0.043271 | 0.042974 | 102.8788 | 108.9624 | 104.9157 | 117.0107 | 54.1752 | 50.1941 | 52.4211 | 53.1572
12 | 23 | 7 | 1522.9585 | 1549.1278 | 1565.0118 | 1544.8442 | 80 | 63 | 0 | 0 | 0 | 0 | 0 | 0 | 0 | 0 | 0 | 0 | 244.5415 | 253.2827 | 248.9736 | 281.7451 | 0 | 0 | 0 | 0 | 11.4226 | 70.5491 | 34.8252 | 61.131 | 10.0948 | 9.9668 | 20.6725 | 2.0118 | 1176.8997 | 1152.3292 | 1260.5406 | 1199.9563 | 0.36466 | 0.38514 | 0.37677 | 0.36382 | 429.1708 | 443.8129 | 474.9341 | 436.5709 | 0.088991 | 0.093511 | 0.086572 | 0.094599 | 0.046971 | 0.043325 | 0.04366 | 0.04333 | 104.7332 | 107.7552 | 109.1272 | 113.5148 | 55.2804 | 49.9245 | 55.0346 | 51.9943
12 | 23 | 8 | 1573.4564 | 1601.3031 | 1620.3397 | 1603.8017 | 80 | 63 | 0 | 0 | 0 | 0 | 0 | 0 | 0 | 0 | 0 | 0 | 542.1367 | 558.1608 | 563.5932 | 605.8845 | 0 | 0 | 0 | 0 | -3.6839 | -18.5367 | -13.2263 | -28.5522 | -3.5247 | -3.0245 | -3.0242 | -3.0336 | 958.5283 | 1001.7034 | 1072.9969 | 1029.503 | 0.36774 | 0.38205 | 0.37719 | 0.38148 | 352.4913 | 382.6967 | 404.7269 | 392.7369 | 0.08934 | 0.093579 | 0.086601 | 0.094618 | 0.04719 | 0.043258 | 0.043365 | 0.043144 | 85.6347 | 93.7385 | 92.9225 | 97.4094 | 45.2327 | 43.3318 | 46.5303 | 44.4165
12 | 23 | 9 | 1648.0769 | 1682.2018 | 1709.3147 | 1699.9743 | 80 | 63 | 0 | 0 | 0 | 0 | 0 | 0 | 0 | 0 | 0 | 0 | 1225.1088 | 1317.923 | 1398.6655 | 1503.0307 | 0 | 0 | 0 | 0 | -1.7678 | -15.6334 | -3.9233 | 26.3319 | -7.714 | -5.1707 | 0 | -15.7961 | 352.45 | 322.083 | 314.5725 | 186.4078 | 0.37162 | 0.36395 | 0.36521 | 0.3937 | 130.976 | 117.223 | 114.8847 | 73.3882 | 0.090429 | 0.094641 | 0.087013 | 0.094934 | 0.048269 | 0.043948 | 0.043291 | 0.043647 | 31.8717 | 30.4823 | 27.3718 | 17.6964 | 17.0123 | 14.1549 | 13.6181 | 8.1362
12 | 23 | 10 | 1694.8856 | 1730.4016 | 1758.448 | 1748.5998 | 80 | 63 | 0 | 0 | 0 | 0 | 0 | 0 | 0 | 0 | 0 | 0 | 1568.6261 | 1733.769 | 1888.5912 | 2054.2537 | 0 | 0 | 0 | 0 | -6.6 | -24.832 | -74.9963 | -102.1291 | -6.8419 | -6.4386 | -3.2959 | -35.7356 | 59.7014 | -35.0968 | -51.8511 | -167.7893 | 0.37666 | 0.38397 | 0.38397 | 0 | 22.4874 | -13.4762 | -19.9095 | 0 | 0.091978 | 0.094678 | 0.087548 | 0.095829 | 0.050107 | 0.046116 | 0.044799 | 0.046263 | 5.4912 | -3.3229 | -4.5395 | -16.079 | 2.9915 | -1.6185 | -2.3229 | -7.7624
12 | 23 | 11 | 1694.1756 | 1728.7526 | 1754.5414 | 1741.3318 | 80 | 63 | 0 | 0 | 0 | 0 | 0 | 0 | 0 | 0 | 0 | 0 | 1756.7783 | 1959.7253 | 2151.2693 | 2346.2625 | 0 | 0 | 0 | 0 | -6.6 | -86.3655 | -86.4 | -86.4 | -6.2544 | -8 | -9.464 | -40 | -129.7483 | -199.6072 | -300.8639 | -478.5308 | 0.38397 | 0.38397 | 0.38397 | 0 | -49.8201 | -76.6438 | -115.5241 | 0 | 0.092718 | 0.095266 | 0.087904 | 0.096756 | 0.05117 | 0.046509 | 0.046158 | 0.050143 | -12.03 | -19.0157 | -26.4473 | -46.3006 | -6.6392 | -9.2835 | -13.8872 | -23.9949
12 | 23 | 12 | 1681.4683 | 1715.3323 | 1739.5544 | 1724.229 | 80 | 63 | 0 | 0 | 0 | 0 | 0 | 0 | 0 | 0 | 0 | 0 | 1815.8459 | 2040.0901 | 2252.6747 | 2468.6966 | 0 | 0 | 0 | 0 | -15.6702 | -84.5828 | -86.4 | -86.4 | -7.1216 | -26.2585 | -32.9382 | -40 | -191.5858 | -276.9165 | -393.782 | -618.0676 | 0.38397 | 0.38397 | 0.38397 | 0 | -73.5641 | -106.3284 | -151.2023 | 0 | 0.093594 | 0.095632 | 0.088028 | 0.096563 | 0.052174 | 0.047017 | 0.046673 | 0.049651 | -17.9313 | -26.482 | -34.6637 | -59.6827 | -9.9957 | -13.0198 | -18.379 | -30.6874
12 | 23 | 13 | 1670.5816 | 1708.3321 | 1736.7366 | 1724.8149 | 80 | 63 | 0 | 0 | 0 | 0 | 0 | 0 | 0 | 0 | 0 | 0 | 1888.1758 | 2115.7754 | 2333.8964 | 2557.3123 | 0 | 0 | 0 | 0 | -21.9357 | -84.5828 | -86.4 | -89.9647 | -8 | -35.7557 | -38.7721 | -40 | -267.6584 | -350.1049 | -471.9877 | -702.5328 | 0.38397 | 0.38397 | 0.38397 | 0 | -102.7741 | -134.4308 | -181.2313 | 0 | 0.093604 | 0.094814 | 0.08802 | 0.096682 | 0.052185 | 0.046273 | 0.046825 | 0.049906 | -25.054 | -33.195 | -41.5442 | -67.9223 | -13.9678 | -16.2005 | -22.1009 | -35.0603
12 | 23 | 14 | 1644.61 | 1683.7458 | 1714.0852 | 1704.5351 | 80 | 63 | 0 | 0 | 0 | 0 | 0 | 0 | 0 | 0 | 0 | 0 | 1776.4738 | 1988.6683 | 2193.9591 | 2409.1318 | 0 | 0 | 0 | 0 | -18.8417 | -84.5828 | -86.4 | -86.4 | -7.9406 | -35.8489 | -38.8087 | -40 | -185.0816 | -247.4908 | -354.6652 | -578.1967 | 0.38397 | 0.38397 | 0.38397 | 0 | -71.0666 | -95.0298 | -136.1825 | 0 | 0.093523 | 0.095609 | 0.088087 | 0.096828 | 0.052012 | 0.046975 | 0.046571 | 0.050562 | -17.3095 | -23.6623 | -31.2414 | -55.9858 | -9.6265 | -11.626 | -16.517 | -29.2348
12 | 23 | 15 | 1629.6942 | 1671.454 | 1704.7979 | 1698.0038 | 80 | 63 | 0 | 0 | 0 | 0 | 0 | 0 | 0 | 0 | 0 | 0 | 1556.036 | 1728.113 | 1896.6916 | 2083.1912 | 0 | 0 | 0 | 0 | -6.6 | -46.3177 | -12.2079 | -74.4431 | -5.7489 | -3.0611 | -3.0727 | -40 | 6.0071 | -70.2802 | -176.6131 | -270.7442 | 0.38397 | 0.38397 | 0.38397 | 0 | 2.3066 | -26.9857 | -67.8149 | 0 | 0.092693 | 0.095479 | 0.087608 | 0.096123 | 0.050857 | 0.046151 | 0.044852 | 0.04749 | 0.55682 | -6.7103 | -15.4728 | -26.0248 | 0.30551 | -3.2435 | -7.9214 | -12.8577
12 | 23 | 16 | 1636.9556 | 1687.7342 | 1731.2658 | 1733.0084 | 80 | 63 | 0 | 0 | 0 | 0 | 0 | 0 | 0 | 0 | 0 | 0 | 975.318 | 1068.6848 | 1160.4402 | 1283.8921 | 0 | 0 | 0 | 0 | -6.6 | -4.1828 | -1.0564 | 12.997 | -6.9967 | -3.5959 | -4.7969 | -4.836 | 595.2343 | 563.8281 | 576.6788 | 440.9554 | 0.37613 | 0.37654 | 0.3735 | 0.38586 | 223.8872 | 212.3037 | 215.3891 | 170.1491 | 0.09087 | 0.094982 | 0.087059 | 0.094896 | 0.048913 | 0.04472 | 0.043256 | 0.043697 | 54.0889 | 53.5537 | 50.2049 | 41.8449 | 29.1149 | 25.2142 | 24.9446 | 19.2684
12 | 23 | 17 | 1725.5212 | 1784.3151 | 1835.8905 | 1842.2165 | 80 | 63 | 0 | 0 | 0 | 0 | 0 | 0 | 0 | 0 | 0 | 0 | 350.3179 | 354.351 | 359.508 | 415.6971 | 0 | 0 | 0 | 0 | 5.869 | 2.7889 | -6.1197 | 78.8816 | 2.2629 | 3.1079 | 0.88886 | 6.4854 | 1287.0715 | 1361.0673 | 1481.6134 | 1341.1524 | 0.36823 | 0.38625 | 0.38886 | 0.38905 | 473.9436 | 525.7075 | 576.1395 | 521.7805 | 0.089284 | 0.09425 | 0.08723 | 0.09515 | 0.04719 | 0.043564 | 0.043786 | 0.043667 | 114.9143 | 128.2802 | 129.2416 | 127.6101 | 60.7369 | 59.2941 | 64.8746 | 58.5645
12 | 23 | 18 | 2027.5013 | 2111.8507 | 2189.4945 | 2211.1279 | 80 | 63 | 0 | 0 | 0 | 0 | 0 | 0 | 0 | 0 | 0 | 0 | 236.3732 | 232.5828 | 225.2701 | 272.5042 | 0 | 0 | 0 | 0 | 12.2771 | -17.5413 | -8.4096 | 49.1752 | 6.7201 | 16.8203 | 18.7026 | 34.9616 | 1692.1309 | 1816.9889 | 1953.9314 | 1854.4869 | 0.38392 | 0.39924 | 0.39333 | 0.38256 | 649.6469 | 725.4132 | 768.5376 | 709.4524 | 0.08927 | 0.094262 | 0.087289 | 0.095063 | 0.047228 | 0.043768 | 0.044095 | 0.043825 | 151.0568 | 171.2735 | 170.5571 | 176.2935 | 79.9153 | 79.5263 | 86.1588 | 81.273
12 | 23 | 19 | 2093.2265 | 2188.5881 | 2277.9724 | 2307.9595 | 80 | 63 | 0 | 0 | 0 | 0 | 0 | 0 | 0 | 0 | 0 | 0 | 273.7637 | 278.015 | 270.682 | 318.0141 | 0 | 0 | 0 | 0 | 4.3686 | 44.2233 | 38.8104 | 107.537 | 3.4587 | 3.976 | 5.1334 | 25.8666 | 1731.6355 | 1799.3737 | 1963.3466 | 1856.5418 | 0.38563 | 0.40066 | 0.39478 | 0.38374 | 667.7696 | 720.9417 | 775.0846 | 712.438 | 0.089276 | 0.094259 | 0.087294 | 0.095066 | 0.047197 | 0.043717 | 0.044055 | 0.043807 | 154.5936 | 169.6068 | 171.388 | 176.4939 | 81.7279 | 78.664 | 86.4944 | 81.3293
12 | 23 | 20 | 2092.1757 | 2189.8283 | 2281.435 | 2312.8711 | 80 | 63 | 0 | 0 | 0 | 0 | 0 | 0 | 0 | 0 | 0 | 0 | 280.5876 | 292.2012 | 286.1012 | 327.492 | 0 | 0 | 0 | 0 | -0.15023 | 17.5894 | 23.0433 | 28.8 | 3.9033 | 4.7991 | 3.757 | 33.8871 | 1727.8351 | 1812.2386 | 1968.5335 | 1922.6919 | 0.38498 | 0.40006 | 0.39435 | 0.38314 | 665.1893 | 725.0053 | 776.2947 | 736.6696 | 0.089144 | 0.094236 | 0.087247 | 0.095066 | 0.0471 | 0.043661 | 0.043917 | 0.043809 | 154.0266 | 170.7785 | 171.7479 | 182.7821 | 81.3809 | 79.125 | 86.4521 | 84.2319
12 | 23 | 21 | 2050.886 | 2147.2139 | 2237.2335 | 2267.6815 | 80 | 63 | 0 | 0 | 0 | 0 | 0 | 0 | 0 | 0 | 0 | 0 | 271.5343 | 283.2601 | 277.5912 | 316.9048 | 0 | 0 | 0 | 0 | 0 | 17.5316 | 23.2226 | 28.8 | 3.9764 | 2.5229 | 5.3683 | 32.46 | 1695.3753 | 1780.8992 | 1931.0513 | 1889.5167 | 0.38362 | 0.39918 | 0.39347 | 0.3819 | 650.3813 | 710.8977 | 759.8018 | 721.6002 | 0.08916 | 0.094238 | 0.087213 | 0.095063 | 0.047096 | 0.043697 | 0.043891 | 0.043794 | 151.159 | 167.8289 | 168.4132 | 179.6236 | 79.8452 | 77.8198 | 84.7555 | 82.7501
12 | 23 | 22 | 1979.1762 | 2073.4235 | 2161.5932 | 2191.8911 | 80 | 63 | 0 | 0 | 0 | 0 | 0 | 0 | 0 | 0 | 0 | 0 | 259.0909 | 265.5237 | 259.3151 | 301.2292 | 0 | 0 | 0 | 0 | 5.002 | 0 | 23.3671 | 9.5866 | 2.6961 | 9.19 | 2.5692 | 11.1284 | 1632.3871 | 1735.7099 | 1876.3417 | 1869.9469 | 0.37803 | 0.39555 | 0.3898 | 0.38045 | 617.0945 | 686.561 | 731.4061 | 711.4279 | 0.088903 | 0.094216 | 0.087219 | 0.095066 | 0.047002 | 0.043633 | 0.043886 | 0.043779 | 145.1239 | 163.5315 | 163.6528 | 177.7692 | 76.7248 | 75.7338 | 82.3461 | 81.8646
12 | 23 | 23 | 1836.6677 | 1926.1043 | 2010.0356 | 2039.7952 | 80 | 63 | 0 | 0 | 0 | 0 | 0 | 0 | 0 | 0 | 0 | 0 | 245.1289 | 250.4095 | 244.5976 | 284.6006 | 0 | 0 | 0 | 0 | 15.586 | 22.3404 | 71.7924 | 0 | 2.9007 | 2.89 | 2.5572 | 6.4814 | 1493.0521 | 1587.4645 | 1691.0884 | 1748.7132 | 0.36992 | 0.3904 | 0.38503 | 0.37684 | 552.3025 | 619.7505 | 651.12 | 658.9929 | 0.088483 | 0.093878 | 0.087172 | 0.095036 | 0.046823 | 0.043502 | 0.043784 | 0.043684 | 132.1105 | 149.0282 | 147.4156 | 166.1898 | 69.9092 | 69.0572 | 74.0428 | 76.3914
12 | 23 | 24 | 1652.051 | 1727.2009 | 1796.4462 | 1817.6003 | 80 | 63 | 0 | 0 | 0 | 0 | 0 | 0 | 0 | 0 | 0 | 0 | 254.0074 | 261.2592 | 255.4134 | 295.5795 | 0 | 0 | 0 | 0 | 1.3669 | 0 | 23.4823 | 0 | 0.64345 | 6.2255 | 1.5341 | 0 | 1316.0333 | 1396.7162 | 1516.0164 | 1522.0207 | 0.36541 | 0.38531 | 0.38012 | 0.36918 | 480.8915 | 538.1709 | 576.2737 | 561.902 | 0.088691 | 0.093556 | 0.086823 | 0.09482 | 0.046783 | 0.043084 | 0.043441 | 0.04341 | 116.7204 | 130.6714 | 131.6247 | 144.3187 | 61.5678 | 60.1766 | 65.8568 | 66.0707
12 | 24 | 1 | 1507.239 | 1568.4576 | 1622.9506 | 1634.4342 | 80 | 63 | 0 | 0 | 0 | 0 | 0 | 0 | 0 | 0 | 0 | 0 | 243.9117 | 249.1868 | 243.4398 | 283.13 | 0 | 0 | 0 | 0 | 13.1589 | 87.6582 | 40.9645 | 1.7497 | 6.2076 | 9.5022 | 14.4614 | 21.7186 | 1163.9608 | 1159.1104 | 1324.085 | 1327.8359 | 0.36727 | 0.38821 | 0.38242 | 0.37348 | 427.4929 | 449.9729 | 506.3621 | 495.9205 | 0.088805 | 0.093491 | 0.086718 | 0.094683 | 0.046693 | 0.042975 | 0.04321 | 0.043061 | 103.3651 | 108.3669 | 114.8222 | 125.7232 | 54.3484 | 49.8126 | 57.2137 | 57.1782
12 | 24 | 2 | 1426.881 | 1477.7314 | 1521.2726 | 1525.3108 | 80 | 63 | 0 | 0 | 0 | 0 | 0 | 0 | 0 | 0 | 0 | 0 | 262.4311 | 272.6412 | 267.0076 | 306.1512 | 0 | 0 | 0 | 0 | 6.255 | 11.9791 | 9.1443 | 0 | 1.4323 | 0.95459 | 2.4517 | 4.2891 | 1076.7625 | 1129.1566 | 1242.669 | 1214.8705 | 0.36484 | 0.38864 | 0.38295 | 0.37206 | 392.8449 | 438.8307 | 475.8824 | 451.9997 | 0.088939 | 0.093504 | 0.086577 | 0.094631 | 0.046783 | 0.042827 | 0.043062 | 0.042876 | 95.7666 | 105.5805 | 107.5871 | 114.9646 | 50.3739 | 48.3585 | 53.5114 | 52.089
12 | 24 | 3 | 1390.3567 | 1432.7734 | 1467.1813 | 1464.3795 | 80 | 63 | 0 | 0 | 0 | 0 | 0 | 0 | 0 | 0 | 0 | 0 | 234.0474 | 241.4385 | 236.5484 | 272.1098 | 0 | 0 | 0 | 0 | -2.1357 | -1.9837 | -9.5333 | 15.9845 | 0 | 3.8985 | 0.89476 | 0.9583 | 1078.445 | 1126.4201 | 1239.2715 | 1175.3268 | 0.36527 | 0.38758 | 0.38231 | 0.37011 | 393.9211 | 436.5798 | 473.7872 | 434.9997 | 0.088968 | 0.093484 | 0.086586 | 0.094598 | 0.046794 | 0.042841 | 0.043045 | 0.042813 | 95.9467 | 105.3023 | 107.3033 | 111.1832 | 50.4644 | 48.2568 | 53.3446 | 50.3196
12 | 24 | 4 | 1377.4676 | 1413.8458 | 1441.5271 | 1433.2941 | 80 | 63 | 0 | 0 | 0 | 0 | 0 | 0 | 0 | 0 | 0 | 0 | 223.8065 | 233.5702 | 229.5785 | 260.8111 | 0 | 0 | 0 | 0 | -1.8123 | -2.8912 | -8.8421 | -10.0018 | 3.8688 | 0.91135 | 5.1705 | 4.2891 | 1071.6046 | 1119.2555 | 1215.6203 | 1178.1957 | 0.36475 | 0.38634 | 0.38116 | 0.36859 | 390.8702 | 432.417 | 463.3429 | 434.2686 | 0.088879 | 0.093498 | 0.086588 | 0.094612 | 0.046719 | 0.04285 | 0.043066 | 0.042779 | 95.2432 | 104.6479 | 105.2584 | 111.4711 | 50.0643 | 47.9603 | 52.3519 | 50.4016
12 | 24 | 5 | 1386.3283 | 1417.8378 | 1439.9382 | 1426.785 | 80 | 63 | 0 | 0 | 0 | 0 | 0 | 0 | 0 | 0 | 0 | 0 | 207.1476 | 213.6606 | 209.7433 | 240.6172 | 0 | 0 | 0 | 0 | -3.7079 | 66.5613 | 0 | 0 | 0 | 0 | 3.3847 | 4.3705 | 1102.8886 | 1074.6159 | 1226.8101 | 1181.7973 | 0.36472 | 0.38369 | 0.37873 | 0.36539 | 402.2451 | 412.3156 | 464.6309 | 431.817 | 0.088787 | 0.093508 | 0.086597 | 0.094578 | 0.046679 | 0.042972 | 0.043125 | 0.042805 | 97.9218 | 100.4848 | 106.2378 | 111.7722 | 51.4818 | 46.1787 | 52.9063 | 50.587
12 | 24 | 6 | 1440.5674 | 1466.9225 | 1482.9011 | 1463.5921 | 80 | 63 | 0 | 0 | 0 | 0 | 0 | 0 | 0 | 0 | 0 | 0 | 188.913 | 193.7312 | 190.6448 | 218.6044 | 0 | 0 | 0 | 0 | -0.028228 | 7.0981 | 54.5939 | -23.0878 | 0 | 24.0653 | 14.9919 | 16.0443 | 1171.6827 | 1179.0279 | 1222.6704 | 1252.0312 | 0.36467 | 0.38225 | 0.37475 | 0.36382 | 427.2781 | 450.6789 | 458.1921 | 455.5169 | 0.08869 | 0.093482 | 0.086604 | 0.094595 | 0.046703 | 0.043063 | 0.043271 | 0.042974 | 103.9166 | 110.2183 | 105.8877 | 118.4363 | 54.7217 | 50.7726 | 52.9068 | 53.8049
12 | 24 | 7 | 1513.7933 | 1539.4255 | 1554.7877 | 1534.3827 | 80 | 63 | 0 | 0 | 0 | 0 | 0 | 0 | 0 | 0 | 0 | 0 | 239.7962 | 250.7536 | 250.9482 | 274.3459 | 0 | 0 | 0 | 0 | 11.4226 | 70.5491 | 34.8252 | 61.131 | 10.0948 | 9.9668 | 20.6725 | 2.0118 | 1172.4796 | 1145.1561 | 1248.3418 | 1196.894 | 0.36466 | 0.38514 | 0.37677 | 0.36382 | 427.5589 | 441.0503 | 470.338 | 435.4568 | 0.088991 | 0.093511 | 0.086572 | 0.094599 | 0.046971 | 0.043325 | 0.04366 | 0.04333 | 104.3398 | 107.0844 | 108.0711 | 113.2251 | 55.0728 | 49.6138 | 54.502 | 51.8616
12 | 24 | 8 | 1575.9051 | 1603.8953 | 1623.0713 | 1606.5968 | 80 | 63 | 0 | 0 | 0 | 0 | 0 | 0 | 0 | 0 | 0 | 0 | 844.7054 | 882.5557 | 916.9352 | 957.541 | 0 | 0 | 0 | 0 | -3.6839 | -18.5367 | -13.2263 | -28.5522 | -3.5247 | -3.0245 | -3.0242 | -3.0336 | 658.4084 | 679.9007 | 722.3866 | 680.6416 | 0.36774 | 0.38205 | 0.37719 | 0.38148 | 242.1245 | 259.7533 | 272.4792 | 259.6525 | 0.08934 | 0.093579 | 0.086601 | 0.094618 | 0.04719 | 0.043258 | 0.043365 | 0.043144 | 58.8221 | 63.6245 | 62.5593 | 64.4009 | 31.0701 | 29.4112 | 31.3262 | 29.3654
12 | 24 | 9 | 1672.0046 | 1707.5313 | 1736.0067 | 1727.286 | 80 | 63 | 0 | 0 | 0 | 0 | 0 | 0 | 0 | 0 | 0 | 0 | 1340.9795 | 1445.5848 | 1553.4578 | 1645.465 | 0 | 0 | 0 | 0 | -1.7678 | -15.6334 | -3.9233 | 26.3319 | -7.714 | -5.1707 | 0 | -15.7961 | 260.507 | 219.7507 | 186.4722 | 71.2852 | 0.37162 | 0.36395 | 0.36521 | 0.3937 | 96.8085 | 79.9789 | 68.1014 | 28.0648 | 0.090429 | 0.094641 | 0.087013 | 0.094934 | 0.048269 | 0.043948 | 0.043291 | 0.043647 | 23.5574 | 20.7975 | 16.2255 | 6.7674 | 12.5743 | 9.6576 | 8.0725 | 3.1114
12 | 24 | 10 | 1733.0859 | 1770.84 | 1801.0615 | 1792.2027 | 80 | 63 | 0 | 0 | 0 | 0 | 0 | 0 | 0 | 0 | 0 | 0 | 1635.9123 | 1787.3266 | 1957.5817 | 2095.4218 | 0 | 0 | 0 | 0 | -6.6 | -24.832 | -74.9963 | -102.1291 | -6.8419 | -6.4386 | -3.2959 | -35.7356 | 30.6156 | -48.216 | -78.2281 | -165.3543 | 0.37666 | 0.38397 | 0.38397 | 0 | 11.5318 | -18.5137 | -30.0376 | 0 | 0.091978 | 0.094678 | 0.087548 | 0.095829 | 0.050107 | 0.046116 | 0.044799 | 0.046263 | 2.8159 | -4.565 | -6.8487 | -15.8457 | 1.5341 | -2.2235 | -3.5045 | -7.6498
12 | 24 | 11 | 1767.9877 | 1806.889 | 1836.8807 | 1825.5829 | 80 | 63 | 0 | 0 | 0 | 0 | 0 | 0 | 0 | 0 | 0 | 0 | 1807.3067 | 1982.0441 | 2195.4423 | 2363.3957 | 0 | 0 | 0 | 0 | -6.6 | -86.3655 | -86.4 | -86.4 | -6.2544 | -8 | -9.464 | -40 | -106.4646 | -143.7897 | -262.6976 | -411.4127 | 0.38397 | 0.38397 | 0.38397 | 0 | -40.8797 | -55.2113 | -100.8692 | 0 | 0.092718 | 0.095266 | 0.087904 | 0.096756 | 0.05117 | 0.046509 | 0.046158 | 0.050143 | -9.8712 | -13.6982 | -23.0923 | -39.8066 | -5.4478 | -6.6875 | -12.1255 | -20.6294
12 | 24 | 12 | 1753.1814 | 1791.2468 | 1819.5523 | 1806.0844 | 80 | 63 | 0 | 0 | 0 | 0 | 0 | 0 | 0 | 0 | 0 | 0 | 1872.4035 | 2047.4704 | 2285.8381 | 2467.6131 | 0 | 0 | 0 | 0 | -15.6702 | -84.5828 | -86.4 | -86.4 | -7.1216 | -26.2585 | -32.9382 | -40 | -176.4303 | -208.3822 | -346.9476 | -535.1286 | 0.38397 | 0.38397 | 0.38397 | 0 | -67.7448 | -80.0131 | -133.2191 | 0 | 0.093594 | 0.095632 | 0.088028 | 0.096563 | 0.052174 | 0.047017 | 0.046673 | 0.049651 | -16.5129 | -19.928 | -30.541 | -51.6738 | -9.205 | -9.7975 | -16.1931 | -26.5695
12 | 24 | 13 | 1719.6964 | 1760.3243 | 1791.5254 | 1780.8758 | 80 | 63 | 0 | 0 | 0 | 0 | 0 | 0 | 0 | 0 | 0 | 0 | 1888.8681 | 2058.3428 | 2307.3812 | 2493.3962 | 0 | 0 | 0 | 0 | -21.9357 | -84.5828 | -86.4 | -89.9647 | -8 | -35.7557 | -38.7721 | -40 | -219.236 | -240.68 | -390.6837 | -582.5557 | 0.38397 | 0.38397 | 0.38397 | 0 | -84.1811 | -92.4146 | -150.0126 | 0 | 0.093604 | 0.094814 | 0.08802 | 0.096682 | 0.052185 | 0.046273 | 0.046825 | 0.049906 | -20.5214 | -22.8199 | -34.3879 | -56.3227 | -11.4409 | -11.1371 | -18.2938 | -29.0728
12 | 24 | 14 | 1697.9925 | 1740.2558 | 1773.6348 | 1765.4674 | 80 | 63 | 0 | 0 | 0 | 0 | 0 | 0 | 0 | 0 | 0 | 0 | 1720.6434 | 1878.8089 | 2117.295 | 2295.0099 | 0 | 0 | 0 | 0 | -18.8417 | -84.5828 | -86.4 | -86.4 | -7.9406 | -35.8489 | -38.8087 | -40 | -75.8685 | -81.1214 | -218.4515 | -403.1424 | 0.38397 | 0.38397 | 0.38397 | 0 | -29.1316 | -31.1484 | -83.8798 | 0 | 0.093523 | 0.095609 | 0.088087 | 0.096828 | 0.052012 | 0.046975 | 0.046571 | 0.050562 | -7.0955 | -7.7559 | -19.2427 | -39.0356 | -3.9461 | -3.8107 | -10.1734 | -20.3837
12 | 24 | 15 | 1686.8549 | 1731.9634 | 1768.562 | 1763.2486 | 80 | 63 | 0 | 0 | 0 | 0 | 0 | 0 | 0 | 0 | 0 | 0 | 1568.15 | 1697.3035 | 1903.1616 | 2055.8117 | 0 | 0 | 0 | 0 | -6.6 | -46.3177 | -12.2079 | -74.4431 | -5.7489 | -3.0611 | -3.0727 | -40 | 51.0537 | 21.0388 | -119.3189 | -178.12 | 0.38397 | 0.38397 | 0.38397 | 0 | 19.6033 | 8.0783 | -45.8154 | 0 | 0.092693 | 0.095479 | 0.087608 | 0.096123 | 0.050857 | 0.046151 | 0.044852 | 0.04749 | 4.7323 | 2.0088 | -10.4533 | -17.1215 | 2.5965 | 0.97096 | -5.3517 | -8.459
12 | 24 | 16 | 1685.7905 | 1739.4302 | 1785.7424 | 1788.75 | 80 | 63 | 0 | 0 | 0 | 0 | 0 | 0 | 0 | 0 | 0 | 0 | 1066.6415 | 1124.04 | 1257.6287 | 1351.0952 | 0 | 0 | 0 | 0 | -6.6 | -4.1828 | -1.0564 | 12.997 | -6.9967 | -3.5959 | -4.7969 | -4.836 | 552.7457 | 560.1688 | 533.967 | 429.4938 | 0.37613 | 0.37654 | 0.3735 | 0.38586 | 207.9059 | 210.9258 | 199.4363 | 165.7265 | 0.09087 | 0.094982 | 0.087059 | 0.094896 | 0.048913 | 0.04472 | 0.043256 | 0.043697 | 50.2279 | 53.2062 | 46.4864 | 40.7572 | 27.0366 | 25.0505 | 23.0971 | 18.7676
12 | 24 | 17 | 1771.2777 | 1832.7523 | 1886.933 | 1894.4442 | 80 | 63 | 0 | 0 | 0 | 0 | 0 | 0 | 0 | 0 | 0 | 0 | 444.342 | 408.643 | 462.8858 | 486.0668 | 0 | 0 | 0 | 0 | 5.869 | 2.7889 | -6.1197 | 78.8816 | 2.2629 | 3.1079 | 0.88886 | 6.4854 | 1238.8038 | 1355.2125 | 1429.2781 | 1323.0105 | 0.36823 | 0.38625 | 0.38886 | 0.38905 | 456.1698 | 523.446 | 555.7884 | 514.7223 | 0.089284 | 0.09425 | 0.08723 | 0.09515 | 0.04719 | 0.043564 | 0.043786 | 0.043667 | 110.6048 | 127.7284 | 124.6764 | 125.8839 | 58.4591 | 59.039 | 62.583 | 57.7723
12 | 24 | 18 | 2022.1141 | 2106.1479 | 2183.4849 | 2204.9787 | 80 | 63 | 0 | 0 | 0 | 0 | 0 | 0 | 0 | 0 | 0 | 0 | 293.9682 | 235.8245 | 283.4503 | 295.4503 | 0 | 0 | 0 | 0 | 12.2771 | -17.5413 | -8.4096 | 49.1752 | 6.7201 | 16.8203 | 18.7026 | 34.9616 | 1629.1487 | 1808.0443 | 1889.7416 | 1825.3917 | 0.38392 | 0.39924 | 0.39333 | 0.38256 | 625.4667 | 721.8422 | 743.2899 | 698.3217 | 0.08927 | 0.094262 | 0.087289 | 0.095063 | 0.047228 | 0.043768 | 0.044095 | 0.043825 | 145.4344 | 170.4304 | 164.954 | 173.5276 | 76.9408 | 79.1348 | 83.3284 | 79.9979
12 | 24 | 19 | 2039.1443 | 2131.3374 | 2217.6423 | 2246.2285 | 80 | 63 | 0 | 0 | 0 | 0 | 0 | 0 | 0 | 0 | 0 | 0 | 306.7801 | 245.7257 | 295.9286 | 307.9286 | 0 | 0 | 0 | 0 | 4.3686 | 44.2233 | 38.8104 | 107.537 | 3.4587 | 3.976 | 5.1334 | 25.8666 | 1644.5369 | 1774.4124 | 1877.7698 | 1804.8963 | 0.38563 | 0.40066 | 0.39478 | 0.38374 | 634.1818 | 710.9407 | 741.3009 | 692.6193 | 0.089276 | 0.094259 | 0.087294 | 0.095066 | 0.047197 | 0.043717 | 0.044055 | 0.043807 | 146.8178 | 167.2539 | 163.9177 | 171.5841 | 77.6171 | 77.5727 | 82.7244 | 79.0668
12 | 24 | 20 | 1973.7266 | 2064.4398 | 2149.3019 | 2177.6699 | 80 | 63 | 0 | 0 | 0 | 0 | 0 | 0 | 0 | 0 | 0 | 0 | 296.1872 | 239.6265 | 286.8567 | 298.8567 | 0 | 0 | 0 | 0 | -0.15023 | 17.5894 | 23.0433 | 28.8 | 3.9033 | 4.7991 | 3.757 | 33.8871 | 1593.7864 | 1739.4247 | 1835.645 | 1816.1261 | 0.38498 | 0.40006 | 0.39435 | 0.38314 | 613.5826 | 695.8753 | 723.8898 | 695.8394 | 0.089144 | 0.094236 | 0.087247 | 0.095066 | 0.0471 | 0.043661 | 0.043917 | 0.043809 | 142.077 | 163.9168 | 160.1538 | 172.6513 | 75.0672 | 75.9458 | 80.616 | 79.5633
12 | 24 | 21 | 1902.1425 | 1989.7561 | 2071.3062 | 2097.9014 | 80 | 63 | 0 | 0 | 0 | 0 | 0 | 0 | 0 | 0 | 0 | 0 | 320.5409 | 265.1133 | 314.4677 | 326.6609 | 0 | 0 | 0 | 0 | 0 | 17.5316 | 23.2226 | 28.8 | 3.9764 | 2.5229 | 5.3683 | 32.46 | 1497.6251 | 1641.5882 | 1728.2475 | 1709.9804 | 0.38362 | 0.39918 | 0.39347 | 0.3819 | 574.5202 | 655.2877 | 680.0055 | 653.0359 | 0.08916 | 0.094238 | 0.087213 | 0.095063 | 0.047096 | 0.043697 | 0.043891 | 0.043794 | 133.5277 | 154.7004 | 150.726 | 162.5563 | 70.532 | 71.7324 | 75.8543 | 74.8874
12 | 24 | 22 | 1837.9887 | 1923.9645 | 2004.0949 | 2030.7358 | 80 | 63 | 0 | 0 | 0 | 0 | 0 | 0 | 0 | 0 | 0 | 0 | 301.8354 | 240.0505 | 286.9679 | 303.5129 | 0 | 0 | 0 | 0 | 5.002 | 0 | 23.3671 | 9.5866 | 2.6961 | 9.19 | 2.5692 | 11.1284 | 1448.4552 | 1611.724 | 1691.1907 | 1706.508 | 0.37803 | 0.39555 | 0.3898 | 0.38045 | 547.5624 | 637.5183 | 659.2335 | 649.247 | 0.088903 | 0.094216 | 0.087219 | 0.095066 | 0.047002 | 0.043633 | 0.043886 | 0.043779 | 128.7718 | 151.85 | 147.5041 | 162.2317 | 68.0797 | 70.3239 | 74.2204 | 74.7094
12 | 24 | 23 | 1775.2393 | 1861.077 | 1941.5106 | 1969.6791 | 80 | 63 | 0 | 0 | 0 | 0 | 0 | 0 | 0 | 0 | 0 | 0 | 323.9749 | 262.2997 | 297.9272 | 334.9943 | 0 | 0 | 0 | 0 | 15.586 | 22.3404 | 71.7924 | 0 | 2.9007 | 2.89 | 2.5572 | 6.4814 | 1352.7778 | 1510.547 | 1569.2338 | 1628.2033 | 0.36992 | 0.3904 | 0.38503 | 0.37684 | 500.4129 | 589.7218 | 604.2022 | 613.5794 | 0.088483 | 0.093878 | 0.087172 | 0.095036 | 0.046823 | 0.043502 | 0.043784 | 0.043684 | 119.6985 | 141.8074 | 136.7933 | 154.7371 | 63.3411 | 65.7112 | 68.7075 | 71.127
12 | 24 | 24 | 1646.244 | 1721.0537 | 1789.9683 | 1810.972 | 80 | 63 | 0 | 0 | 0 | 0 | 0 | 0 | 0 | 0 | 0 | 0 | 363.5954 | 322.8161 | 347.2028 | 392.5666 | 0 | 0 | 0 | 0 | 1.3669 | 0 | 23.4823 | 0 | 0.64345 | 6.2255 | 1.5341 | 0 | 1200.6382 | 1329.012 | 1417.7492 | 1418.4053 | 0.36541 | 0.38531 | 0.38012 | 0.36918 | 438.7251 | 512.0838 | 538.92 | 523.6491 | 0.088691 | 0.093556 | 0.086823 | 0.09482 | 0.046783 | 0.043084 | 0.043441 | 0.04341 | 106.4859 | 124.3373 | 123.0929 | 134.4939 | 56.1692 | 57.2596 | 61.588 | 61.5728
12 | 25 | 1 | 1523.4707 | 1585.6402 | 1641.0575 | 1652.9614 | 80 | 63 | 0 | 0 | 0 | 0 | 0 | 0 | 0 | 0 | 0 | 0 | 394.8201 | 386.6384 | 397.5973 | 444.8367 | 0 | 0 | 0 | 0 | 13.1589 | 87.6582 | 40.9645 | 1.7497 | 6.2076 | 9.5022 | 14.4614 | 21.7186 | 1029.2841 | 1038.8414 | 1188.0344 | 1184.6565 | 0.36727 | 0.38821 | 0.38242 | 0.37348 | 378.0296 | 403.2839 | 454.3331 | 442.4458 | 0.088805 | 0.093491 | 0.086718 | 0.094683 | 0.046693 | 0.042975 | 0.04321 | 0.043061 | 91.4052 | 97.1228 | 103.0241 | 112.1666 | 48.06 | 44.6441 | 51.335 | 51.0127
12 | 25 | 2 | 1449.4793 | 1501.6538 | 1546.4817 | 1551.1052 | 80 | 63 | 0 | 0 | 0 | 0 | 0 | 0 | 0 | 0 | 0 | 0 | 370.05 | 384.1977 | 387.3023 | 427.1107 | 0 | 0 | 0 | 0 | 6.255 | 11.9791 | 9.1443 | 0 | 1.4323 | 0.95459 | 2.4517 | 4.2891 | 991.742 | 1041.5224 | 1147.5834 | 1119.7055 | 0.36484 | 0.38864 | 0.38295 | 0.37206 | 361.8261 | 404.7729 | 439.4692 | 416.593 | 0.088939 | 0.093504 | 0.086577 | 0.094631 | 0.046783 | 0.042827 | 0.043062 | 0.042876 | 88.2049 | 97.3864 | 99.3549 | 105.959 | 46.3964 | 44.6054 | 49.4168 | 48.0087
12 | 25 | 3 | 1387.0683 | 1429.2925 | 1463.5131 | 1460.6261 | 80 | 63 | 0 | 0 | 0 | 0 | 0 | 0 | 0 | 0 | 0 | 0 | 271.991 | 263.0389 | 269.2225 | 305.0995 | 0 | 0 | 0 | 0 | -2.1357 | -1.9837 | -9.5333 | 15.9845 | 0 | 3.8985 | 0.89476 | 0.9583 | 1037.213 | 1101.3388 | 1202.9292 | 1138.5837 | 0.36527 | 0.38758 | 0.38231 | 0.37011 | 378.8604 | 426.8587 | 459.8932 | 421.4008 | 0.088968 | 0.093484 | 0.086586 | 0.094598 | 0.046794 | 0.042841 | 0.043045 | 0.042813 | 92.2784 | 102.9576 | 104.1566 | 107.7074 | 48.535 | 47.1823 | 51.7802 | 48.7465
12 | 25 | 4 | 1346.4735 | 1381.0359 | 1406.9525 | 1397.9166 | 80 | 63 | 0 | 0 | 0 | 0 | 0 | 0 | 0 | 0 | 0 | 0 | 296.7875 | 288.6512 | 294.6149 | 334.5739 | 0 | 0 | 0 | 0 | -1.8123 | -2.8912 | -8.8421 | -10.0018 | 3.8688 | 0.91135 | 5.1705 | 4.2891 | 967.6296 | 1031.3646 | 1116.0092 | 1069.0554 | 0.36475 | 0.38634 | 0.38116 | 0.36859 | 352.9451 | 398.4609 | 425.3754 | 394.0408 | 0.088879 | 0.093498 | 0.086588 | 0.094612 | 0.046719 | 0.04285 | 0.043066 | 0.042779 | 86.002 | 96.4303 | 96.6333 | 101.1452 | 45.2067 | 44.1941 | 48.0621 | 45.7327
12 | 25 | 5 | 1345.4693 | 1374.585 | 1394.3589 | 1380.1474 | 80 | 63 | 0 | 0 | 0 | 0 | 0 | 0 | 0 | 0 | 0 | 0 | 319.7153 | 299.9555 | 307.0847 | 356.7671 | 0 | 0 | 0 | 0 | -3.7079 | 66.5613 | 0 | 0 | 0 | 0 | 3.3847 | 4.3705 | 949.462 | 945.0682 | 1083.8895 | 1019.0098 | 0.36472 | 0.38369 | 0.37873 | 0.36539 | 346.2874 | 362.6099 | 410.5024 | 372.3361 | 0.088787 | 0.093508 | 0.086597 | 0.094578 | 0.046679 | 0.042972 | 0.043125 | 0.042805 | 84.2996 | 88.3711 | 93.8613 | 96.376 | 44.32 | 40.6118 | 46.7428 | 43.6189
12 | 25 | 6 | 1373.1221 | 1395.5258 | 1407.6641 | 1386.6081 | 80 | 63 | 0 | 0 | 0 | 0 | 0 | 0 | 0 | 0 | 0 | 0 | 294.9522 | 272.2049 | 280.475 | 326.6836 | 0 | 0 | 0 | 0 | -0.028228 | 7.0981 | 54.5939 | -23.0878 | 0 | 24.0653 | 14.9919 | 16.0443 | 998.1982 | 1029.1576 | 1057.6032 | 1066.968 | 0.36467 | 0.38225 | 0.37475 | 0.36382 | 364.0134 | 393.3916 | 396.3337 | 388.1868 | 0.08869 | 0.093482 | 0.086604 | 0.094595 | 0.046703 | 0.043063 | 0.043271 | 0.042974 | 88.5302 | 96.2081 | 91.5923 | 100.9302 | 46.6193 | 44.3187 | 45.7641 | 45.852
12 | 25 | 7 | 1431.9353 | 1452.7719 | 1463.4731 | 1440.9477 | 80 | 63 | 0 | 0 | 0 | 0 | 0 | 0 | 0 | 0 | 0 | 0 | 316.7384 | 295.425 | 302.79 | 350.068 | 0 | 0 | 0 | 0 | 11.4226 | 70.5491 | 34.8252 | 61.131 | 10.0948 | 9.9668 | 20.6725 | 2.0118 | 1013.6795 | 1013.831 | 1105.1854 | 1027.7369 | 0.36466 | 0.38514 | 0.37677 | 0.36382 | 369.6505 | 390.4712 | 416.4009 | 373.9136 | 0.088991 | 0.093511 | 0.086572 | 0.094599 | 0.046971 | 0.043325 | 0.04366 | 0.04333 | 90.2081 | 94.8041 | 95.6778 | 97.223 | 47.6138 | 43.9241 | 48.2518 | 44.532
12 | 25 | 8 | 1457.1762 | 1478.2104 | 1490.6261 | 1471.0762 | 80 | 63 | 0 | 0 | 0 | 0 | 0 | 0 | 0 | 0 | 0 | 0 | 852.8511 | 861.0453 | 895.6801 | 962.3254 | 0 | 0 | 0 | 0 | -3.6839 | -18.5367 | -13.2263 | -28.5522 | -3.5247 | -3.0245 | -3.0242 | -3.0336 | 531.5337 | 575.7263 | 611.1964 | 540.3367 | 0.36774 | 0.38205 | 0.37719 | 0.38148 | 195.4674 | 219.9539 | 230.539 | 206.1287 | 0.08934 | 0.093579 | 0.086601 | 0.094618 | 0.04719 | 0.043258 | 0.043365 | 0.043144 | 47.4871 | 53.876 | 52.9302 | 51.1255 | 25.0829 | 24.9048 | 26.5044 | 23.3121
12 | 25 | 9 | 1510.8075 | 1536.8903 | 1556.1871 | 1543.291 | 80 | 63 | 0 | 0 | 0 | 0 | 0 | 0 | 0 | 0 | 0 | 0 | 1329.3542 | 1425.8395 | 1535.9559 | 1663.8886 | 0 | 0 | 0 | 0 | -1.7678 | -15.6334 | -3.9233 | 26.3319 | -7.714 | -5.1707 | 0 | -15.7961 | 110.9351 | 68.855 | 24.1545 | -131.1334 | 0.37162 | 0.36395 | 0.36521 | 0.3937 | 41.2253 | 25.06 | 8.8214 | -51.6268 | 0.090429 | 0.094641 | 0.087013 | 0.094934 | 0.048269 | 0.043948 | 0.043291 | 0.043647 | 10.0318 | 6.5165 | 2.1018 | -12.449 | 5.3547 | 3.026 | 1.0457 | -5.7236
12 | 25 | 10 | 1548.5908 | 1575.536 | 1595.2523 | 1581.6147 | 80 | 63 | 0 | 0 | 0 | 0 | 0 | 0 | 0 | 0 | 0 | 0 | 1614.3496 | 1785.5472 | 1957.3158 | 2132.4856 | 0 | 0 | 0 | 0 | -6.6 | -24.832 | -74.9963 | -102.1291 | -6.8419 | -6.4386 | -3.2959 | -35.7356 | -132.3169 | -241.7405 | -283.7713 | -413.0061 | 0.37666 | 0.38397 | 0.38397 | 0 | -49.8391 | -92.8218 | -108.961 | 0 | 0.091978 | 0.094678 | 0.087548 | 0.095829 | 0.050107 | 0.046116 | 0.044799 | 0.046263 | -12.1702 | -22.8875 | -24.8437 | -39.5778 | -6.63 | -11.148 | -12.7127 | -19.1069
12 | 25 | 11 | 1560.3344 | 1587.0702 | 1605.2381 | 1588.5616 | 80 | 63 | 0 | 0 | 0 | 0 | 0 | 0 | 0 | 0 | 0 | 0 | 1879.3967 | 2096.5457 | 2307.3635 | 2511.8868 | 0 | 0 | 0 | 0 | -6.6 | -86.3655 | -86.4 | -86.4 | -6.2544 | -8 | -9.464 | -40 | -386.2079 | -478.1101 | -606.2614 | -796.9251 | 0.38397 | 0.38397 | 0.38397 | 0 | -148.2941 | -183.5813 | -232.789 | 0 | 0.092718 | 0.095266 | 0.087904 | 0.096756 | 0.05117 | 0.046509 | 0.046158 | 0.050143 | -35.8085 | -45.5476 | -53.293 | -77.1071 | -19.7622 | -22.2363 | -27.9836 | -39.9601
12 | 25 | 12 | 1552.8744 | 1579.2046 | 1596.1046 | 1577.4483 | 80 | 63 | 0 | 0 | 0 | 0 | 0 | 0 | 0 | 0 | 0 | 0 | 1990.1712 | 2230.6682 | 2463.3648 | 2690.8515 | 0 | 0 | 0 | 0 | -15.6702 | -84.5828 | -86.4 | -86.4 | -7.1216 | -26.2585 | -32.9382 | -40 | -494.505 | -603.6223 | -747.922 | -987.0032 | 0.38397 | 0.38397 | 0.38397 | 0 | -189.8775 | -231.7746 | -287.1831 | 0 | 0.093594 | 0.095632 | 0.088028 | 0.096563 | 0.052174 | 0.047017 | 0.046673 | 0.049651 | -46.2828 | -57.7255 | -65.8378 | -95.3083 | -25.8001 | -28.3805 | -34.9078 | -49.0053
12 | 25 | 13 | 1544.8562 | 1575.241 | 1596.4867 | 1581.3084 | 80 | 63 | 0 | 0 | 0 | 0 | 0 | 0 | 0 | 0 | 0 | 0 | 1934.113 | 2174.7044 | 2405.1215 | 2636.0759 | 0 | 0 | 0 | 0 | -21.9357 | -84.5828 | -86.4 | -89.9647 | -8 | -35.7557 | -38.7721 | -40 | -439.321 | -542.1249 | -683.4628 | -924.8029 | 0.38397 | 0.38397 | 0.38397 | 0 | -168.6882 | -208.1613 | -262.4324 | 0 | 0.093604 | 0.094814 | 0.08802 | 0.096682 | 0.052185 | 0.046273 | 0.046825 | 0.049906 | -41.1223 | -51.4013 | -60.1582 | -89.4119 | -22.926 | -25.086 | -32.0032 | -46.1528
12 | 25 | 14 | 1526.9305 | 1559.1719 | 1582.8106 | 1570.2124 | 80 | 63 | 0 | 0 | 0 | 0 | 0 | 0 | 0 | 0 | 0 | 0 | 1882.1784 | 2110.8495 | 2324.783 | 2549.0165 | 0 | 0 | 0 | 0 | -18.8417 | -84.5828 | -86.4 | -86.4 | -7.9406 | -35.8489 | -38.8087 | -40 | -408.4657 | -494.2459 | -616.7636 | -852.4042 | 0.38397 | 0.38397 | 0.38397 | 0 | -156.8405 | -189.777 | -236.8216 | 0 | 0.093523 | 0.095609 | 0.088087 | 0.096828 | 0.052012 | 0.046975 | 0.046571 | 0.050562 | -38.2011 | -47.2542 | -54.3289 | -82.5368 | -21.2451 | -23.2174 | -28.7231 | -43.0993
12 | 25 | 15 | 1507.537 | 1542.1401 | 1568.5283 | 1558.5701 | 80 | 63 | 0 | 0 | 0 | 0 | 0 | 0 | 0 | 0 | 0 | 0 | 1669.7717 | 1856.9357 | 2029.7726 | 2224.9513 | 0 | 0 | 0 | 0 | -6.6 | -46.3177 | -12.2079 | -74.4431 | -5.7489 | -3.0611 | -3.0727 | -40 | -229.8858 | -328.4167 | -445.9637 | -551.938 | 0.38397 | 0.38397 | 0.38397 | 0 | -88.2703 | -126.1031 | -171.2387 | 0 | 0.092693 | 0.095479 | 0.087608 | 0.096123 | 0.050857 | 0.046151 | 0.044852 | 0.04749 | -21.3087 | -31.357 | -39.0701 | -53.0541 | -11.6914 | -15.1568 | -20.0023 | -26.2117
12 | 25 | 16 | 1509.691 | 1553.0138 | 1589.2988 | 1587.745 | 80 | 63 | 0 | 0 | 0 | 0 | 0 | 0 | 0 | 0 | 0 | 0 | 1165.0406 | 1268.4241 | 1363.8717 | 1499.7755 | 0 | 0 | 0 | 0 | -6.6 | -4.1828 | -1.0564 | 12.997 | -6.9967 | -3.5959 | -4.7969 | -4.836 | 278.2472 | 229.3683 | 231.2804 | 79.8086 | 0.37613 | 0.37654 | 0.3735 | 0.38586 | 104.6579 | 86.3663 | 86.3831 | 30.7953 | 0.09087 | 0.094982 | 0.087059 | 0.094896 | 0.048913 | 0.04472 | 0.043256 | 0.043697 | 25.2843 | 21.786 | 20.1349 | 7.5735 | 13.61 | 10.2573 | 10.0042 | 3.4874
12 | 25 | 17 | 1587.692 | 1638.4111 | 1682.1384 | 1684.8944 | 80 | 63 | 0 | 0 | 0 | 0 | 0 | 0 | 0 | 0 | 0 | 0 | 445.5208 | 457.0168 | 464.374 | 525.0466 | 0 | 0 | 0 | 0 | 5.869 | 2.7889 | -6.1197 | 78.8816 | 2.2629 | 3.1079 | 0.88886 | 6.4854 | 1054.0394 | 1112.4976 | 1222.9953 | 1074.4808 | 0.36823 | 0.38625 | 0.38886 | 0.38905 | 388.1333 | 429.6983 | 475.5734 | 418.0309 | 0.089284 | 0.09425 | 0.08723 | 0.09515 | 0.04719 | 0.043564 | 0.043786 | 0.043667 | 94.1084 | 104.8526 | 106.6823 | 102.2364 | 49.7401 | 48.4653 | 53.5506 | 46.9197
12 | 25 | 18 | 1840.2775 | 1913.6583 | 1980.6416 | 1997.4254 | 80 | 63 | 0 | 0 | 0 | 0 | 0 | 0 | 0 | 0 | 0 | 0 | 237.382 | 237.5075 | 230.9332 | 274.6092 | 0 | 0 | 0 | 0 | 12.2771 | -17.5413 | -8.4096 | 49.1752 | 6.7201 | 16.8203 | 18.7026 | 34.9616 | 1503.8983 | 1613.8718 | 1739.4153 | 1638.6794 | 0.38392 | 0.39924 | 0.39333 | 0.38256 | 577.3802 | 644.3209 | 684.1622 | 626.8931 | 0.08927 | 0.094262 | 0.087289 | 0.095063 | 0.047228 | 0.043768 | 0.044095 | 0.043825 | 134.2533 | 152.1272 | 151.8321 | 155.7781 | 71.0255 | 70.6362 | 76.6997 | 71.8153
12 | 25 | 19 | 1884.5937 | 1967.7324 | 2045.2371 | 2069.8201 | 80 | 63 | 0 | 0 | 0 | 0 | 0 | 0 | 0 | 0 | 0 | 0 | 225.7734 | 227.2272 | 221.4663 | 261.2234 | 0 | 0 | 0 | 0 | 4.3686 | 44.2233 | 38.8104 | 107.537 | 3.4587 | 3.976 | 5.1334 | 25.8666 | 1570.993 | 1629.3058 | 1779.8269 | 1675.1931 | 0.38563 | 0.40066 | 0.39478 | 0.38374 | 605.8211 | 652.8019 | 702.6352 | 642.8464 | 0.089276 | 0.094259 | 0.087294 | 0.095066 | 0.047197 | 0.043717 | 0.044055 | 0.043807 | 140.2521 | 153.5764 | 155.3678 | 159.2538 | 74.146 | 71.2291 | 78.4095 | 73.385
12 | 25 | 20 | 1887.1811 | 1972.8239 | 2052.7581 | 2078.8844 | 80 | 63 | 0 | 0 | 0 | 0 | 0 | 0 | 0 | 0 | 0 | 0 | 228.8262 | 234.6187 | 229.5912 | 265.8145 | 0 | 0 | 0 | 0 | -0.15023 | 17.5894 | 23.0433 | 28.8 | 3.9033 | 4.7991 | 3.757 | 33.8871 | 1574.6018 | 1652.8167 | 1796.3666 | 1750.3828 | 0.38498 | 0.40006 | 0.39435 | 0.38314 | 606.1968 | 661.2268 | 708.4003 | 670.6502 | 0.089144 | 0.094236 | 0.087247 | 0.095066 | 0.0471 | 0.043661 | 0.043917 | 0.043809 | 140.3668 | 155.7552 | 156.7269 | 166.4014 | 74.1636 | 72.1644 | 78.891 | 76.6831
12 | 25 | 21 | 1865.1315 | 1950.5768 | 2030.0195 | 2055.656 | 80 | 63 | 0 | 0 | 0 | 0 | 0 | 0 | 0 | 0 | 0 | 0 | 223.42 | 232.5172 | 228.3996 | 260.239 | 0 | 0 | 0 | 0 | 0 | 17.5316 | 23.2226 | 28.8 | 3.9764 | 2.5229 | 5.3683 | 32.46 | 1557.7351 | 1635.005 | 1773.0289 | 1734.157 | 0.38362 | 0.39918 | 0.39347 | 0.3819 | 597.5797 | 652.6598 | 697.6254 | 662.2689 | 0.08916 | 0.094238 | 0.087213 | 0.095063 | 0.047096 | 0.043697 | 0.043891 | 0.043794 | 138.8871 | 154.08 | 154.6315 | 164.8546 | 73.3629 | 71.4447 | 77.8198 | 75.9462
12 | 25 | 22 | 1808.6038 | 1892.8581 | 1971.3153 | 1997.1951 | 80 | 63 | 0 | 0 | 0 | 0 | 0 | 0 | 0 | 0 | 0 | 0 | 204.5473 | 212.946 | 210.0299 | 237.6941 | 0 | 0 | 0 | 0 | 5.002 | 0 | 23.3671 | 9.5866 | 2.6961 | 9.19 | 2.5692 | 11.1284 | 1516.3584 | 1607.7221 | 1735.349 | 1738.786 | 0.37803 | 0.39555 | 0.3898 | 0.38045 | 573.232 | 635.9353 | 676.4466 | 661.5273 | 0.088903 | 0.094216 | 0.087219 | 0.095066 | 0.047002 | 0.043633 | 0.043886 | 0.043779 | 134.8086 | 151.473 | 151.3556 | 165.3002 | 71.2713 | 70.1493 | 76.1584 | 76.1225
12 | 25 | 23 | 1702.0569 | 1783.6072 | 1859.8737 | 1886.1467 | 80 | 63 | 0 | 0 | 0 | 0 | 0 | 0 | 0 | 0 | 0 | 0 | 210.7577 | 218.5471 | 219.5851 | 242.8886 | 0 | 0 | 0 | 0 | 15.586 | 22.3404 | 71.7924 | 0 | 2.9007 | 2.89 | 2.5572 | 6.4814 | 1392.8125 | 1476.8298 | 1565.939 | 1636.7766 | 0.36992 | 0.3904 | 0.38503 | 0.37684 | 515.2224 | 576.5584 | 602.9337 | 616.8102 | 0.088483 | 0.093878 | 0.087172 | 0.095036 | 0.046823 | 0.043502 | 0.043784 | 0.043684 | 123.2409 | 138.642 | 136.5061 | 155.5519 | 65.2157 | 64.2444 | 68.5632 | 71.5015
12 | 25 | 24 | 1567.3945 | 1637.5847 | 1702.0097 | 1720.9709 | 80 | 63 | 0 | 0 | 0 | 0 | 0 | 0 | 0 | 0 | 0 | 0 | 215.401 | 220.1882 | 225.5685 | 245.3452 | 0 | 0 | 0 | 0 | 1.3669 | 0 | 23.4823 | 0 | 0.64345 | 6.2255 | 1.5341 | 0 | 1269.9832 | 1348.171 | 1451.4248 | 1475.6257 | 0.36541 | 0.38531 | 0.38012 | 0.36918 | 464.0644 | 519.4659 | 551.7209 | 544.7738 | 0.088691 | 0.093556 | 0.086823 | 0.09482 | 0.046783 | 0.043084 | 0.043441 | 0.04341 | 112.6362 | 126.1297 | 126.0167 | 139.9195 | 59.4134 | 58.0851 | 63.0509 | 64.0567
12 | 26 | 1 | 1468.4789 | 1527.4268 | 1579.7127 | 1590.1923 | 80 | 63 | 0 | 0 | 0 | 0 | 0 | 0 | 0 | 0 | 0 | 0 | 203.0089 | 200.0529 | 209.3876 | 226.7253 | 0 | 0 | 0 | 0 | 13.1589 | 87.6582 | 40.9645 | 1.7497 | 6.2076 | 9.5022 | 14.4614 | 21.7186 | 1166.1035 | 1167.2135 | 1314.8993 | 1339.9987 | 0.36727 | 0.38821 | 0.38242 | 0.37348 | 428.2799 | 453.1186 | 502.8493 | 500.4631 | 0.088805 | 0.093491 | 0.086718 | 0.094683 | 0.046693 | 0.042975 | 0.04321 | 0.043061 | 103.5554 | 109.1245 | 114.0256 | 126.8748 | 54.4485 | 50.1609 | 56.8168 | 57.7019
12 | 26 | 2 | 1413.3779 | 1463.4373 | 1506.2096 | 1509.898 | 80 | 63 | 0 | 0 | 0 | 0 | 0 | 0 | 0 | 0 | 0 | 0 | 211.1247 | 201.555 | 214.8236 | 232.2509 | 0 | 0 | 0 | 0 | 6.255 | 11.9791 | 9.1443 | 0 | 1.4323 | 0.95459 | 2.4517 | 4.2891 | 1114.5658 | 1185.9487 | 1279.7899 | 1273.3581 | 0.36484 | 0.38864 | 0.38295 | 0.37206 | 406.6371 | 460.9021 | 490.098 | 473.7603 | 0.088939 | 0.093504 | 0.086577 | 0.094631 | 0.046783 | 0.042827 | 0.043062 | 0.042876 | 99.1288 | 110.8908 | 110.801 | 120.4994 | 52.1424 | 50.7907 | 55.1099 | 54.5967
12 | 26 | 3 | 1379.0924 | 1420.8493 | 1454.6158 | 1451.5222 | 80 | 63 | 0 | 0 | 0 | 0 | 0 | 0 | 0 | 0 | 0 | 0 | 225.3786 | 207.3588 | 227.5772 | 242.7148 | 0 | 0 | 0 | 0 | -2.1357 | -1.9837 | -9.5333 | 15.9845 | 0 | 3.8985 | 0.89476 | 0.9583 | 1075.8496 | 1148.5757 | 1235.6771 | 1191.8646 | 0.36527 | 0.38758 | 0.38231 | 0.37011 | 392.9731 | 445.1669 | 472.4131 | 441.1205 | 0.088968 | 0.093484 | 0.086586 | 0.094598 | 0.046794 | 0.042841 | 0.043045 | 0.042813 | 95.7158 | 107.3735 | 106.9921 | 112.7476 | 50.3429 | 49.2059 | 53.1899 | 51.0276
12 | 26 | 4 | 1372.9899 | 1409.1057 | 1436.5322 | 1428.1831 | 80 | 63 | 0 | 0 | 0 | 0 | 0 | 0 | 0 | 0 | 0 | 0 | 232.7041 | 207.0895 | 232.5709 | 246.2344 | 0 | 0 | 0 | 0 | -1.8123 | -2.8912 | -8.8421 | -10.0018 | 3.8688 | 0.91135 | 5.1705 | 4.2891 | 1058.2294 | 1140.9961 | 1207.6329 | 1187.6614 | 0.36475 | 0.38634 | 0.38116 | 0.36859 | 385.9916 | 440.8163 | 460.2984 | 437.7575 | 0.088879 | 0.093498 | 0.086588 | 0.094612 | 0.046719 | 0.04285 | 0.043066 | 0.042779 | 94.0545 | 106.6806 | 104.5668 | 112.3667 | 49.4394 | 48.8918 | 52.0079 | 50.8065
12 | 26 | 5 | 1401.0208 | 1433.391 | 1456.328 | 1443.5554 | 80 | 63 | 0 | 0 | 0 | 0 | 0 | 0 | 0 | 0 | 0 | 0 | 242.5138 | 209.907 | 240.0425 | 253.0974 | 0 | 0 | 0 | 0 | -3.7079 | 66.5613 | 0 | 0 | 0 | 0 | 3.3847 | 4.3705 | 1082.2149 | 1093.9227 | 1212.9008 | 1186.0875 | 0.36472 | 0.38369 | 0.37873 | 0.36539 | 394.705 | 419.7234 | 459.363 | 433.3846 | 0.088787 | 0.093508 | 0.086597 | 0.094578 | 0.046679 | 0.042972 | 0.043125 | 0.042805 | 96.0863 | 102.2902 | 105.0333 | 112.1779 | 50.5167 | 47.0084 | 52.3065 | 50.7706
12 | 26 | 6 | 1497.3083 | 1526.9876 | 1546.197 | 1528.3577 | 80 | 63 | 0 | 0 | 0 | 0 | 0 | 0 | 0 | 0 | 0 | 0 | 254.2091 | 213.8308 | 248.4381 | 261.7945 | 0 | 0 | 0 | 0 | -0.028228 | 7.0981 | 54.5939 | -23.0878 | 0 | 24.0653 | 14.9919 | 16.0443 | 1163.1274 | 1218.9933 | 1228.173 | 1273.6067 | 0.36467 | 0.38225 | 0.37475 | 0.36382 | 424.1582 | 465.9556 | 460.2542 | 463.3666 | 0.08869 | 0.093482 | 0.086604 | 0.094595 | 0.046703 | 0.043063 | 0.043271 | 0.042974 | 103.1578 | 113.9544 | 106.3643 | 120.4773 | 54.3221 | 52.4936 | 53.1449 | 54.7321
12 | 26 | 7 | 1632.1025 | 1664.666 | 1686.7647 | 1669.4241 | 80 | 63 | 0 | 0 | 0 | 0 | 0 | 0 | 0 | 0 | 0 | 0 | 304.7779 | 264.4457 | 302.2173 | 316.2353 | 0 | 0 | 0 | 0 | 11.4226 | 70.5491 | 34.8252 | 61.131 | 10.0948 | 9.9668 | 20.6725 | 2.0118 | 1225.8071 | 1256.7044 | 1329.0497 | 1290.0461 | 0.36466 | 0.38514 | 0.37677 | 0.36382 | 447.0054 | 484.0124 | 500.7463 | 469.3476 | 0.088991 | 0.093511 | 0.086572 | 0.094599 | 0.046971 | 0.043325 | 0.04366 | 0.04333 | 109.0855 | 117.5154 | 115.0582 | 122.0372 | 57.5777 | 54.4466 | 58.0257 | 55.8979
12 | 26 | 8 | 1720.8706 | 1757.3537 | 1784.7841 | 1772.0645 | 80 | 63 | 0 | 0 | 0 | 0 | 0 | 0 | 0 | 0 | 0 | 0 | 933.4404 | 919.8865 | 986.2283 | 1023.1197 | 0 | 0 | 0 | 0 | -3.6839 | -18.5367 | -13.2263 | -28.5522 | -3.5247 | -3.0245 | -3.0242 | -3.0336 | 714.6388 | 796.0283 | 814.8063 | 780.5307 | 0.36774 | 0.38205 | 0.37719 | 0.38148 | 262.8029 | 304.1194 | 307.3392 | 297.7584 | 0.08934 | 0.093579 | 0.086601 | 0.094618 | 0.04719 | 0.043258 | 0.043365 | 0.043144 | 63.8457 | 74.4916 | 70.563 | 73.8522 | 33.7236 | 34.4347 | 35.3339 | 33.6749
12 | 26 | 9 | 1805.496 | 1848.8434 | 1884.9198 | 1879.6569 | 80 | 63 | 0 | 0 | 0 | 0 | 0 | 0 | 0 | 0 | 0 | 0 | 1440.2484 | 1503.8541 | 1645.6687 | 1745.4023 | 0 | 0 | 0 | 0 | -1.7678 | -15.6334 | -3.9233 | 26.3319 | -7.714 | -5.1707 | 0 | -15.7961 | 294.7294 | 302.7935 | 243.1744 | 123.7187 | 0.37162 | 0.36395 | 0.36521 | 0.3937 | 109.5261 | 110.2026 | 88.8095 | 48.7077 | 0.090429 | 0.094641 | 0.087013 | 0.094934 | 0.048269 | 0.043948 | 0.043291 | 0.043647 | 26.6521 | 28.6568 | 21.1593 | 11.7451 | 14.2262 | 13.3072 | 10.5272 | 5.4
12 | 26 | 10 | 1858.8813 | 1904.0051 | 1941.3894 | 1935.7891 | 80 | 63 | 0 | 0 | 0 | 0 | 0 | 0 | 0 | 0 | 0 | 0 | 1719.7812 | 1840.547 | 2043.1582 | 2190.7377 | 0 | 0 | 0 | 0 | -6.6 | -24.832 | -74.9963 | -102.1291 | -6.8419 | -6.4386 | -3.2959 | -35.7356 | 72.542 | 31.7287 | -23.4767 | -117.0838 | 0.37666 | 0.38397 | 0.38397 | 0 | 27.324 | 12.183 | -9.0144 | 0 | 0.091978 | 0.094678 | 0.087548 | 0.095829 | 0.050107 | 0.046116 | 0.044799 | 0.046263 | 6.6722 | 3.004 | -2.0553 | -11.22 | 3.6349 | 1.4632 | -1.0517 | -5.4167
12 | 26 | 11 | 1880.4899 | 1925.9822 | 1962.3798 | 1953.9961 | 80 | 63 | 0 | 0 | 0 | 0 | 0 | 0 | 0 | 0 | 0 | 0 | 1918.4516 | 2073.2604 | 2309.6817 | 2484.3279 | 0 | 0 | 0 | 0 | -6.6 | -86.3655 | -86.4 | -86.4 | -6.2544 | -8 | -9.464 | -40 | -105.1074 | -115.9128 | -251.4379 | -403.9318 | 0.38397 | 0.38397 | 0.38397 | 0 | -40.3586 | -44.5074 | -96.5458 | 0 | 0.092718 | 0.095266 | 0.087904 | 0.096756 | 0.05117 | 0.046509 | 0.046158 | 0.050143 | -9.7454 | -11.0425 | -22.1025 | -39.0827 | -5.3783 | -5.391 | -11.6058 | -20.2543
12 | 26 | 12 | 1864.3543 | 1908.9329 | 1943.5685 | 1932.9803 | 80 | 63 | 0 | 0 | 0 | 0 | 0 | 0 | 0 | 0 | 0 | 0 | 2004.7219 | 2182.3878 | 2437.6118 | 2629.255 | 0 | 0 | 0 | 0 | -15.6702 | -84.5828 | -86.4 | -86.4 | -7.1216 | -26.2585 | -32.9382 | -40 | -197.5759 | -225.6136 | -374.7051 | -569.8747 | 0.38397 | 0.38397 | 0.38397 | 0 | -75.8642 | -86.6295 | -143.8773 | 0 | 0.093594 | 0.095632 | 0.088028 | 0.096563 | 0.052174 | 0.047017 | 0.046673 | 0.049651 | -18.492 | -21.5758 | -32.9844 | -55.029 | -10.3083 | -10.6077 | -17.4886 | -28.2946
12 | 26 | 13 | 1833.248 | 1880.5284 | 1918.1952 | 1910.4869 | 80 | 63 | 0 | 0 | 0 | 0 | 0 | 0 | 0 | 0 | 0 | 0 | 2038.6584 | 2220.8893 | 2479.5925 | 2673.244 | 0 | 0 | 0 | 0 | -21.9357 | -84.5828 | -86.4 | -89.9647 | -8 | -35.7557 | -38.7721 | -40 | -255.4747 | -283.0224 | -436.2252 | -632.7924 | 0.38397 | 0.38397 | 0.38397 | 0 | -98.0958 | -108.6729 | -167.4994 | 0 | 0.093604 | 0.094814 | 0.08802 | 0.096682 | 0.052185 | 0.046273 | 0.046825 | 0.049906 | -23.9135 | -26.8346 | -38.3964 | -61.1797 | -13.332 | -13.0964 | -20.4263 | -31.5799
12 | 26 | 14 | 1825.6769 | 1875.4206 | 1916.07 | 1911.21 | 80 | 63 | 0 | 0 | 0 | 0 | 0 | 0 | 0 | 0 | 0 | 0 | 1988.6447 | 2155.6016 | 2397.8013 | 2577.4525 | 0 | 0 | 0 | 0 | -18.8417 | -84.5828 | -86.4 | -86.4 | -7.9406 | -35.8489 | -38.8087 | -40 | -216.1855 | -222.7492 | -356.5225 | -539.8425 | 0.38397 | 0.38397 | 0.38397 | 0 | -83.0098 | -85.5297 | -136.8956 | 0 | 0.093523 | 0.095609 | 0.088087 | 0.096828 | 0.052012 | 0.046975 | 0.046571 | 0.050562 | -20.2184 | -21.2967 | -31.405 | -52.272 | -11.2442 | -10.4637 | -16.6035 | -27.2955
12 | 26 | 15 | 1793.3401 | 1844.6872 | 1887.3491 | 1884.7939 | 80 | 63 | 0 | 0 | 0 | 0 | 0 | 0 | 0 | 0 | 0 | 0 | 1748.4845 | 1880.407 | 2081.5026 | 2230.2398 | 0 | 0 | 0 | 0 | -6.6 | -46.3177 | -12.2079 | -74.4431 | -5.7489 | -3.0611 | -3.0727 | -40 | -22.7954 | -49.341 | -178.8728 | -231.0028 | 0.38397 | 0.38397 | 0.38397 | 0 | -8.7529 | -18.9456 | -68.6826 | 0 | 0.092693 | 0.095479 | 0.087608 | 0.096123 | 0.050857 | 0.046151 | 0.044852 | 0.04749 | -2.113 | -4.711 | -15.6707 | -22.2048 | -1.1593 | -2.2771 | -8.0228 | -10.9704
12 | 26 | 16 | 1800.0418 | 1860.375 | 1913.1927 | 1919.1596 | 80 | 63 | 0 | 0 | 0 | 0 | 0 | 0 | 0 | 0 | 0 | 0 | 1289.612 | 1355.1506 | 1488.7051 | 1588.599 | 0 | 0 | 0 | 0 | -6.6 | -4.1828 | -1.0564 | 12.997 | -6.9967 | -3.5959 | -4.7969 | -4.836 | 444.0265 | 450.003 | 430.3409 | 322.3997 | 0.37613 | 0.37654 | 0.3735 | 0.38586 | 167.013 | 169.444 | 160.732 | 124.4027 | 0.09087 | 0.094982 | 0.087059 | 0.094896 | 0.048913 | 0.04472 | 0.043256 | 0.043697 | 40.3486 | 42.7424 | 37.4649 | 30.5944 | 21.7188 | 20.124 | 18.6147 | 14.0879
12 | 26 | 17 | 1879.3022 | 1947.1055 | 2007.4371 | 2017.7464 | 80 | 63 | 0 | 0 | 0 | 0 | 0 | 0 | 0 | 0 | 0 | 0 | 672.1548 | 653.2465 | 709.0732 | 749.6896 | 0 | 0 | 0 | 0 | 5.869 | 2.7889 | -6.1197 | 78.8816 | 2.2629 | 3.1079 | 0.88886 | 6.4854 | 1119.0155 | 1224.9622 | 1303.5948 | 1182.6899 | 0.36823 | 0.38625 | 0.38886 | 0.38905 | 412.0597 | 473.1373 | 506.9152 | 460.13 | 0.089284 | 0.09425 | 0.08723 | 0.09515 | 0.04719 | 0.043564 | 0.043786 | 0.043667 | 99.9097 | 115.4524 | 113.713 | 112.5325 | 52.8063 | 53.3647 | 57.0798 | 51.6449
12 | 26 | 18 | 2164.0711 | 2256.4216 | 2341.8417 | 2367.0125 | 80 | 63 | 0 | 0 | 0 | 0 | 0 | 0 | 0 | 0 | 0 | 0 | 538.3329 | 509.0822 | 552.1387 | 588.1892 | 0 | 0 | 0 | 0 | 12.2771 | -17.5413 | -8.4096 | 49.1752 | 6.7201 | 16.8203 | 18.7026 | 34.9616 | 1526.741 | 1685.0604 | 1779.41 | 1694.6865 | 0.38392 | 0.39924 | 0.39333 | 0.38256 | 586.1501 | 672.7421 | 699.8933 | 648.3192 | 0.08927 | 0.094262 | 0.087289 | 0.095063 | 0.047228 | 0.043768 | 0.044095 | 0.043825 | 136.2924 | 158.8376 | 155.3232 | 161.1023 | 72.1043 | 73.752 | 78.4633 | 74.2698
12 | 26 | 19 | 2235.5334 | 2339.2321 | 2436.7194 | 2470.3925 | 80 | 63 | 0 | 0 | 0 | 0 | 0 | 0 | 0 | 0 | 0 | 0 | 558.8284 | 534.4769 | 576.5383 | 613.5889 | 0 | 0 | 0 | 0 | 4.3686 | 44.2233 | 38.8104 | 107.537 | 3.4587 | 3.976 | 5.1334 | 25.8666 | 1588.8777 | 1693.5558 | 1816.2373 | 1723.4 | 0.38563 | 0.40066 | 0.39478 | 0.38374 | 612.718 | 678.5444 | 717.0092 | 661.3455 | 0.089276 | 0.094259 | 0.087294 | 0.095066 | 0.047197 | 0.043717 | 0.044055 | 0.043807 | 141.8488 | 159.6325 | 158.5462 | 163.8366 | 74.9901 | 74.0379 | 80.0136 | 75.4968
12 | 26 | 20 | 2209.2955 | 2313.8097 | 2412.0852 | 2446.5549 | 80 | 63 | 0 | 0 | 0 | 0 | 0 | 0 | 0 | 0 | 0 | 0 | 596.3574 | 565.1817 | 610.127 | 653.0735 | 0 | 0 | 0 | 0 | -0.15023 | 17.5894 | 23.0433 | 28.8 | 3.9033 | 4.7991 | 3.757 | 33.8871 | 1529.1851 | 1663.2394 | 1775.1579 | 1730.7943 | 0.38498 | 0.40006 | 0.39435 | 0.38314 | 588.7121 | 665.3966 | 700.0366 | 663.145 | 0.089144 | 0.094236 | 0.087247 | 0.095066 | 0.0471 | 0.043661 | 0.043917 | 0.043809 | 136.3181 | 156.7374 | 154.8765 | 164.5392 | 72.0245 | 72.6195 | 77.9596 | 75.825
12 | 26 | 21 | 2154.5028 | 2256.9011 | 2352.8207 | 2385.9526 | 80 | 63 | 0 | 0 | 0 | 0 | 0 | 0 | 0 | 0 | 0 | 0 | 639.9583 | 609.9573 | 655.8052 | 703.114 | 0 | 0 | 0 | 0 | 0 | 17.5316 | 23.2226 | 28.8 | 3.9764 | 2.5229 | 5.3683 | 32.46 | 1430.568 | 1563.8892 | 1668.4245 | 1621.5785 | 0.38362 | 0.39918 | 0.39347 | 0.3819 | 548.7958 | 624.2719 | 656.4672 | 619.2755 | 0.08916 | 0.094238 | 0.087213 | 0.095063 | 0.047096 | 0.043697 | 0.043891 | 0.043794 | 127.5489 | 147.3782 | 145.5087 | 154.1526 | 67.3739 | 68.3372 | 73.2286 | 71.0159
12 | 26 | 22 | 2052.0087 | 2150.523 | 2242.8398 | 2275.0243 | 80 | 63 | 0 | 0 | 0 | 0 | 0 | 0 | 0 | 0 | 0 | 0 | 635.6863 | 613.7101 | 656.744 | 701.8304 | 0 | 0 | 0 | 0 | 5.002 | 0 | 23.3671 | 9.5866 | 2.6961 | 9.19 | 2.5692 | 11.1284 | 1328.6243 | 1464.623 | 1560.1595 | 1552.4789 | 0.37803 | 0.39555 | 0.3898 | 0.38045 | 502.2625 | 579.3324 | 608.1569 | 590.6461 | 0.088903 | 0.094216 | 0.087219 | 0.095066 | 0.047002 | 0.043633 | 0.043886 | 0.043779 | 118.1185 | 137.9908 | 136.0757 | 147.5887 | 62.4475 | 63.9055 | 68.4699 | 67.9661
12 | 26 | 23 | 1891.5895 | 1984.2437 | 2071.3023 | 2102.4845 | 80 | 63 | 0 | 0 | 0 | 0 | 0 | 0 | 0 | 0 | 0 | 0 | 632.5499 | 613.4377 | 651.2729 | 701.8341 | 0 | 0 | 0 | 0 | 15.586 | 22.3404 | 71.7924 | 0 | 2.9007 | 2.89 | 2.5572 | 6.4814 | 1160.553 | 1282.5756 | 1345.6797 | 1394.169 | 0.36992 | 0.3904 | 0.38503 | 0.37684 | 429.306 | 500.7211 | 518.1272 | 525.3848 | 0.088483 | 0.093878 | 0.087172 | 0.095036 | 0.046823 | 0.043502 | 0.043784 | 0.043684 | 102.6898 | 120.4058 | 117.3057 | 132.4955 | 54.3406 | 55.7941 | 58.9194 | 60.9033
12 | 26 | 24 | 1717.6773 | 1796.6719 | 1869.654 | 1892.5079 | 80 | 63 | 0 | 0 | 0 | 0 | 0 | 0 | 0 | 0 | 0 | 0 | 531.7388 | 500.2406 | 533.944 | 584.0094 | 0 | 0 | 0 | 0 | 1.3669 | 0 | 23.4823 | 0 | 0.64345 | 6.2255 | 1.5341 | 0 | 1103.9281 | 1227.2058 | 1310.6937 | 1308.4986 | 0.36541 | 0.38531 | 0.38012 | 0.36918 | 403.3862 | 472.8566 | 498.2257 | 483.0736 | 0.088691 | 0.093556 | 0.086823 | 0.09482 | 0.046783 | 0.043084 | 0.043441 | 0.04341 | 97.9086 | 114.8127 | 113.798 | 124.0724 | 51.6449 | 52.8734 | 56.9375 | 56.8017
12 | 27 | 1 | 1580.4914 | 1646.0015 | 1704.6655 | 1718.0465 | 80 | 63 | 0 | 0 | 0 | 0 | 0 | 0 | 0 | 0 | 0 | 0 | 446.5436 | 410.2822 | 439.3363 | 486.9785 | 0 | 0 | 0 | 0 | 13.1589 | 87.6582 | 40.9645 | 1.7497 | 6.2076 | 9.5022 | 14.4614 | 21.7186 | 1034.5813 | 1075.5589 | 1209.9034 | 1207.5997 | 0.36727 | 0.38821 | 0.38242 | 0.37348 | 379.9751 | 417.5378 | 462.6963 | 451.0147 | 0.088805 | 0.093491 | 0.086718 | 0.094683 | 0.046693 | 0.042975 | 0.04321 | 0.043061 | 91.8756 | 100.5555 | 104.9206 | 114.3389 | 48.3073 | 46.222 | 52.2799 | 52.0007
12 | 27 | 2 | 1504.3312 | 1559.7191 | 1607.6703 | 1613.7146 | 80 | 63 | 0 | 0 | 0 | 0 | 0 | 0 | 0 | 0 | 0 | 0 | 361.1935 | 331.9958 | 348.3335 | 397.0035 | 0 | 0 | 0 | 0 | 6.255 | 11.9791 | 9.1443 | 0 | 1.4323 | 0.95459 | 2.4517 | 4.2891 | 1055.4503 | 1151.7896 | 1247.7408 | 1212.4221 | 0.36484 | 0.38864 | 0.38295 | 0.37206 | 385.0694 | 447.6267 | 477.8247 | 451.0887 | 0.088939 | 0.093504 | 0.086577 | 0.094631 | 0.046783 | 0.042827 | 0.043062 | 0.042876 | 93.8711 | 107.6968 | 108.0262 | 114.7329 | 49.3769 | 49.3278 | 53.7298 | 51.984
12 | 27 | 3 | 1465.0083 | 1511.7986 | 1550.4571 | 1549.589 | 80 | 63 | 0 | 0 | 0 | 0 | 0 | 0 | 0 | 0 | 0 | 0 | 330.2635 | 317.937 | 324.6043 | 370.8001 | 0 | 0 | 0 | 0 | -2.1357 | -1.9837 | -9.5333 | 15.9845 | 0 | 3.8985 | 0.89476 | 0.9583 | 1056.8806 | 1128.9468 | 1234.4914 | 1161.846 | 0.36527 | 0.38758 | 0.38231 | 0.37011 | 386.0443 | 437.5591 | 471.9597 | 430.0104 | 0.088968 | 0.093484 | 0.086586 | 0.094598 | 0.046794 | 0.042841 | 0.043045 | 0.042813 | 94.0282 | 105.5385 | 106.8894 | 109.9079 | 49.4553 | 48.365 | 53.1388 | 49.7425
12 | 27 | 4 | 1461.2146 | 1502.4991 | 1534.9491 | 1528.8852 | 80 | 63 | 0 | 0 | 0 | 0 | 0 | 0 | 0 | 0 | 0 | 0 | 460.1282 | 474.7781 | 479.3035 | 529.5449 | 0 | 0 | 0 | 0 | -1.8123 | -2.8912 | -8.8421 | -10.0018 | 3.8688 | 0.91135 | 5.1705 | 4.2891 | 919.0299 | 966.7009 | 1059.3172 | 1005.053 | 0.36475 | 0.38634 | 0.38116 | 0.36859 | 335.2183 | 373.4785 | 403.7668 | 370.4503 | 0.088879 | 0.093498 | 0.086588 | 0.094612 | 0.046719 | 0.04285 | 0.043066 | 0.042779 | 81.6825 | 90.3844 | 91.7244 | 95.0898 | 42.9362 | 41.4233 | 45.6206 | 42.9948
12 | 27 | 5 | 1496.9415 | 1534.9313 | 1563.33 | 1553.042 | 80 | 63 | 0 | 0 | 0 | 0 | 0 | 0 | 0 | 0 | 0 | 0 | 495.8051 | 522.3989 | 523.3404 | 575.5227 | 0 | 0 | 0 | 0 | -3.7079 | 66.5613 | 0 | 0 | 0 | 0 | 3.3847 | 4.3705 | 924.8443 | 882.9711 | 1036.6049 | 973.1488 | 0.36472 | 0.38369 | 0.37873 | 0.36539 | 337.3089 | 338.7841 | 392.5943 | 355.579 | 0.088787 | 0.093508 | 0.086597 | 0.094578 | 0.046679 | 0.042972 | 0.043125 | 0.042805 | 82.1139 | 82.5646 | 89.7667 | 92.0386 | 43.1708 | 37.9433 | 44.7037 | 41.6558
12 | 27 | 6 | 1580.7054 | 1615.2706 | 1639.2286 | 1623.5496 | 80 | 63 | 0 | 0 | 0 | 0 | 0 | 0 | 0 | 0 | 0 | 0 | 455.1711 | 479.0472 | 476.8271 | 529.4512 | 0 | 0 | 0 | 0 | -0.028228 | 7.0981 | 54.5939 | -23.0878 | 0 | 24.0653 | 14.9919 | 16.0443 | 1045.5626 | 1042.06 | 1092.8157 | 1101.1419 | 0.36467 | 0.38225 | 0.37475 | 0.36382 | 381.2858 | 398.3235 | 409.5295 | 400.62 | 0.08869 | 0.093482 | 0.086604 | 0.094595 | 0.046703 | 0.043063 | 0.043271 | 0.042974 | 92.731 | 97.4142 | 94.6418 | 104.1629 | 48.8314 | 44.8743 | 47.2878 | 47.3205
12 | 27 | 7 | 1739.987 | 1778.871 | 1807.1127 | 1792.5666 | 80 | 63 | 0 | 0 | 0 | 0 | 0 | 0 | 0 | 0 | 0 | 0 | 403.6759 | 415.8952 | 412.2533 | 465.8052 | 0 | 0 | 0 | 0 | 11.4226 | 70.5491 | 34.8252 | 61.131 | 10.0948 | 9.9668 | 20.6725 | 2.0118 | 1234.7937 | 1219.4599 | 1339.3617 | 1263.6186 | 0.36466 | 0.38514 | 0.37677 | 0.36382 | 450.2825 | 469.668 | 504.6316 | 459.7327 | 0.088991 | 0.093511 | 0.086572 | 0.094599 | 0.046971 | 0.043325 | 0.04366 | 0.04333 | 109.8852 | 114.0326 | 115.9509 | 119.5372 | 57.9998 | 52.833 | 58.4759 | 54.7528
12 | 27 | 8 | 1819.2401 | 1861.4862 | 1894.5178 | 1884.3462 | 80 | 63 | 0 | 0 | 0 | 0 | 0 | 0 | 0 | 0 | 0 | 0 | 884.0156 | 905.6897 | 926.0809 | 1002.1933 | 0 | 0 | 0 | 0 | -3.6839 | -18.5367 | -13.2263 | -28.5522 | -3.5247 | -3.0245 | -3.0242 | -3.0336 | 862.4331 | 914.3576 | 984.6874 | 913.7387 | 0.36774 | 0.38205 | 0.37719 | 0.38148 | 317.1531 | 349.3266 | 371.4172 | 348.5749 | 0.08934 | 0.093579 | 0.086601 | 0.094618 | 0.04719 | 0.043258 | 0.043365 | 0.043144 | 77.0496 | 85.5648 | 85.2748 | 86.456 | 40.698 | 39.5534 | 42.7008 | 39.422
12 | 27 | 9 | 1895.4698 | 1944.0884 | 1985.2879 | 1982.3554 | 80 | 63 | 0 | 0 | 0 | 0 | 0 | 0 | 0 | 0 | 0 | 0 | 1370.9475 | 1468.6434 | 1563.7304 | 1700.8358 | 0 | 0 | 0 | 0 | -1.7678 | -15.6334 | -3.9233 | 26.3319 | -7.714 | -5.1707 | 0 | -15.7961 | 454.0041 | 433.2491 | 425.4808 | 270.9838 | 0.37162 | 0.36395 | 0.36521 | 0.3937 | 168.7151 | 157.6823 | 155.3894 | 106.6855 | 0.090429 | 0.094641 | 0.087013 | 0.094934 | 0.048269 | 0.043948 | 0.043291 | 0.043647 | 41.0552 | 41.0032 | 37.0223 | 25.7255 | 21.9142 | 19.0404 | 18.4194 | 11.8277
12 | 27 | 10 | 1936.8912 | 1986.5853 | 2028.4115 | 2024.8318 | 80 | 63 | 0 | 0 | 0 | 0 | 0 | 0 | 0 | 0 | 0 | 0 | 1817.1813 | 1998.0058 | 2151.632 | 2339.161 | 0 | 0 | 0 | 0 | -6.6 | -24.832 | -74.9963 | -102.1291 | -6.8419 | -6.4386 | -3.2959 | -35.7356 | 53.1518 | -43.1499 | -44.9284 | -176.4645 | 0.37666 | 0.38397 | 0.38397 | 0 | 20.0204 | -16.5684 | -17.2514 | 0 | 0.091978 | 0.094678 | 0.087548 | 0.095829 | 0.050107 | 0.046116 | 0.044799 | 0.046263 | 4.8888 | -4.0853 | -3.9334 | -16.9104 | 2.6633 | -1.9899 | -2.0127 | -8.1638
12 | 27 | 11 | 1952.9027 | 2002.6373 | 2043.1581 | 2036.6501 | 80 | 63 | 0 | 0 | 0 | 0 | 0 | 0 | 0 | 0 | 0 | 0 | 2054.0173 | 2288.8184 | 2481.0212 | 2700.2556 | 0 | 0 | 0 | 0 | -6.6 | -86.3655 | -86.4 | -86.4 | -6.2544 | -8 | -9.464 | -40 | -168.2603 | -254.8156 | -341.9991 | -537.2056 | 0.38397 | 0.38397 | 0.38397 | 0 | -64.6077 | -97.8423 | -131.319 | 0 | 0.092718 | 0.095266 | 0.087904 | 0.096756 | 0.05117 | 0.046509 | 0.046158 | 0.050143 | -15.6008 | -24.2752 | -30.0632 | -51.9777 | -8.6099 | -11.8512 | -15.7859 | -26.937
12 | 27 | 12 | 1935.1579 | 1983.8845 | 2022.5518 | 2013.7975 | 80 | 63 | 0 | 0 | 0 | 0 | 0 | 0 | 0 | 0 | 0 | 0 | 2064.3814 | 2303.1175 | 2506.9963 | 2733.7047 | 0 | 0 | 0 | 0 | -15.6702 | -84.5828 | -86.4 | -86.4 | -7.1216 | -26.2585 | -32.9382 | -40 | -186.4317 | -271.3916 | -365.1062 | -593.5072 | 0.38397 | 0.38397 | 0.38397 | 0 | -71.5851 | -104.207 | -140.1915 | 0 | 0.093594 | 0.095632 | 0.088028 | 0.096563 | 0.052174 | 0.047017 | 0.046673 | 0.049651 | -17.4489 | -25.9537 | -32.1394 | -57.311 | -9.7268 | -12.76 | -17.0406 | -29.468
12 | 27 | 13 | 1902.0227 | 1953.3323 | 1994.9151 | 1988.9882 | 80 | 63 | 0 | 0 | 0 | 0 | 0 | 0 | 0 | 0 | 0 | 0 | 2011.7724 | 2238.3019 | 2437.8801 | 2659.7049 | 0 | 0 | 0 | 0 | -21.9357 | -84.5828 | -86.4 | -89.9647 | -8 | -35.7557 | -38.7721 | -40 | -159.814 | -227.6311 | -317.7929 | -540.752 | 0.38397 | 0.38397 | 0.38397 | 0 | -61.3645 | -87.4042 | -122.0244 | 0 | 0.093604 | 0.094814 | 0.08802 | 0.096682 | 0.052185 | 0.046273 | 0.046825 | 0.049906 | -14.9593 | -21.5827 | -27.972 | -52.281 | -8.3399 | -10.5333 | -14.8807 | -26.9865
12 | 27 | 14 | 1890.3937 | 1943.9289 | 1988.2632 | 1985.0795 | 80 | 63 | 0 | 0 | 0 | 0 | 0 | 0 | 0 | 0 | 0 | 0 | 1878.0548 | 2075.506 | 2251.8079 | 2452.5152 | 0 | 0 | 0 | 0 | -18.8417 | -84.5828 | -86.4 | -86.4 | -7.9406 | -35.8489 | -38.8087 | -40 | -40.8789 | -74.1454 | -138.336 | -341.0357 | 0.38397 | 0.38397 | 0.38397 | 0 | -15.6965 | -28.4698 | -53.1175 | 0 | 0.093523 | 0.095609 | 0.088087 | 0.096828 | 0.052012 | 0.046975 | 0.046571 | 0.050562 | -3.8231 | -7.0889 | -12.1856 | -33.0219 | -2.1262 | -3.483 | -6.4424 | -17.2435
12 | 27 | 15 | 1888.0715 | 1944.9684 | 1993.0244 | 1992.9229 | 80 | 63 | 0 | 0 | 0 | 0 | 0 | 0 | 0 | 0 | 0 | 0 | 1521.4493 | 1660.9072 | 1787.094 | 1945.6131 | 0 | 0 | 0 | 0 | -6.6 | -46.3177 | -12.2079 | -74.4431 | -5.7489 | -3.0611 | -3.0727 | -40 | 298.971 | 270.4401 | 221.211 | 161.7528 | 0.38397 | 0.38397 | 0.38397 | 0 | 114.7973 | 103.8417 | 84.9394 | 0 | 0.092693 | 0.095479 | 0.087608 | 0.096123 | 0.050857 | 0.046151 | 0.044852 | 0.04749 | 27.7124 | 25.8214 | 19.3799 | 15.5482 | 15.2048 | 12.4811 | 9.9217 | 7.6817
12 | 27 | 16 | 1877.2121 | 1942.0664 | 1999.2782 | 2007.244 | 80 | 63 | 0 | 0 | 0 | 0 | 0 | 0 | 0 | 0 | 0 | 0 | 785.0355 | 854.6426 | 918.519 | 1023.3306 | 0 | 0 | 0 | 0 | -6.6 | -4.1828 | -1.0564 | 12.997 | -6.9967 | -3.5959 | -4.7969 | -4.836 | 1025.7734 | 1032.2024 | 1086.6125 | 975.7525 | 0.37613 | 0.37654 | 0.3735 | 0.38586 | 385.8272 | 388.6652 | 405.849 | 376.5085 | 0.09087 | 0.094982 | 0.087059 | 0.094896 | 0.048913 | 0.04472 | 0.043256 | 0.043697 | 93.2119 | 98.0411 | 94.599 | 92.5949 | 50.174 | 46.1597 | 47.0021 | 42.6375
12 | 27 | 17 | 1959.6209 | 2032.1297 | 2097.0347 | 2109.4244 | 80 | 63 | 0 | 0 | 0 | 0 | 0 | 0 | 0 | 0 | 0 | 0 | 241.0674 | 236.2517 | 237.3038 | 285.0931 | 0 | 0 | 0 | 0 | 5.869 | 2.7889 | -6.1197 | 78.8816 | 2.2629 | 3.1079 | 0.88886 | 6.4854 | 1630.4216 | 1726.9812 | 1864.9618 | 1738.9644 | 0.36823 | 0.38625 | 0.38886 | 0.38905 | 600.3769 | 667.0404 | 725.2082 | 676.5507 | 0.089284 | 0.09425 | 0.08723 | 0.09515 | 0.04719 | 0.043564 | 0.043786 | 0.043667 | 145.5698 | 162.7675 | 162.6812 | 165.4618 | 76.9396 | 75.2349 | 81.66 | 75.9359
12 | 27 | 18 | 2231.8663 | 2328.1886 | 2417.469 | 2444.3958 | 80 | 63 | 0 | 0 | 0 | 0 | 0 | 0 | 0 | 0 | 0 | 0 | 165.095 | 156.3904 | 151.8505 | 187.9136 | 0 | 0 | 0 | 0 | 12.2771 | -17.5413 | -8.4096 | 49.1752 | 6.7201 | 16.8203 | 18.7026 | 34.9616 | 1967.7741 | 2109.5192 | 2255.3255 | 2172.3454 | 0.38392 | 0.39924 | 0.39333 | 0.38256 | 755.4725 | 842.2027 | 887.0846 | 831.0523 | 0.08927 | 0.094262 | 0.087289 | 0.095063 | 0.047228 | 0.043768 | 0.044095 | 0.043825 | 175.6635 | 198.8481 | 196.8655 | 206.5101 | 92.9332 | 92.3298 | 99.4488 | 95.2032
12 | 27 | 19 | 2272.7542 | 2378.6336 | 2478.2402 | 2512.8775 | 80 | 63 | 0 | 0 | 0 | 0 | 0 | 0 | 0 | 0 | 0 | 0 | 159.5192 | 149.0824 | 147.5423 | 179.5103 | 0 | 0 | 0 | 0 | 4.3686 | 44.2233 | 38.8104 | 107.537 | 3.4587 | 3.976 | 5.1334 | 25.8666 | 2025.4077 | 2118.3519 | 2286.7541 | 2199.9635 | 0.38563 | 0.40066 | 0.39478 | 0.38374 | 781.0568 | 848.7443 | 902.7586 | 844.2242 | 0.089276 | 0.094259 | 0.087294 | 0.095066 | 0.047197 | 0.043717 | 0.044055 | 0.043807 | 180.8205 | 199.6732 | 199.6194 | 209.1416 | 95.593 | 92.6089 | 100.742 | 96.3735
12 | 27 | 20 | 2240.4995 | 2346.8418 | 2446.894 | 2482.172 | 80 | 63 | 0 | 0 | 0 | 0 | 0 | 0 | 0 | 0 | 0 | 0 | 145.9277 | 135.9003 | 136.1224 | 163.0362 | 0 | 0 | 0 | 0 | -0.15023 | 17.5894 | 23.0433 | 28.8 | 3.9033 | 4.7991 | 3.757 | 33.8871 | 2010.8188 | 2125.5529 | 2283.9713 | 2256.4487 | 0.38498 | 0.40006 | 0.39435 | 0.38314 | 774.1335 | 850.35 | 900.6881 | 864.5468 | 0.089144 | 0.094236 | 0.087247 | 0.095066 | 0.0471 | 0.043661 | 0.043917 | 0.043809 | 179.253 | 200.3041 | 199.2688 | 214.5109 | 94.7094 | 92.8047 | 100.3052 | 98.8535
12 | 27 | 21 | 2183.8177 | 2287.9335 | 2385.5222 | 2419.4135 | 80 | 63 | 0 | 0 | 0 | 0 | 0 | 0 | 0 | 0 | 0 | 0 | 172.2756 | 165.5553 | 168.9132 | 193.0832 | 0 | 0 | 0 | 0 | 0 | 17.5316 | 23.2226 | 28.8 | 3.9764 | 2.5229 | 5.3683 | 32.46 | 1927.5656 | 2039.3236 | 2188.0181 | 2165.0702 | 0.38362 | 0.39918 | 0.39347 | 0.3819 | 739.4544 | 814.0553 | 860.9093 | 826.8332 | 0.08916 | 0.094238 | 0.087213 | 0.095063 | 0.047096 | 0.043697 | 0.043891 | 0.043794 | 171.861 | 192.1823 | 190.8241 | 205.8187 | 90.7804 | 89.1122 | 96.034 | 94.8177
12 | 27 | 22 | 2070.5492 | 2170.1497 | 2263.5222 | 2296.1869 | 80 | 63 | 0 | 0 | 0 | 0 | 0 | 0 | 0 | 0 | 0 | 0 | 205.4914 | 197.8596 | 206.1072 | 228.6785 | 0 | 0 | 0 | 0 | 5.002 | 0 | 23.3671 | 9.5866 | 2.6961 | 9.19 | 2.5692 | 11.1284 | 1777.3597 | 1900.1001 | 2031.4786 | 2046.7934 | 0.37803 | 0.39555 | 0.3898 | 0.38045 | 671.8988 | 751.5856 | 791.8792 | 778.7098 | 0.088903 | 0.094216 | 0.087219 | 0.095066 | 0.047002 | 0.043633 | 0.043886 | 0.043779 | 158.0123 | 179.0196 | 177.1837 | 194.5814 | 83.5388 | 82.9066 | 89.1545 | 89.6067
12 | 27 | 23 | 1903.6932 | 1997.0566 | 2084.8044 | 2116.3001 | 80 | 63 | 0 | 0 | 0 | 0 | 0 | 0 | 0 | 0 | 0 | 0 | 219.2717 | 218.9608 | 229.6074 | 245.8472 | 0 | 0 | 0 | 0 | 15.586 | 22.3404 | 71.7924 | 0 | 2.9007 | 2.89 | 2.5572 | 6.4814 | 1585.9349 | 1689.8655 | 1780.8474 | 1863.9714 | 0.36992 | 0.3904 | 0.38503 | 0.37684 | 586.6612 | 659.7282 | 685.6799 | 702.4273 | 0.088483 | 0.093878 | 0.087172 | 0.095036 | 0.046823 | 0.043502 | 0.043784 | 0.043684 | 140.3291 | 158.6414 | 155.2401 | 177.1435 | 74.2582 | 73.5118 | 77.9728 | 81.4263
12 | 27 | 24 | 1716.4879 | 1795.4129 | 1868.3272 | 1891.1503 | 80 | 63 | 0 | 0 | 0 | 0 | 0 | 0 | 0 | 0 | 0 | 0 | 189.2292 | 187.4959 | 197.1934 | 211.2273 | 0 | 0 | 0 | 0 | 1.3669 | 0 | 23.4823 | 0 | 0.64345 | 6.2255 | 1.5341 | 0 | 1445.2483 | 1538.6914 | 1646.1174 | 1679.9231 | 0.36541 | 0.38531 | 0.38012 | 0.36918 | 528.108 | 592.8757 | 625.7282 | 620.1966 | 0.088691 | 0.093556 | 0.086823 | 0.09482 | 0.046783 | 0.043084 | 0.043441 | 0.04341 | 128.1806 | 143.9541 | 142.9205 | 159.2911 | 67.6128 | 66.2936 | 71.5085 | 72.9252
12 | 28 | 1 | 1588.957 | 1654.9631 | 1714.1092 | 1727.7094 | 80 | 63 | 0 | 0 | 0 | 0 | 0 | 0 | 0 | 0 | 0 | 0 | 149.6433 | 140.0071 | 150.0838 | 162.7998 | 0 | 0 | 0 | 0 | 13.1589 | 87.6582 | 40.9645 | 1.7497 | 6.2076 | 9.5022 | 14.4614 | 21.7186 | 1339.9472 | 1354.7957 | 1508.5996 | 1541.4413 | 0.36727 | 0.38821 | 0.38242 | 0.37348 | 492.1282 | 525.939 | 576.925 | 575.6979 | 0.088805 | 0.093491 | 0.086718 | 0.094683 | 0.046693 | 0.042975 | 0.04321 | 0.043061 | 118.9935 | 126.6618 | 130.8229 | 145.9479 | 62.5657 | 58.2222 | 65.1866 | 66.3763
12 | 28 | 2 | 1509.5085 | 1565.1998 | 1613.4457 | 1619.6242 | 80 | 63 | 0 | 0 | 0 | 0 | 0 | 0 | 0 | 0 | 0 | 0 | 135.2083 | 119.7276 | 131.4467 | 143.4842 | 0 | 0 | 0 | 0 | 6.255 | 11.9791 | 9.1443 | 0 | 1.4323 | 0.95459 | 2.4517 | 4.2891 | 1286.6129 | 1369.5385 | 1470.403 | 1471.8509 | 0.36484 | 0.38864 | 0.38295 | 0.37206 | 469.4065 | 532.2517 | 563.0936 | 547.6107 | 0.088939 | 0.093504 | 0.086577 | 0.094631 | 0.046783 | 0.042827 | 0.043062 | 0.042876 | 114.4305 | 128.0572 | 127.3038 | 139.283 | 60.1913 | 58.6534 | 63.318 | 63.1073
12 | 28 | 3 | 1469.3461 | 1516.3905 | 1555.296 | 1554.5402 | 80 | 63 | 0 | 0 | 0 | 0 | 0 | 0 | 0 | 0 | 0 | 0 | 128.4696 | 108.4509 | 121.5117 | 133.5117 | 0 | 0 | 0 | 0 | -2.1357 | -1.9837 | -9.5333 | 15.9845 | 0 | 3.8985 | 0.89476 | 0.9583 | 1263.0122 | 1343.0248 | 1442.4229 | 1404.0857 | 0.36527 | 0.38758 | 0.38231 | 0.37011 | 461.3375 | 520.5318 | 551.4543 | 519.6656 | 0.088968 | 0.093484 | 0.086586 | 0.094598 | 0.046794 | 0.042841 | 0.043045 | 0.042813 | 112.3672 | 125.5514 | 124.8933 | 132.8232 | 59.1009 | 57.5363 | 62.0893 | 60.1135
12 | 28 | 4 | 1454.498 | 1495.3891 | 1527.4566 | 1521.2188 | 80 | 63 | 0 | 0 | 0 | 0 | 0 | 0 | 0 | 0 | 0 | 0 | 125.9185 | 102.855 | 116.9749 | 128.9749 | 0 | 0 | 0 | 0 | -1.8123 | -2.8912 | -8.8421 | -10.0018 | 3.8688 | 0.91135 | 5.1705 | 4.2891 | 1246.5231 | 1331.514 | 1414.1533 | 1397.9566 | 0.36475 | 0.38634 | 0.38116 | 0.36859 | 454.6722 | 514.4216 | 539.0153 | 515.2697 | 0.088879 | 0.093498 | 0.086588 | 0.094612 | 0.046719 | 0.04285 | 0.043066 | 0.042779 | 110.7898 | 124.4936 | 122.449 | 132.2631 | 58.2363 | 57.0556 | 60.9019 | 59.8026
12 | 28 | 5 | 1484.208 | 1521.4518 | 1549.1255 | 1538.5077 | 80 | 63 | 0 | 0 | 0 | 0 | 0 | 0 | 0 | 0 | 0 | 0 | 121.7159 | 95.227 | 109.9709 | 121.9709 | 0 | 0 | 0 | 0 | -3.7079 | 66.5613 | 0 | 0 | 0 | 0 | 3.3847 | 4.3705 | 1286.2 | 1296.6635 | 1435.7699 | 1412.1662 | 0.36472 | 0.38369 | 0.37873 | 0.36539 | 469.1024 | 497.5123 | 543.7704 | 515.9916 | 0.088787 | 0.093508 | 0.086597 | 0.094578 | 0.046679 | 0.042972 | 0.043125 | 0.042805 | 114.1975 | 121.248 | 124.3331 | 133.56 | 60.0386 | 55.7206 | 61.9177 | 60.448
12 | 28 | 6 | 1576.9973 | 1611.3453 | 1635.0922 | 1619.3171 | 80 | 63 | 0 | 0 | 0 | 0 | 0 | 0 | 0 | 0 | 0 | 0 | 136.9332 | 107.3265 | 125.0643 | 137.0643 | 0 | 0 | 0 | 0 | -0.028228 | 7.0981 | 54.5939 | -23.0878 | 0 | 24.0653 | 14.9919 | 16.0443 | 1360.0923 | 1409.8553 | 1440.4421 | 1489.2963 | 0.36467 | 0.38225 | 0.37475 | 0.36382 | 495.9855 | 538.9119 | 539.8014 | 541.8392 | 0.08869 | 0.093482 | 0.086604 | 0.094595 | 0.046703 | 0.043063 | 0.043271 | 0.042974 | 120.6267 | 131.7966 | 124.7475 | 140.8805 | 63.521 | 60.7127 | 62.3301 | 64.0011
12 | 28 | 7 | 1699.4079 | 1735.9145 | 1761.8456 | 1746.2484 | 80 | 63 | 0 | 0 | 0 | 0 | 0 | 0 | 0 | 0 | 0 | 0 | 170.966 | 140.2729 | 161.2306 | 173.2321 | 0 | 0 | 0 | 0 | 11.4226 | 70.5491 | 34.8252 | 61.131 | 10.0948 | 9.9668 | 20.6725 | 2.0118 | 1426.9244 | 1452.1257 | 1545.1173 | 1509.8735 | 0.36466 | 0.38514 | 0.37677 | 0.36382 | 520.3453 | 559.2778 | 582.1542 | 549.3257 | 0.088991 | 0.093511 | 0.086572 | 0.094599 | 0.046971 | 0.043325 | 0.04366 | 0.04333 | 126.983 | 135.7894 | 133.7635 | 142.8327 | 67.0244 | 62.9132 | 67.4591 | 65.4231
12 | 28 | 8 | 1790.7647 | 1831.3425 | 1862.7528 | 1851.8436 | 80 | 63 | 0 | 0 | 0 | 0 | 0 | 0 | 0 | 0 | 0 | 0 | 714.005 | 705.7685 | 747.4917 | 774.8869 | 0 | 0 | 0 | 0 | -3.6839 | -18.5367 | -13.2263 | -28.5522 | -3.5247 | -3.0245 | -3.0242 | -3.0336 | 1003.9684 | 1084.1353 | 1131.5116 | 1108.5425 | 0.36774 | 0.38205 | 0.37719 | 0.38148 | 369.2015 | 414.1894 | 426.7982 | 422.889 | 0.08934 | 0.093579 | 0.086601 | 0.094618 | 0.04719 | 0.043258 | 0.043365 | 0.043144 | 89.6943 | 101.4524 | 97.9899 | 104.8879 | 47.377 | 46.8976 | 49.0678 | 47.8266
12 | 28 | 9 | 1889.4529 | 1937.7189 | 1978.5759 | 1975.4876 | 80 | 63 | 0 | 0 | 0 | 0 | 0 | 0 | 0 | 0 | 0 | 0 | 1128.2612 | 1159.436 | 1238.964 | 1297.97 | 0 | 0 | 0 | 0 | -1.7678 | -15.6334 | -3.9233 | 26.3319 | -7.714 | -5.1707 | 0 | -15.7961 | 690.6735 | 736.0871 | 743.5352 | 666.9818 | 0.37162 | 0.36395 | 0.36521 | 0.3937 | 256.6652 | 267.901 | 271.5458 | 262.5888 | 0.090429 | 0.094641 | 0.087013 | 0.094934 | 0.048269 | 0.043948 | 0.043291 | 0.043647 | 62.457 | 69.6642 | 64.6971 | 63.319 | 33.3379 | 32.3495 | 32.1883 | 29.112
12 | 28 | 10 | 1964.457 | 2015.7661 | 2059.1619 | 2056.2962 | 80 | 63 | 0 | 0 | 0 | 0 | 0 | 0 | 0 | 0 | 0 | 0 | 1408.9165 | 1465.7996 | 1570.4576 | 1650.8237 | 0 | 0 | 0 | 0 | -6.6 | -24.832 | -74.9963 | -102.1291 | -6.8419 | -6.4386 | -3.2959 | -35.7356 | 488.9824 | 518.2371 | 566.9965 | 543.3372 | 0.37666 | 0.38397 | 0.38397 | 0 | 184.1824 | 198.989 | 217.7123 | 0 | 0.091978 | 0.094678 | 0.087548 | 0.095829 | 0.050107 | 0.046116 | 0.044799 | 0.046263 | 44.9754 | 49.0656 | 49.6397 | 52.0673 | 24.5015 | 23.8989 | 25.4009 | 25.1364
12 | 28 | 11 | 1992.3624 | 2044.4088 | 2087.1765 | 2081.6905 | 80 | 63 | 0 | 0 | 0 | 0 | 0 | 0 | 0 | 0 | 0 | 0 | 1397.3534 | 1453.3253 | 1562.0965 | 1643.628 | 0 | 0 | 0 | 0 | -6.6 | -86.3655 | -86.4 | -86.4 | -6.2544 | -8 | -9.464 | -40 | 527.8634 | 622.449 | 620.9439 | 564.4625 | 0.38397 | 0.38397 | 0.38397 | 0 | 202.6862 | 239.0035 | 238.4267 | 0 | 0.092718 | 0.095266 | 0.087904 | 0.096756 | 0.05117 | 0.046509 | 0.046158 | 0.050143 | 48.9425 | 59.2981 | 54.5837 | 54.615 | 27.0107 | 28.9494 | 28.6613 | 28.3038
12 | 28 | 12 | 1983.7829 | 2035.3583 | 2076.7943 | 2069.2995 | 80 | 63 | 0 | 0 | 0 | 0 | 0 | 0 | 0 | 0 | 0 | 0 | 1630.286 | 1698.0407 | 1826.1466 | 1919.2702 | 0 | 0 | 0 | 0 | -15.6702 | -84.5828 | -86.4 | -86.4 | -7.1216 | -26.2585 | -32.9382 | -40 | 296.2887 | 385.159 | 369.9858 | 276.4293 | 0.38397 | 0.38397 | 0.38397 | 0 | 113.7674 | 147.8906 | 142.0652 | 0 | 0.093594 | 0.095632 | 0.088028 | 0.096563 | 0.052174 | 0.047017 | 0.046673 | 0.049651 | 27.7309 | 36.8334 | 32.569 | 26.6929 | 15.4585 | 18.109 | 17.2684 | 13.7249
12 | 28 | 13 | 1968.6984 | 2023.9143 | 2069.2936 | 2065.0938 | 80 | 63 | 0 | 0 | 0 | 0 | 0 | 0 | 0 | 0 | 0 | 0 | 1644.6326 | 1708.8895 | 1841.6036 | 1934.9802 | 0 | 0 | 0 | 0 | -21.9357 | -84.5828 | -86.4 | -89.9647 | -8 | -35.7557 | -38.7721 | -40 | 274.0016 | 372.3633 | 352.8621 | 260.0783 | 0.38397 | 0.38397 | 0.38397 | 0 | 105.2097 | 142.9774 | 135.4901 | 0 | 0.093604 | 0.094814 | 0.08802 | 0.096682 | 0.052185 | 0.046273 | 0.046825 | 0.049906 | 25.6477 | 35.3054 | 31.0588 | 25.1449 | 14.2988 | 17.2305 | 16.5228 | 12.9794
12 | 28 | 14 | 1946.2949 | 2003.1052 | 2050.6226 | 2048.8868 | 80 | 63 | 0 | 0 | 0 | 0 | 0 | 0 | 0 | 0 | 0 | 0 | 1489.0238 | 1533.3039 | 1650.7568 | 1729.427 | 0 | 0 | 0 | 0 | -18.8417 | -84.5828 | -86.4 | -86.4 | -7.9406 | -35.8489 | -38.8087 | -40 | 404.0534 | 527.2329 | 525.0745 | 445.8598 | 0.38397 | 0.38397 | 0.38397 | 0 | 155.1463 | 202.4432 | 201.6153 | 0 | 0.093523 | 0.095609 | 0.088087 | 0.096828 | 0.052012 | 0.046975 | 0.046571 | 0.050562 | 37.7885 | 50.408 | 46.2523 | 43.1718 | 21.0156 | 24.767 | 24.4531 | 22.5436
12 | 28 | 15 | 1931.5191 | 1990.9615 | 2041.4914 | 2042.5153 | 80 | 63 | 0 | 0 | 0 | 0 | 0 | 0 | 0 | 0 | 0 | 0 | 1165.3778 | 1201.6494 | 1308.7057 | 1380.3453 | 0 | 0 | 0 | 0 | -6.6 | -46.3177 | -12.2079 | -74.4431 | -5.7489 | -3.0611 | -3.0727 | -40 | 698.4903 | 775.691 | 748.0663 | 776.6131 | 0.38397 | 0.38397 | 0.38397 | 0 | 268.2027 | 297.8443 | 287.2385 | 0 | 0.092693 | 0.095479 | 0.087608 | 0.096123 | 0.050857 | 0.046151 | 0.044852 | 0.04749 | 64.7449 | 74.0623 | 65.5368 | 74.6506 | 35.5233 | 35.7989 | 33.5522 | 36.8815
12 | 28 | 16 | 1926.2569 | 1993.9845 | 2053.9889 | 2063.2251 | 80 | 63 | 0 | 0 | 0 | 0 | 0 | 0 | 0 | 0 | 0 | 0 | 707.2762 | 712.3168 | 786.3464 | 834.0113 | 0 | 0 | 0 | 0 | -6.6 | -4.1828 | -1.0564 | 12.997 | -6.9967 | -3.5959 | -4.7969 | -4.836 | 1152.5775 | 1226.4463 | 1273.4958 | 1221.0529 | 0.37613 | 0.37654 | 0.3735 | 0.38586 | 433.5224 | 461.8057 | 475.6498 | 471.1613 | 0.09087 | 0.094982 | 0.087059 | 0.094896 | 0.048913 | 0.04472 | 0.043256 | 0.043697 | 104.7346 | 116.4908 | 110.8688 | 115.8729 | 56.3764 | 54.8462 | 55.0858 | 53.3564
12 | 28 | 17 | 1980.8899 | 2054.6449 | 2120.7609 | 2133.7016 | 80 | 63 | 0 | 0 | 0 | 0 | 0 | 0 | 0 | 0 | 0 | 0 | 291.0815 | 255.9934 | 289.5217 | 305.939 | 0 | 0 | 0 | 0 | 5.869 | 2.7889 | -6.1197 | 78.8816 | 2.2629 | 3.1079 | 0.88886 | 6.4854 | 1601.6767 | 1729.7547 | 1836.4701 | 1742.3956 | 0.36823 | 0.38625 | 0.38886 | 0.38905 | 589.792 | 668.1117 | 714.1289 | 677.8857 | 0.089284 | 0.09425 | 0.08723 | 0.09515 | 0.04719 | 0.043564 | 0.043786 | 0.043667 | 143.0034 | 163.0289 | 160.1959 | 165.7883 | 75.5831 | 75.3557 | 80.4125 | 76.0858
12 | 28 | 18 | 2210.1075 | 2305.155 | 2393.1965 | 2419.5597 | 80 | 63 | 0 | 0 | 0 | 0 | 0 | 0 | 0 | 0 | 0 | 0 | 234.2488 | 195.8264 | 226.9701 | 241.1473 | 0 | 0 | 0 | 0 | 12.2771 | -17.5413 | -8.4096 | 49.1752 | 6.7201 | 16.8203 | 18.7026 | 34.9616 | 1876.8615 | 2047.0496 | 2155.9334 | 2094.2756 | 0.38392 | 0.39924 | 0.39333 | 0.38256 | 720.5691 | 817.2624 | 847.9908 | 801.186 | 0.08927 | 0.094262 | 0.087289 | 0.095063 | 0.047228 | 0.043768 | 0.044095 | 0.043825 | 167.5477 | 192.9596 | 188.1896 | 199.0885 | 88.6396 | 89.5956 | 95.0661 | 91.7818
12 | 28 | 19 | 2234.344 | 2337.973 | 2435.3926 | 2469.0349 | 80 | 63 | 0 | 0 | 0 | 0 | 0 | 0 | 0 | 0 | 0 | 0 | 233.9482 | 197.0837 | 227.8787 | 241.4855 | 0 | 0 | 0 | 0 | 4.3686 | 44.2233 | 38.8104 | 107.537 | 3.4587 | 3.976 | 5.1334 | 25.8666 | 1912.5684 | 2029.69 | 2163.5701 | 2094.1458 | 0.38563 | 0.40066 | 0.39478 | 0.38374 | 737.5427 | 813.2208 | 854.1283 | 803.6172 | 0.089276 | 0.094259 | 0.087294 | 0.095066 | 0.047197 | 0.043717 | 0.044055 | 0.043807 | 170.7466 | 191.3161 | 188.8662 | 199.0819 | 90.2673 | 88.7328 | 95.3152 | 91.738
12 | 28 | 20 | 2189.6356 | 2292.998 | 2390.154 | 2424.1146 | 80 | 63 | 0 | 0 | 0 | 0 | 0 | 0 | 0 | 0 | 0 | 0 | 228.5589 | 193.5154 | 223.2726 | 236.3034 | 0 | 0 | 0 | 0 | -0.15023 | 17.5894 | 23.0433 | 28.8 | 3.9033 | 4.7991 | 3.757 | 33.8871 | 1877.3237 | 2014.094 | 2140.0812 | 2125.1241 | 0.38498 | 0.40006 | 0.39435 | 0.38314 | 722.74 | 805.7597 | 843.9448 | 814.2304 | 0.089144 | 0.094236 | 0.087247 | 0.095066 | 0.0471 | 0.043661 | 0.043917 | 0.043809 | 167.3527 | 189.8006 | 186.7148 | 202.0265 | 88.4218 | 87.9383 | 93.9859 | 93.1003
12 | 28 | 21 | 2125.5376 | 2226.239 | 2320.5093 | 2352.891 | 80 | 63 | 0 | 0 | 0 | 0 | 0 | 0 | 0 | 0 | 0 | 0 | 230.0268 | 199.7 | 228.0601 | 240.274 | 0 | 0 | 0 | 0 | 0 | 17.5316 | 23.2226 | 28.8 | 3.9764 | 2.5229 | 5.3683 | 32.46 | 1811.5344 | 1943.4845 | 2063.8583 | 2051.357 | 0.38362 | 0.39918 | 0.39347 | 0.3819 | 694.9424 | 775.7984 | 812.0567 | 783.4065 | 0.08916 | 0.094238 | 0.087213 | 0.095063 | 0.047096 | 0.043697 | 0.043891 | 0.043794 | 161.5157 | 183.1506 | 179.9957 | 195.0087 | 85.3158 | 84.9243 | 90.5845 | 89.8377
12 | 28 | 22 | 2027.5213 | 2124.601 | 2215.5235 | 2247.0737 | 80 | 63 | 0 | 0 | 0 | 0 | 0 | 0 | 0 | 0 | 0 | 0 | 231.6345 | 204.5257 | 231.6649 | 243.6746 | 0 | 0 | 0 | 0 | 5.002 | 0 | 23.3671 | 9.5866 | 2.6961 | 9.19 | 2.5692 | 11.1284 | 1708.1887 | 1847.8853 | 1957.9222 | 1982.6841 | 0.37803 | 0.39555 | 0.3898 | 0.38045 | 645.75 | 730.932 | 763.2065 | 754.3191 | 0.088903 | 0.094216 | 0.087219 | 0.095066 | 0.047002 | 0.043633 | 0.043886 | 0.043779 | 151.8628 | 174.1002 | 170.7682 | 188.4867 | 80.2876 | 80.6283 | 85.9263 | 86.8001
12 | 28 | 23 | 1859.0562 | 1949.8044 | 2035.0106 | 2065.3501 | 80 | 63 | 0 | 0 | 0 | 0 | 0 | 0 | 0 | 0 | 0 | 0 | 247.4088 | 227.7537 | 253.0869 | 265.0869 | 0 | 0 | 0 | 0 | 15.586 | 22.3404 | 71.7924 | 0 | 2.9007 | 2.89 | 2.5572 | 6.4814 | 1513.1608 | 1633.8204 | 1707.574 | 1793.7817 | 0.36992 | 0.3904 | 0.38503 | 0.37684 | 559.741 | 637.848 | 657.4674 | 675.9767 | 0.088483 | 0.093878 | 0.087172 | 0.095036 | 0.046823 | 0.043502 | 0.043784 | 0.043684 | 133.8898 | 153.38 | 148.8527 | 170.4729 | 70.8507 | 71.0738 | 74.7646 | 78.3601
12 | 28 | 24 | 1698.5071 | 1776.3787 | 1848.2692 | 1870.6266 | 80 | 63 | 0 | 0 | 0 | 0 | 0 | 0 | 0 | 0 | 0 | 0 | 281.2373 | 272.356 | 296.277 | 308.277 | 0 | 0 | 0 | 0 | 1.3669 | 0 | 23.4823 | 0 | 0.64345 | 6.2255 | 1.5341 | 0 | 1335.2595 | 1434.7972 | 1526.9758 | 1562.3496 | 0.36541 | 0.38531 | 0.38012 | 0.36918 | 487.917 | 552.844 | 580.4397 | 576.7907 | 0.088691 | 0.093556 | 0.086823 | 0.09482 | 0.046783 | 0.043084 | 0.043441 | 0.04341 | 118.4256 | 134.2341 | 132.5763 | 148.1427 | 62.4672 | 61.8173 | 66.3329 | 67.8214
12 | 29 | 1 | 1566.2187 | 1630.8927 | 1688.744 | 1701.7552 | 80 | 63 | 0 | 0 | 0 | 0 | 0 | 0 | 0 | 0 | 0 | 0 | 275.1914 | 267.1409 | 290.0025 | 302.0025 | 0 | 0 | 0 | 0 | 13.1589 | 87.6582 | 40.9645 | 1.7497 | 6.2076 | 9.5022 | 14.4614 | 21.7186 | 1191.6608 | 1203.5914 | 1343.3157 | 1376.2844 | 0.36727 | 0.38821 | 0.38242 | 0.37348 | 437.6664 | 467.2407 | 513.7164 | 514.0151 | 0.088805 | 0.093491 | 0.086718 | 0.094683 | 0.046693 | 0.042975 | 0.04321 | 0.043061 | 105.825 | 112.5255 | 116.4898 | 130.3104 | 55.6418 | 51.7242 | 58.0447 | 59.2644
12 | 29 | 2 | 1476.2056 | 1529.9458 | 1576.2955 | 1581.6114 | 80 | 63 | 0 | 0 | 0 | 0 | 0 | 0 | 0 | 0 | 0 | 0 | 247.7173 | 234.5323 | 256.8777 | 268.8777 | 0 | 0 | 0 | 0 | 6.255 | 11.9791 | 9.1443 | 0 | 1.4323 | 0.95459 | 2.4517 | 4.2891 | 1140.8009 | 1219.4798 | 1307.8218 | 1308.4446 | 0.36484 | 0.38864 | 0.38295 | 0.37206 | 416.2086 | 473.9335 | 500.8328 | 486.8144 | 0.088939 | 0.093504 | 0.086577 | 0.094631 | 0.046783 | 0.042827 | 0.043062 | 0.042876 | 101.4621 | 114.0261 | 113.2279 | 123.8197 | 53.3698 | 52.2268 | 56.317 | 56.1011
12 | 29 | 3 | 1424.2192 | 1468.6199 | 1504.9559 | 1503.0312 | 80 | 63 | 0 | 0 | 0 | 0 | 0 | 0 | 0 | 0 | 0 | 0 | 244.3433 | 228.7794 | 251.9276 | 263.9276 | 0 | 0 | 0 | 0 | -2.1357 | -1.9837 | -9.5333 | 15.9845 | 0 | 3.8985 | 0.89476 | 0.9583 | 1102.0117 | 1174.9257 | 1261.6669 | 1222.1608 | 0.36527 | 0.38758 | 0.38231 | 0.37011 | 402.5292 | 455.3796 | 482.3492 | 452.3334 | 0.088968 | 0.093484 | 0.086586 | 0.094598 | 0.046794 | 0.042841 | 0.043045 | 0.042813 | 98.0434 | 109.8368 | 109.2424 | 115.6136 | 51.5671 | 50.3348 | 54.3086 | 52.3247
12 | 29 | 4 | 1403.5642 | 1441.4712 | 1470.6386 | 1463.0815 | 80 | 63 | 0 | 0 | 0 | 0 | 0 | 0 | 0 | 0 | 0 | 0 | 249.8136 | 232.4297 | 257.0403 | 269.0403 | 0 | 0 | 0 | 0 | -1.8123 | -2.8912 | -8.8421 | -10.0018 | 3.8688 | 0.91135 | 5.1705 | 4.2891 | 1071.6941 | 1148.0215 | 1217.2699 | 1199.7539 | 0.36475 | 0.38634 | 0.38116 | 0.36859 | 390.9029 | 443.5305 | 463.9717 | 442.2146 | 0.088879 | 0.093498 | 0.086588 | 0.094612 | 0.046719 | 0.04285 | 0.043066 | 0.042779 | 95.2512 | 107.3374 | 105.4012 | 113.5108 | 50.0685 | 49.1929 | 52.423 | 51.3238
12 | 29 | 5 | 1408.5069 | 1441.3157 | 1464.679 | 1452.1003 | 80 | 63 | 0 | 0 | 0 | 0 | 0 | 0 | 0 | 0 | 0 | 0 | 249.7134 | 226.1714 | 253.6279 | 265.6279 | 0 | 0 | 0 | 0 | -3.7079 | 66.5613 | 0 | 0 | 0 | 0 | 3.3847 | 4.3705 | 1082.5014 | 1085.583 | 1207.6664 | 1182.1019 | 0.36472 | 0.38369 | 0.37873 | 0.36539 | 394.8095 | 416.5235 | 457.3806 | 431.9284 | 0.088787 | 0.093508 | 0.086597 | 0.094578 | 0.046679 | 0.042972 | 0.043125 | 0.042805 | 96.1117 | 101.5103 | 104.58 | 111.801 | 50.5301 | 46.65 | 52.0807 | 50.6
12 | 29 | 6 | 1442.0367 | 1468.4778 | 1484.5401 | 1465.2692 | 80 | 63 | 0 | 0 | 0 | 0 | 0 | 0 | 0 | 0 | 0 | 0 | 237.8845 | 205.8513 | 235.9091 | 247.9091 | 0 | 0 | 0 | 0 | -0.028228 | 7.0981 | 54.5939 | -23.0878 | 0 | 24.0653 | 14.9919 | 16.0443 | 1124.1804 | 1168.4631 | 1179.0451 | 1224.4036 | 0.36467 | 0.38225 | 0.37475 | 0.36382 | 409.9554 | 446.6406 | 441.8437 | 445.4654 | 0.08869 | 0.093482 | 0.086604 | 0.094595 | 0.046703 | 0.043063 | 0.043271 | 0.042974 | 99.7036 | 109.2307 | 102.1096 | 115.8229 | 52.5031 | 50.3176 | 51.019 | 52.6176
12 | 29 | 7 | 1486.4373 | 1510.4669 | 1524.2714 | 1503.1578 | 80 | 63 | 0 | 0 | 0 | 0 | 0 | 0 | 0 | 0 | 0 | 0 | 246.6414 | 209.9815 | 241.8957 | 253.8967 | 0 | 0 | 0 | 0 | 11.4226 | 70.5491 | 34.8252 | 61.131 | 10.0948 | 9.9668 | 20.6725 | 2.0118 | 1138.2785 | 1156.9695 | 1226.8781 | 1186.1184 | 0.36466 | 0.38514 | 0.37677 | 0.36382 | 415.0871 | 445.6001 | 462.2511 | 431.5363 | 0.088991 | 0.093511 | 0.086572 | 0.094599 | 0.046971 | 0.043325 | 0.04366 | 0.04333 | 101.2962 | 108.1891 | 106.213 | 112.2057 | 53.4663 | 50.1256 | 53.5649 | 51.3947
12 | 29 | 8 | 1529.0992 | 1554.3471 | 1570.8581 | 1553.1712 | 80 | 63 | 0 | 0 | 0 | 0 | 0 | 0 | 0 | 0 | 0 | 0 | 663.748 | 645.8959 | 695.8313 | 723.3877 | 0 | 0 | 0 | 0 | -3.6839 | -18.5367 | -13.2263 | -28.5522 | -3.5247 | -3.0245 | -3.0242 | -3.0336 | 792.5598 | 867.0125 | 891.2773 | 861.3693 | 0.36774 | 0.38205 | 0.37719 | 0.38148 | 291.4577 | 331.2386 | 336.1835 | 328.5969 | 0.08934 | 0.093579 | 0.086601 | 0.094618 | 0.04719 | 0.043258 | 0.043365 | 0.043144 | 70.8071 | 81.1343 | 77.1854 | 81.5009 | 37.4007 | 37.5053 | 38.6501 | 37.1626
12 | 29 | 9 | 1617.2928 | 1649.6141 | 1674.9742 | 1664.8363 | 80 | 63 | 0 | 0 | 0 | 0 | 0 | 0 | 0 | 0 | 0 | 0 | 1094.6607 | 1136.5943 | 1240.7431 | 1315.1236 | 0 | 0 | 0 | 0 | -1.7678 | -15.6334 | -3.9233 | 26.3319 | -7.714 | -5.1707 | 0 | -15.7961 | 452.1138 | 470.824 | 438.1544 | 339.1769 | 0.37162 | 0.36395 | 0.36521 | 0.3937 | 168.0127 | 171.3578 | 160.0179 | 133.533 | 0.090429 | 0.094641 | 0.087013 | 0.094934 | 0.048269 | 0.043948 | 0.043291 | 0.043647 | 40.8842 | 44.5594 | 38.1251 | 32.1993 | 21.8229 | 20.6918 | 18.9681 | 14.8042
12 | 29 | 10 | 1699.6431 | 1735.4379 | 1763.7551 | 1754.0302 | 80 | 63 | 0 | 0 | 0 | 0 | 0 | 0 | 0 | 0 | 0 | 0 | 1316.4278 | 1400.543 | 1543.5336 | 1651.4253 | 0 | 0 | 0 | 0 | -6.6 | -24.832 | -74.9963 | -102.1291 | -6.8419 | -6.4386 | -3.2959 | -35.7356 | 316.6573 | 303.1656 | 298.5136 | 240.4696 | 0.37666 | 0.38397 | 0.38397 | 0 | 119.2736 | 116.4074 | 114.6217 | 0 | 0.091978 | 0.094678 | 0.087548 | 0.095829 | 0.050107 | 0.046116 | 0.044799 | 0.046263 | 29.1254 | 28.7031 | 26.1344 | 23.0439 | 15.8668 | 13.9807 | 13.3731 | 11.1249
12 | 29 | 11 | 1743.0805 | 1780.5226 | 1809.0961 | 1797.1532 | 80 | 63 | 0 | 0 | 0 | 0 | 0 | 0 | 0 | 0 | 0 | 0 | 1375.7614 | 1486.5629 | 1661.6578 | 1794.2067 | 0 | 0 | 0 | 0 | -6.6 | -86.3655 | -86.4 | -86.4 | -6.2544 | -8 | -9.464 | -40 | 300.1734 | 325.3251 | 243.3023 | 129.3465 | 0.38397 | 0.38397 | 0.38397 | 0 | 115.259 | 124.916 | 93.4219 | 0 | 0.092718 | 0.095266 | 0.087904 | 0.096756 | 0.05117 | 0.046509 | 0.046158 | 0.050143 | 27.8315 | 30.9924 | 21.3873 | 12.515 | 15.3598 | 15.1305 | 11.2303 | 6.4858
12 | 29 | 12 | 1753.951 | 1792.0615 | 1820.4108 | 1806.9629 | 80 | 63 | 0 | 0 | 0 | 0 | 0 | 0 | 0 | 0 | 0 | 0 | 1494.9288 | 1623.0315 | 1823.051 | 1972.7481 | 0 | 0 | 0 | 0 | -15.6702 | -84.5828 | -86.4 | -86.4 | -7.1216 | -26.2585 | -32.9382 | -40 | 201.814 | 216.8713 | 116.698 | -39.3852 | 0.38397 | 0.38397 | 0.38397 | 0 | 77.4915 | 83.2727 | 44.8091 | 0 | 0.093594 | 0.095632 | 0.088028 | 0.096563 | 0.052174 | 0.047017 | 0.046673 | 0.049651 | 18.8886 | 20.7398 | 10.2726 | -3.8032 | 10.5294 | 10.1966 | 5.4466 | -1.9555
12 | 29 | 13 | 1737.887 | 1779.5806 | 1811.8176 | 1801.6392 | 80 | 63 | 0 | 0 | 0 | 0 | 0 | 0 | 0 | 0 | 0 | 0 | 1511.2501 | 1639.4678 | 1845.9359 | 1998.1525 | 0 | 0 | 0 | 0 | -21.9357 | -84.5828 | -86.4 | -89.9647 | -8 | -35.7557 | -38.7721 | -40 | 176.5727 | 197.4513 | 91.0537 | -66.5487 | 0.38397 | 0.38397 | 0.38397 | 0 | 67.7994 | 75.8159 | 34.9623 | 0 | 0.093604 | 0.094814 | 0.08802 | 0.096682 | 0.052185 | 0.046273 | 0.046825 | 0.049906 | 16.528 | 18.7212 | 8.0145 | -6.4341 | 9.2145 | 9.1367 | 4.2636 | -3.3212
12 | 29 | 14 | 1701.001 | 1743.4405 | 1776.9908 | 1768.9014 | 80 | 63 | 0 | 0 | 0 | 0 | 0 | 0 | 0 | 0 | 0 | 0 | 1622.8092 | 1734.2103 | 1931.2169 | 2073.1726 | 0 | 0 | 0 | 0 | -18.8417 | -84.5828 | -86.4 | -86.4 | -7.9406 | -35.8489 | -38.8087 | -40 | 24.9741 | 66.6619 | -29.0174 | -177.8712 | 0.38397 | 0.38397 | 0.38397 | 0 | 9.5894 | 25.5964 | -11.1419 | 0 | 0.093523 | 0.095609 | 0.088087 | 0.096828 | 0.052012 | 0.046975 | 0.046571 | 0.050562 | 2.3357 | 6.3734 | -2.5561 | -17.223 | 1.299 | 3.1315 | -1.3514 | -8.9935
12 | 29 | 15 | 1676.5002 | 1721.0021 | 1757.0111 | 1751.4295 | 80 | 63 | 0 | 0 | 0 | 0 | 0 | 0 | 0 | 0 | 0 | 0 | 1537.9979 | 1617.3931 | 1785.2307 | 1902.5913 | 0 | 0 | 0 | 0 | -6.6 | -46.3177 | -12.2079 | -74.4431 | -5.7489 | -3.0611 | -3.0727 | -40 | 70.8512 | 89.9879 | -12.9389 | -36.7187 | 0.38397 | 0.38397 | 0.38397 | 0 | 27.2051 | 34.5529 | -4.9682 | 0 | 0.092693 | 0.095479 | 0.087608 | 0.096123 | 0.050857 | 0.046151 | 0.044852 | 0.04749 | 6.5674 | 8.592 | -1.1336 | -3.5295 | 3.6033 | 4.153 | -0.58033 | -1.7438
12 | 29 | 16 | 1677.6047 | 1730.7648 | 1776.6109 | 1779.4065 | 80 | 63 | 0 | 0 | 0 | 0 | 0 | 0 | 0 | 0 | 0 | 0 | 1071.8158 | 1096.0723 | 1209.1058 | 1282.1857 | 0 | 0 | 0 | 0 | -6.6 | -4.1828 | -1.0564 | 12.997 | -6.9967 | -3.5959 | -4.7969 | -4.836 | 539.3857 | 579.4711 | 573.3585 | 489.0599 | 0.37613 | 0.37654 | 0.3735 | 0.38586 | 202.8807 | 218.1939 | 214.149 | 188.711 | 0.09087 | 0.094982 | 0.087059 | 0.094896 | 0.048913 | 0.04472 | 0.043256 | 0.043697 | 49.0139 | 55.0396 | 49.9158 | 46.4098 | 26.3832 | 25.9137 | 24.801 | 21.3705
12 | 29 | 17 | 1761.9025 | 1822.8279 | 1876.4747 | 1883.7431 | 80 | 63 | 0 | 0 | 0 | 0 | 0 | 0 | 0 | 0 | 0 | 0 | 445.6672 | 402.7954 | 451.0245 | 471.1494 | 0 | 0 | 0 | 0 | 5.869 | 2.7889 | -6.1197 | 78.8816 | 2.2629 | 3.1079 | 0.88886 | 6.4854 | 1228.1034 | 1351.1357 | 1430.6811 | 1327.2268 | 0.36823 | 0.38625 | 0.38886 | 0.38905 | 452.2296 | 521.8714 | 556.334 | 516.3626 | 0.089284 | 0.09425 | 0.08723 | 0.09515 | 0.04719 | 0.043564 | 0.043786 | 0.043667 | 109.6494 | 127.3442 | 124.7988 | 126.2851 | 57.9542 | 58.8614 | 62.6444 | 57.9564
12 | 29 | 18 | 2041.1443 | 2126.293 | 2204.7137 | 2226.7003 | 80 | 63 | 0 | 0 | 0 | 0 | 0 | 0 | 0 | 0 | 0 | 0 | 233.8416 | 179.6232 | 217.3854 | 229.3854 | 0 | 0 | 0 | 0 | 12.2771 | -17.5413 | -8.4096 | 49.1752 | 6.7201 | 16.8203 | 18.7026 | 34.9616 | 1708.3055 | 1884.3907 | 1977.0353 | 1913.1782 | 0.38392 | 0.39924 | 0.39333 | 0.38256 | 655.8567 | 752.3226 | 777.625 | 731.9054 | 0.08927 | 0.094262 | 0.087289 | 0.095063 | 0.047228 | 0.043768 | 0.044095 | 0.043825 | 152.5007 | 177.627 | 172.5738 | 181.8728 | 80.6791 | 82.4763 | 87.1776 | 83.8452
12 | 29 | 19 | 2070.4882 | 2164.5176 | 2252.6072 | 2282.0053 | 80 | 63 | 0 | 0 | 0 | 0 | 0 | 0 | 0 | 0 | 0 | 0 | 226.6114 | 173.2267 | 209.719 | 221.719 | 0 | 0 | 0 | 0 | 4.3686 | 44.2233 | 38.8104 | 107.537 | 3.4587 | 3.976 | 5.1334 | 25.8666 | 1756.0495 | 1880.0916 | 1998.9444 | 1926.8827 | 0.38563 | 0.40066 | 0.39478 | 0.38374 | 677.1844 | 753.2823 | 789.1378 | 739.4309 | 0.089276 | 0.094259 | 0.087294 | 0.095066 | 0.047197 | 0.043717 | 0.044055 | 0.043807 | 156.7732 | 177.2151 | 174.4954 | 183.1809 | 82.8801 | 82.1928 | 88.0627 | 84.4107
12 | 29 | 20 | 2034.9451 | 2129.2448 | 2217.5928 | 2247.5465 | 80 | 63 | 0 | 0 | 0 | 0 | 0 | 0 | 0 | 0 | 0 | 0 | 221.5422 | 169.1977 | 204.6981 | 216.6981 | 0 | 0 | 0 | 0 | -0.15023 | 17.5894 | 23.0433 | 28.8 | 3.9033 | 4.7991 | 3.757 | 33.8871 | 1729.6499 | 1874.6586 | 1986.0944 | 1968.1612 | 0.38498 | 0.40006 | 0.39435 | 0.38314 | 665.8879 | 749.977 | 783.2198 | 754.0909 | 0.089144 | 0.094236 | 0.087247 | 0.095066 | 0.0471 | 0.043661 | 0.043917 | 0.043809 | 154.1884 | 176.6607 | 173.28 | 187.1047 | 81.4664 | 81.8503 | 87.2233 | 86.2239
12 | 29 | 21 | 1983.1608 | 2075.5209 | 2161.6843 | 2190.378 | 80 | 63 | 0 | 0 | 0 | 0 | 0 | 0 | 0 | 0 | 0 | 0 | 222.6369 | 170.0579 | 205.7747 | 217.7747 | 0 | 0 | 0 | 0 | 0 | 17.5316 | 23.2226 | 28.8 | 3.9764 | 2.5229 | 5.3683 | 32.46 | 1676.5475 | 1822.4085 | 1927.3186 | 1911.3433 | 0.38362 | 0.39918 | 0.39347 | 0.3819 | 643.1586 | 727.4674 | 758.3331 | 729.9358 | 0.08916 | 0.094238 | 0.087213 | 0.095063 | 0.047096 | 0.043697 | 0.043891 | 0.043794 | 149.4803 | 171.7406 | 168.0876 | 181.6986 | 78.9585 | 79.6336 | 84.5917 | 83.7059
12 | 29 | 22 | 1893.82 | 1983.0667 | 2066.3762 | 2094.4632 | 80 | 63 | 0 | 0 | 0 | 0 | 0 | 0 | 0 | 0 | 0 | 0 | 208.5317 | 158.6504 | 191.6512 | 203.6512 | 0 | 0 | 0 | 0 | 5.002 | 0 | 23.3671 | 9.5866 | 2.6961 | 9.19 | 2.5692 | 11.1284 | 1597.5903 | 1752.2264 | 1848.7887 | 1870.0971 | 0.37803 | 0.39555 | 0.3898 | 0.38045 | 603.9402 | 693.0941 | 720.6658 | 711.485 | 0.088903 | 0.094216 | 0.087219 | 0.095066 | 0.047002 | 0.043633 | 0.043886 | 0.043779 | 142.0303 | 165.0876 | 161.2497 | 177.7835 | 75.0893 | 76.4544 | 81.1369 | 81.8711
12 | 29 | 23 | 1773.0704 | 1858.7811 | 1939.0912 | 1967.2035 | 80 | 63 | 0 | 0 | 0 | 0 | 0 | 0 | 0 | 0 | 0 | 0 | 192.1079 | 145.4434 | 175.2649 | 187.2649 | 0 | 0 | 0 | 0 | 15.586 | 22.3404 | 71.7924 | 0 | 2.9007 | 2.89 | 2.5572 | 6.4814 | 1482.4759 | 1625.1074 | 1689.4767 | 1773.4572 | 0.36992 | 0.3904 | 0.38503 | 0.37684 | 548.3902 | 634.4464 | 650.4994 | 668.3175 | 0.088483 | 0.093878 | 0.087172 | 0.095036 | 0.046823 | 0.043502 | 0.043784 | 0.043684 | 131.1747 | 152.5621 | 147.2751 | 168.5414 | 69.414 | 70.6947 | 73.9722 | 77.4723
12 | 29 | 24 | 1626.5141 | 1700.1679 | 1767.9592 | 1788.4517 | 80 | 63 | 0 | 0 | 0 | 0 | 0 | 0 | 0 | 0 | 0 | 0 | 185.775 | 140.3598 | 168.9534 | 180.9534 | 0 | 0 | 0 | 0 | 1.3669 | 0 | 23.4823 | 0 | 0.64345 | 6.2255 | 1.5341 | 0 | 1358.7288 | 1490.5825 | 1573.9894 | 1607.4984 | 0.36541 | 0.38531 | 0.38012 | 0.36918 | 496.4929 | 574.3387 | 598.3106 | 593.4588 | 0.088691 | 0.093556 | 0.086823 | 0.09482 | 0.046783 | 0.043084 | 0.043441 | 0.04341 | 120.5071 | 139.4532 | 136.6581 | 152.4237 | 63.5652 | 64.2208 | 68.3752 | 69.7813
12 | 30 | 1 | 1540.2621 | 1603.4153 | 1659.7887 | 1672.1276 | 80 | 63 | 0 | 0 | 0 | 0 | 0 | 0 | 0 | 0 | 0 | 0 | 187.3005 | 141.7341 | 170.5901 | 182.5901 | 0 | 0 | 0 | 0 | 13.1589 | 87.6582 | 40.9645 | 1.7497 | 6.2076 | 9.5022 | 14.4614 | 21.7186 | 1253.595 | 1301.5209 | 1433.7728 | 1466.0692 | 0.36727 | 0.38821 | 0.38242 | 0.37348 | 460.4133 | 505.2574 | 548.3094 | 547.5479 | 0.088805 | 0.093491 | 0.086718 | 0.094683 | 0.046693 | 0.042975 | 0.04321 | 0.043061 | 111.3251 | 121.6811 | 124.3341 | 138.8115 | 58.5337 | 55.9327 | 61.9533 | 63.1307
12 | 30 | 2 | 1472.9173 | 1526.4648 | 1572.6273 | 1577.858 | 80 | 63 | 0 | 0 | 0 | 0 | 0 | 0 | 0 | 0 | 0 | 0 | 197.6952 | 150.5297 | 181.3006 | 193.3006 | 0 | 0 | 0 | 0 | 6.255 | 11.9791 | 9.1443 | 0 | 1.4323 | 0.95459 | 2.4517 | 4.2891 | 1187.5348 | 1300.0015 | 1379.7307 | 1380.2683 | 0.36484 | 0.38864 | 0.38295 | 0.37206 | 433.259 | 505.2271 | 528.3705 | 513.5369 | 0.088939 | 0.093504 | 0.086577 | 0.094631 | 0.046783 | 0.042827 | 0.043062 | 0.042876 | 105.6186 | 121.5552 | 119.4536 | 130.6164 | 55.5561 | 55.6753 | 59.4135 | 59.1806
12 | 30 | 3 | 1426.5281 | 1471.064 | 1507.5314 | 1505.6665 | 80 | 63 | 0 | 0 | 0 | 0 | 0 | 0 | 0 | 0 | 0 | 0 | 210.3991 | 160.9354 | 194.1232 | 206.1232 | 0 | 0 | 0 | 0 | -2.1357 | -1.9837 | -9.5333 | 15.9845 | 0 | 3.8985 | 0.89476 | 0.9583 | 1138.2647 | 1245.2137 | 1322.0468 | 1282.6005 | 0.36527 | 0.38758 | 0.38231 | 0.37011 | 415.7713 | 482.622 | 505.4331 | 474.7027 | 0.088968 | 0.093484 | 0.086586 | 0.094598 | 0.046794 | 0.042841 | 0.043045 | 0.042813 | 101.2687 | 116.4076 | 114.4705 | 121.331 | 53.2635 | 53.346 | 56.9077 | 54.9124
12 | 30 | 4 | 1406.2228 | 1444.2856 | 1473.6043 | 1466.1161 | 80 | 63 | 0 | 0 | 0 | 0 | 0 | 0 | 0 | 0 | 0 | 0 | 223.0157 | 171.4717 | 207.0147 | 219.0147 | 0 | 0 | 0 | 0 | -1.8123 | -2.8912 | -8.8421 | -10.0018 | 3.8688 | 0.91135 | 5.1705 | 4.2891 | 1101.1507 | 1211.7939 | 1270.2613 | 1252.8141 | 0.36475 | 0.38634 | 0.38116 | 0.36859 | 401.6472 | 468.1686 | 484.1697 | 461.772 | 0.088879 | 0.093498 | 0.086588 | 0.094612 | 0.046719 | 0.04285 | 0.043066 | 0.042779 | 97.8693 | 113.3 | 109.9897 | 118.5309 | 51.4447 | 51.9255 | 54.7051 | 53.5936
12 | 30 | 5 | 1408.7868 | 1441.612 | 1464.9912 | 1452.4198 | 80 | 63 | 0 | 0 | 0 | 0 | 0 | 0 | 0 | 0 | 0 | 0 | 235.3278 | 181.8466 | 219.6674 | 231.6674 | 0 | 0 | 0 | 0 | -3.7079 | 66.5613 | 0 | 0 | 0 | 0 | 3.3847 | 4.3705 | 1097.1668 | 1130.2041 | 1241.939 | 1216.3818 | 0.36472 | 0.38369 | 0.37873 | 0.36539 | 400.1583 | 433.644 | 470.3607 | 444.4539 | 0.088787 | 0.093508 | 0.086597 | 0.094578 | 0.046679 | 0.042972 | 0.043125 | 0.042805 | 97.4138 | 105.6828 | 107.5479 | 115.0431 | 51.2147 | 48.5675 | 53.5587 | 52.0674
12 | 30 | 6 | 1432.3816 | 1458.2572 | 1473.7696 | 1454.2487 | 80 | 63 | 0 | 0 | 0 | 0 | 0 | 0 | 0 | 0 | 0 | 0 | 250.3731 | 194.554 | 235.1516 | 247.1516 | 0 | 0 | 0 | 0 | -0.028228 | 7.0981 | 54.5939 | -23.0878 | 0 | 24.0653 | 14.9919 | 16.0443 | 1102.0368 | 1169.5398 | 1169.0322 | 1214.1406 | 0.36467 | 0.38225 | 0.37475 | 0.36382 | 401.8803 | 447.0521 | 438.0914 | 441.7315 | 0.08869 | 0.093482 | 0.086604 | 0.094595 | 0.046703 | 0.043063 | 0.043271 | 0.042974 | 97.7397 | 109.3313 | 101.2424 | 114.852 | 51.4689 | 50.364 | 50.5858 | 52.1766
12 | 30 | 7 | 1459.2913 | 1481.7305 | 1493.9893 | 1472.1726 | 80 | 63 | 0 | 0 | 0 | 0 | 0 | 0 | 0 | 0 | 0 | 0 | 274.1392 | 216.693 | 259.1436 | 271.1447 | 0 | 0 | 0 | 0 | 11.4226 | 70.5491 | 34.8252 | 61.131 | 10.0948 | 9.9668 | 20.6725 | 2.0118 | 1083.6347 | 1121.5217 | 1179.3481 | 1137.885 | 0.36466 | 0.38514 | 0.37677 | 0.36382 | 395.1605 | 431.9476 | 444.3432 | 413.988 | 0.088991 | 0.093511 | 0.086572 | 0.094599 | 0.046971 | 0.043325 | 0.04366 | 0.04333 | 96.4334 | 104.8744 | 102.0982 | 107.6429 | 50.8996 | 48.5898 | 51.4898 | 49.3047
12 | 30 | 8 | 1492.438 | 1515.5382 | 1529.9616 | 1511.3251 | 80 | 63 | 0 | 0 | 0 | 0 | 0 | 0 | 0 | 0 | 0 | 0 | 856.6905 | 823.0496 | 887.8292 | 918.6022 | 0 | 0 | 0 | 0 | -3.6839 | -18.5367 | -13.2263 | -28.5522 | -3.5247 | -3.0245 | -3.0242 | -3.0336 | 562.9561 | 651.0497 | 658.3829 | 624.3087 | 0.36774 | 0.38205 | 0.37719 | 0.38148 | 207.0227 | 248.7309 | 248.3374 | 238.1625 | 0.08934 | 0.093579 | 0.086601 | 0.094618 | 0.04719 | 0.043258 | 0.043365 | 0.043144 | 50.2944 | 60.9247 | 57.0166 | 59.0708 | 26.5657 | 28.1632 | 28.5506 | 26.935
12 | 30 | 9 | 1565.5893 | 1594.8816 | 1617.2976 | 1605.8206 | 80 | 63 | 0 | 0 | 0 | 0 | 0 | 0 | 0 | 0 | 0 | 0 | 1358.4782 | 1393.0107 | 1520.3499 | 1603.5657 | 0 | 0 | 0 | 0 | -1.7678 | -15.6334 | -3.9233 | 26.3319 | -7.714 | -5.1707 | 0 | -15.7961 | 136.5929 | 159.675 | 100.8711 | -8.2809 | 0.37162 | 0.36395 | 0.36521 | 0.3937 | 50.7601 | 58.1142 | 36.839 | -3.2602 | 0.090429 | 0.094641 | 0.087013 | 0.094934 | 0.048269 | 0.043948 | 0.043291 | 0.043647 | 12.352 | 15.1118 | 8.7771 | -0.78614 | 6.5932 | 7.0174 | 4.3668 | -0.36144
12 | 30 | 10 | 1622.5427 | 1653.8205 | 1677.7477 | 1666.0256 | 80 | 63 | 0 | 0 | 0 | 0 | 0 | 0 | 0 | 0 | 0 | 0 | 1642.6024 | 1729.0673 | 1903.8186 | 2026.9757 | 0 | 0 | 0 | 0 | -6.6 | -24.832 | -74.9963 | -102.1291 | -6.8419 | -6.4386 | -3.2959 | -35.7356 | -86.6178 | -106.9762 | -147.7788 | -223.0854 | 0.37666 | 0.38397 | 0.38397 | 0 | -32.6259 | -41.0759 | -56.7433 | 0 | 0.091978 | 0.094678 | 0.087548 | 0.095829 | 0.050107 | 0.046116 | 0.044799 | 0.046263 | -7.9669 | -10.1283 | -12.9378 | -21.378 | -4.3402 | -4.9333 | -6.6204 | -10.3206
12 | 30 | 11 | 1653.9463 | 1686.1664 | 1709.6645 | 1695.4129 | 80 | 63 | 0 | 0 | 0 | 0 | 0 | 0 | 0 | 0 | 0 | 0 | 1810.8874 | 1919.4253 | 2115.9179 | 2256.796 | 0 | 0 | 0 | 0 | -6.6 | -86.3655 | -86.4 | -86.4 | -6.2544 | -8 | -9.464 | -40 | -224.0867 | -201.8934 | -310.3893 | -434.9831 | 0.38397 | 0.38397 | 0.38397 | 0 | -86.0436 | -77.5216 | -119.1816 | 0 | 0.092718 | 0.095266 | 0.087904 | 0.096756 | 0.05117 | 0.046509 | 0.046158 | 0.050143 | -20.7769 | -19.2335 | -27.2846 | -42.0871 | -11.4665 | -9.3898 | -14.3269 | -21.8113
12 | 30 | 12 | 1654.3922 | 1686.67 | 1709.3504 | 1693.3236 | 80 | 63 | 0 | 0 | 0 | 0 | 0 | 0 | 0 | 0 | 0 | 0 | 1868.9207 | 1998.2399 | 2216.7027 | 2374.7208 | 0 | 0 | 0 | 0 | -15.6702 | -84.5828 | -86.4 | -86.4 | -7.1216 | -26.2585 | -32.9382 | -40 | -271.7367 | -263.7286 | -388.0142 | -554.9972 | 0.38397 | 0.38397 | 0.38397 | 0 | -104.34 | -101.2646 | -148.9876 | 0 | 0.093594 | 0.095632 | 0.088028 | 0.096563 | 0.052174 | 0.047017 | 0.046673 | 0.049651 | -25.433 | -25.2208 | -34.1559 | -53.5924 | -14.1775 | -12.3997 | -18.1098 | -27.5559
12 | 30 | 13 | 1644.625 | 1680.8547 | 1707.7813 | 1695.1872 | 80 | 63 | 0 | 0 | 0 | 0 | 0 | 0 | 0 | 0 | 0 | 0 | 1882.518 | 2022.5041 | 2251.5512 | 2417.8452 | 0 | 0 | 0 | 0 | -21.9357 | -84.5828 | -86.4 | -89.9647 | -8 | -35.7557 | -38.7721 | -40 | -287.9573 | -284.3109 | -418.5979 | -592.6933 | 0.38397 | 0.38397 | 0.38397 | 0 | -110.5683 | -109.1677 | -160.731 | 0 | 0.093604 | 0.094814 | 0.08802 | 0.096682 | 0.052185 | 0.046273 | 0.046825 | 0.049906 | -26.954 | -26.9568 | -36.8449 | -57.3028 | -15.0271 | -13.156 | -19.6009 | -29.5787
12 | 30 | 14 | 1628.5182 | 1666.7113 | 1696.1344 | 1686.1675 | 80 | 63 | 0 | 0 | 0 | 0 | 0 | 0 | 0 | 0 | 0 | 0 | 1750.9734 | 1875.8359 | 2090.0073 | 2244.3452 | 0 | 0 | 0 | 0 | -18.8417 | -84.5828 | -86.4 | -86.4 | -7.9406 | -35.8489 | -38.8087 | -40 | -175.6728 | -151.6929 | -268.6642 | -431.7777 | 0.38397 | 0.38397 | 0.38397 | 0 | -67.4539 | -58.246 | -103.1602 | 0 | 0.093523 | 0.095609 | 0.088087 | 0.096828 | 0.052012 | 0.046975 | 0.046571 | 0.050562 | -16.4295 | -14.5032 | -23.6658 | -41.8083 | -9.1371 | -7.1258 | -12.5119 | -21.8316
12 | 30 | 15 | 1613.1128 | 1653.9011 | 1686.3008 | 1679.0773 | 80 | 63 | 0 | 0 | 0 | 0 | 0 | 0 | 0 | 0 | 0 | 0 | 1596.0822 | 1694.9756 | 1882.1222 | 2015.3731 | 0 | 0 | 0 | 0 | -6.6 | -46.3177 | -12.2079 | -74.4431 | -5.7489 | -3.0611 | -3.0727 | -40 | -50.6205 | -54.6956 | -180.5407 | -221.8527 | 0.38397 | 0.38397 | 0.38397 | 0 | -19.437 | -21.0016 | -69.3231 | 0 | 0.092693 | 0.095479 | 0.087608 | 0.096123 | 0.050857 | 0.046151 | 0.044852 | 0.04749 | -4.6921 | -5.2223 | -15.8169 | -21.3252 | -2.5744 | -2.5243 | -8.0976 | -10.5358
12 | 30 | 16 | 1618.8349 | 1668.5519 | 1711.0517 | 1712.325 | 80 | 63 | 0 | 0 | 0 | 0 | 0 | 0 | 0 | 0 | 0 | 0 | 1085.6134 | 1125.629 | 1251.3055 | 1336.1983 | 0 | 0 | 0 | 0 | -6.6 | -4.1828 | -1.0564 | 12.997 | -6.9967 | -3.5959 | -4.7969 | -4.836 | 466.8182 | 487.7016 | 465.5995 | 367.9658 | 0.37613 | 0.37654 | 0.3735 | 0.38586 | 175.5857 | 183.639 | 173.9011 | 141.985 | 0.09087 | 0.094982 | 0.087059 | 0.094896 | 0.048913 | 0.04472 | 0.043256 | 0.043697 | 42.4197 | 46.3231 | 40.5344 | 34.9184 | 22.8336 | 21.8098 | 20.1398 | 16.079
12 | 30 | 17 | 1703.9023 | 1761.4297 | 1811.774 | 1817.54 | 80 | 63 | 0 | 0 | 0 | 0 | 0 | 0 | 0 | 0 | 0 | 0 | 423.6158 | 390.9513 | 438.2769 | 461.9267 | 0 | 0 | 0 | 0 | 5.869 | 2.7889 | -6.1197 | 78.8816 | 2.2629 | 3.1079 | 0.88886 | 6.4854 | 1192.1546 | 1301.5816 | 1378.7279 | 1270.2464 | 0.36823 | 0.38625 | 0.38886 | 0.38905 | 438.992 | 502.7313 | 536.1315 | 494.1942 | 0.089284 | 0.09425 | 0.08723 | 0.09515 | 0.04719 | 0.043564 | 0.043786 | 0.043667 | 106.4398 | 122.6737 | 120.2669 | 120.8635 | 56.2578 | 56.7026 | 60.3696 | 55.4683
12 | 30 | 18 | 1988.1815 | 2070.2274 | 2145.6323 | 2166.2471 | 80 | 63 | 0 | 0 | 0 | 0 | 0 | 0 | 0 | 0 | 0 | 0 | 196.1695 | 154.5829 | 183.8821 | 195.8821 | 0 | 0 | 0 | 0 | 12.2771 | -17.5413 | -8.4096 | 49.1752 | 6.7201 | 16.8203 | 18.7026 | 34.9616 | 1693.0149 | 1853.3655 | 1951.4572 | 1886.2283 | 0.38392 | 0.39924 | 0.39333 | 0.38256 | 649.9863 | 739.9361 | 767.5644 | 721.5954 | 0.08927 | 0.094262 | 0.087289 | 0.095063 | 0.047228 | 0.043768 | 0.044095 | 0.043825 | 151.1357 | 174.7025 | 170.3411 | 179.3109 | 79.957 | 81.1184 | 86.0497 | 82.6641
12 | 30 | 19 | 2044.4616 | 2136.9662 | 2223.5738 | 2252.2978 | 80 | 63 | 0 | 0 | 0 | 0 | 0 | 0 | 0 | 0 | 0 | 0 | 174.1512 | 138.2054 | 162.8941 | 174.8941 | 0 | 0 | 0 | 0 | 4.3686 | 44.2233 | 38.8104 | 107.537 | 3.4587 | 3.976 | 5.1334 | 25.8666 | 1782.4831 | 1887.5615 | 2016.7359 | 1944.0001 | 0.38563 | 0.40066 | 0.39478 | 0.38374 | 687.3779 | 756.2753 | 796.1615 | 745.9996 | 0.089276 | 0.094259 | 0.087294 | 0.095066 | 0.047197 | 0.043717 | 0.044055 | 0.043807 | 159.1331 | 177.9192 | 176.0485 | 184.8082 | 84.1277 | 82.5193 | 88.8465 | 85.1606
12 | 30 | 20 | 2027.459 | 2121.3201 | 2209.2418 | 2239.0016 | 80 | 63 | 0 | 0 | 0 | 0 | 0 | 0 | 0 | 0 | 0 | 0 | 162.3768 | 134.4454 | 154.6381 | 166.6381 | 0 | 0 | 0 | 0 | -0.15023 | 17.5894 | 23.0433 | 28.8 | 3.9033 | 4.7991 | 3.757 | 33.8871 | 1781.3291 | 1901.4861 | 2027.8034 | 2009.6763 | 0.38498 | 0.40006 | 0.39435 | 0.38314 | 685.7836 | 760.7097 | 799.6678 | 769.9972 | 0.089144 | 0.094236 | 0.087247 | 0.095066 | 0.0471 | 0.043661 | 0.043917 | 0.043809 | 158.7953 | 179.1888 | 176.919 | 191.0513 | 83.9005 | 83.0217 | 89.055 | 88.0426
12 | 30 | 21 | 1978.7531 | 2070.855 | 2156.7673 | 2185.3469 | 80 | 63 | 0 | 0 | 0 | 0 | 0 | 0 | 0 | 0 | 0 | 0 | 162.1948 | 142.3573 | 158.9388 | 170.9388 | 0 | 0 | 0 | 0 | 0 | 17.5316 | 23.2226 | 28.8 | 3.9764 | 2.5229 | 5.3683 | 32.46 | 1732.5818 | 1845.4431 | 1969.2376 | 1953.1481 | 0.38362 | 0.39918 | 0.39347 | 0.3819 | 664.6546 | 736.6623 | 774.8267 | 745.9009 | 0.08916 | 0.094238 | 0.087213 | 0.095063 | 0.047096 | 0.043697 | 0.043891 | 0.043794 | 154.4763 | 173.9114 | 171.7435 | 185.6727 | 81.5975 | 80.6402 | 86.4315 | 85.5368
12 | 30 | 22 | 1907.8128 | 1997.8793 | 2081.9855 | 2110.435 | 80 | 63 | 0 | 0 | 0 | 0 | 0 | 0 | 0 | 0 | 0 | 0 | 166.57 | 154.4329 | 167.9235 | 179.9778 | 0 | 0 | 0 | 0 | 5.002 | 0 | 23.3671 | 9.5866 | 2.6961 | 9.19 | 2.5692 | 11.1284 | 1653.5447 | 1771.2565 | 1888.1257 | 1909.7423 | 0.37803 | 0.39555 | 0.3898 | 0.38045 | 625.0928 | 700.6215 | 735.9996 | 726.5682 | 0.088903 | 0.094216 | 0.087219 | 0.095066 | 0.047002 | 0.043633 | 0.043886 | 0.043779 | 147.0048 | 166.8805 | 164.6806 | 181.5524 | 77.7193 | 77.2848 | 82.8632 | 83.6068
12 | 30 | 23 | 1800.7761 | 1888.11 | 1969.9977 | 1998.8276 | 80 | 63 | 0 | 0 | 0 | 0 | 0 | 0 | 0 | 0 | 0 | 0 | 176.9398 | 170.8001 | 181.8361 | 194.9457 | 0 | 0 | 0 | 0 | 15.586 | 22.3404 | 71.7924 | 0 | 2.9007 | 2.89 | 2.5572 | 6.4814 | 1525.3497 | 1629.0796 | 1713.8119 | 1797.4005 | 0.36992 | 0.3904 | 0.38503 | 0.37684 | 564.2498 | 635.9972 | 659.8692 | 677.3404 | 0.088483 | 0.093878 | 0.087172 | 0.095036 | 0.046823 | 0.043502 | 0.043784 | 0.043684 | 134.9683 | 152.935 | 149.3965 | 170.8169 | 71.4215 | 70.8675 | 75.0377 | 78.5182
12 | 30 | 24 | 1653.94 | 1729.2006 | 1798.5535 | 1819.7564 | 80 | 63 | 0 | 0 | 0 | 0 | 0 | 0 | 0 | 0 | 0 | 0 | 201.9921 | 202.7702 | 210.9932 | 227.3384 | 0 | 0 | 0 | 0 | 1.3669 | 0 | 23.4823 | 0 | 0.64345 | 6.2255 | 1.5341 | 0 | 1369.9375 | 1457.2048 | 1562.5438 | 1592.4181 | 0.36541 | 0.38531 | 0.38012 | 0.36918 | 500.5887 | 561.4779 | 593.9599 | 587.8914 | 0.088691 | 0.093556 | 0.086823 | 0.09482 | 0.046783 | 0.043084 | 0.043441 | 0.04341 | 121.5012 | 136.3305 | 135.6644 | 150.9938 | 64.0895 | 62.7828 | 67.878 | 69.1266
12 | 31 | 1 | 1542.291 | 1605.5632 | 1662.052 | 1674.4435 | 80 | 63 | 0 | 0 | 0 | 0 | 0 | 0 | 0 | 0 | 0 | 0 | 220.6404 | 224.8711 | 229.8701 | 251.3118 | 0 | 0 | 0 | 0 | 13.1589 | 87.6582 | 40.9645 | 1.7497 | 6.2076 | 9.5022 | 14.4614 | 21.7186 | 1222.2842 | 1220.5317 | 1376.7561 | 1399.6634 | 0.36727 | 0.38821 | 0.38242 | 0.37348 | 448.9136 | 473.817 | 526.5048 | 522.7467 | 0.088805 | 0.093491 | 0.086718 | 0.094683 | 0.046693 | 0.042975 | 0.04321 | 0.043061 | 108.5445 | 114.1093 | 119.3897 | 132.524 | 57.0717 | 52.4522 | 59.4897 | 60.2711
12 | 31 | 2 | 1473.1972 | 1526.7611 | 1572.9395 | 1578.1774 | 80 | 63 | 0 | 0 | 0 | 0 | 0 | 0 | 0 | 0 | 0 | 0 | 232.0658 | 237.9887 | 238.7712 | 266.9234 | 0 | 0 | 0 | 0 | 6.255 | 11.9791 | 9.1443 | 0 | 1.4323 | 0.95459 | 2.4517 | 4.2891 | 1153.444 | 1212.8388 | 1322.5723 | 1306.9649 | 0.36484 | 0.38864 | 0.38295 | 0.37206 | 420.8213 | 471.3525 | 506.4815 | 486.2639 | 0.088939 | 0.093504 | 0.086577 | 0.094631 | 0.046783 | 0.042827 | 0.043062 | 0.042876 | 102.5866 | 113.4051 | 114.505 | 123.6796 | 53.9613 | 51.9424 | 56.9522 | 56.0376
12 | 31 | 3 | 1436.7428 | 1481.8772 | 1518.9263 | 1517.3259 | 80 | 63 | 0 | 0 | 0 | 0 | 0 | 0 | 0 | 0 | 0 | 0 | 228.7106 | 233.2729 | 228.9962 | 264.9938 | 0 | 0 | 0 | 0 | -2.1357 | -1.9837 | -9.5333 | 15.9845 | 0 | 3.8985 | 0.89476 | 0.9583 | 1130.1679 | 1183.6895 | 1298.5686 | 1235.3893 | 0.36527 | 0.38758 | 0.38231 | 0.37011 | 412.8138 | 458.7763 | 496.4572 | 457.2294 | 0.088968 | 0.093484 | 0.086586 | 0.094598 | 0.046794 | 0.042841 | 0.043045 | 0.042813 | 100.5484 | 110.6561 | 112.4376 | 116.865 | 52.8847 | 50.7102 | 55.897 | 52.8911
12 | 31 | 4 | 1427.7718 | 1467.097 | 1497.6427 | 1490.7127 | 80 | 63 | 0 | 0 | 0 | 0 | 0 | 0 | 0 | 0 | 0 | 0 | 219.9187 | 221.3473 | 216.275 | 254.1585 | 0 | 0 | 0 | 0 | -1.8123 | -2.8912 | -8.8421 | -10.0018 | 3.8688 | 0.91135 | 5.1705 | 4.2891 | 1125.7966 | 1184.7297 | 1285.0393 | 1242.2668 | 0.36475 | 0.38634 | 0.38116 | 0.36859 | 410.6369 | 457.7125 | 489.8025 | 457.8844 | 0.088879 | 0.093498 | 0.086588 | 0.094612 | 0.046719 | 0.04285 | 0.043066 | 0.042779 | 100.0598 | 110.7696 | 111.2693 | 117.533 | 52.5961 | 50.7658 | 55.3415 | 53.1424
12 | 31 | 5 | 1451.3949 | 1486.7163 | 1512.5216 | 1501.0539 | 80 | 63 | 0 | 0 | 0 | 0 | 0 | 0 | 0 | 0 | 0 | 0 | 246.4574 | 245.1516 | 241.7214 | 283.0924 | 0 | 0 | 0 | 0 | -3.7079 | 66.5613 | 0 | 0 | 0 | 0 | 3.3847 | 4.3705 | 1128.6454 | 1112.0034 | 1267.4155 | 1213.5909 | 0.36472 | 0.38369 | 0.37873 | 0.36539 | 411.6391 | 426.6607 | 480.0094 | 443.4341 | 0.088787 | 0.093508 | 0.086597 | 0.094578 | 0.046679 | 0.042972 | 0.043125 | 0.042805 | 100.2087 | 103.9809 | 109.7541 | 114.7791 | 52.6841 | 47.7853 | 54.6574 | 51.9479
12 | 31 | 6 | 1520.0466 | 1551.058 | 1571.5621 | 1554.3119 | 80 | 63 | 0 | 0 | 0 | 0 | 0 | 0 | 0 | 0 | 0 | 0 | 282.3087 | 276.1667 | 273.9483 | 322.2517 | 0 | 0 | 0 | 0 | -0.028228 | 7.0981 | 54.5939 | -23.0878 | 0 | 24.0653 | 14.9919 | 16.0443 | 1157.7662 | 1180.7279 | 1228.028 | 1239.1037 | 0.36467 | 0.38225 | 0.37475 | 0.36382 | 422.2032 | 451.3288 | 460.1999 | 450.8136 | 0.08869 | 0.093482 | 0.086604 | 0.094595 | 0.046703 | 0.043063 | 0.043271 | 0.042974 | 102.6823 | 110.3772 | 106.3517 | 117.2134 | 54.0717 | 50.8458 | 53.1386 | 53.2493
12 | 31 | 7 | 1596.9105 | 1627.4123 | 1647.5072 | 1629.2551 | 80 | 63 | 0 | 0 | 0 | 0 | 0 | 0 | 0 | 0 | 0 | 0 | 309.9967 | 300.4189 | 299.1008 | 350.9807 | 0 | 0 | 0 | 0 | 11.4226 | 70.5491 | 34.8252 | 61.131 | 10.0948 | 9.9668 | 20.6725 | 2.0118 | 1185.3965 | 1183.4775 | 1292.9087 | 1215.1316 | 0.36466 | 0.38514 | 0.37677 | 0.36382 | 432.2692 | 455.8095 | 487.1295 | 442.092 | 0.088991 | 0.093511 | 0.086572 | 0.094599 | 0.046971 | 0.043325 | 0.04366 | 0.04333 | 105.4893 | 110.6679 | 111.9294 | 114.9504 | 55.6795 | 51.274 | 56.4478 | 52.6518
12 | 31 | 8 | 1649.8571 | 1682.1798 | 1705.5667 | 1691.0077 | 80 | 63 | 0 | 0 | 0 | 0 | 0 | 0 | 0 | 0 | 0 | 0 | 903.354 | 918.8781 | 944.5267 | 1016.9332 | 0 | 0 | 0 | 0 | -3.6839 | -18.5367 | -13.2263 | -28.5522 | -3.5247 | -3.0245 | -3.0242 | -3.0336 | 673.7117 | 721.8629 | 777.2905 | 705.6604 | 0.36774 | 0.38205 | 0.37719 | 0.38148 | 247.7522 | 275.7848 | 293.1885 | 269.1967 | 0.08934 | 0.093579 | 0.086601 | 0.094618 | 0.04719 | 0.043258 | 0.043365 | 0.043144 | 60.1893 | 67.5513 | 67.3141 | 66.7681 | 31.7923 | 31.2264 | 33.7071 | 30.4448
12 | 31 | 9 | 1732.4536 | 1771.5217 | 1803.439 | 1796.2841 | 80 | 63 | 0 | 0 | 0 | 0 | 0 | 0 | 0 | 0 | 0 | 0 | 1411.3759 | 1501.743 | 1602.1158 | 1737.1051 | 0 | 0 | 0 | 0 | -1.7678 | -15.6334 | -3.9233 | 26.3319 | -7.714 | -5.1707 | 0 | -15.7961 | 250.5595 | 227.5829 | 205.2465 | 48.6432 | 0.37162 | 0.36395 | 0.36521 | 0.3937 | 93.1119 | 82.8295 | 74.9579 | 19.1507 | 0.090429 | 0.094641 | 0.087013 | 0.094934 | 0.048269 | 0.043948 | 0.043291 | 0.043647 | 22.6579 | 21.5387 | 17.8591 | 4.6179 | 12.0942 | 10.0018 | 8.8853 | 2.1231
12 | 31 | 10 | 1785.9088 | 1826.7575 | 1859.9867 | 1852.4962 | 80 | 63 | 0 | 0 | 0 | 0 | 0 | 0 | 0 | 0 | 0 | 0 | 1731.3188 | 1889.3014 | 2049.3793 | 2233.2833 | 0 | 0 | 0 | 0 | -6.6 | -24.832 | -74.9963 | -102.1291 | -6.8419 | -6.4386 | -3.2959 | -35.7356 | -11.968 | -94.2733 | -111.1005 | -242.9224 | 0.37666 | 0.38397 | 0.38397 | 0 | -4.5079 | -36.1984 | -42.6598 | 0 | 0.091978 | 0.094678 | 0.087548 | 0.095829 | 0.050107 | 0.046116 | 0.044799 | 0.046263 | -1.1008 | -8.9256 | -9.7267 | -23.2789 | -0.59968 | -4.3475 | -4.9772 | -11.2383
12 | 31 | 11 | 1811.9251 | 1853.4005 | 1885.894 | 1875.7344 | 80 | 63 | 0 | 0 | 0 | 0 | 0 | 0 | 0 | 0 | 0 | 0 | 1904.4581 | 2105.2571 | 2302.8238 | 2515.8632 | 0 | 0 | 0 | 0 | -6.6 | -86.3655 | -86.4 | -86.4 | -6.2544 | -8 | -9.464 | -40 | -159.6786 | -220.4912 | -321.0658 | -513.7289 | 0.38397 | 0.38397 | 0.38397 | 0 | -61.3126 | -84.6626 | -123.2811 | 0 | 0.092718 | 0.095266 | 0.087904 | 0.096756 | 0.05117 | 0.046509 | 0.046158 | 0.050143 | -14.8051 | -21.0053 | -28.2231 | -49.7062 | -8.1707 | -10.2548 | -14.8197 | -25.7599
12 | 31 | 12 | 1804.3252 | 1845.3869 | 1876.6045 | 1864.4613 | 80 | 63 | 0 | 0 | 0 | 0 | 0 | 0 | 0 | 0 | 0 | 0 | 1968.6234 | 2186.2891 | 2401.3667 | 2625.8956 | 0 | 0 | 0 | 0 | -15.6702 | -84.5828 | -86.4 | -86.4 | -7.1216 | -26.2585 | -32.9382 | -40 | -221.5064 | -293.061 | -405.424 | -635.0343 | 0.38397 | 0.38397 | 0.38397 | 0 | -85.0529 | -112.5275 | -155.6725 | 0 | 0.093594 | 0.095632 | 0.088028 | 0.096563 | 0.052174 | 0.047017 | 0.046673 | 0.049651 | -20.7317 | -28.0259 | -35.6885 | -61.321 | -11.5568 | -13.7789 | -18.9224 | -31.5298
12 | 31 | 13 | 1776.857 | 1820.8337 | 1855.2896 | 1846.1206 | 80 | 63 | 0 | 0 | 0 | 0 | 0 | 0 | 0 | 0 | 0 | 0 | 2043.4079 | 2273.0202 | 2498.9667 | 2729.9489 | 0 | 0 | 0 | 0 | -21.9357 | -84.5828 | -86.4 | -89.9647 | -8 | -35.7557 | -38.7721 | -40 | -316.6152 | -394.848 | -518.5051 | -753.8636 | 0.38397 | 0.38397 | 0.38397 | 0 | -121.5722 | -151.6109 | -199.0928 | 0 | 0.093604 | 0.094814 | 0.08802 | 0.096682 | 0.052185 | 0.046273 | 0.046825 | 0.049906 | -29.6365 | -37.4373 | -45.6387 | -72.8851 | -16.5226 | -18.271 | -24.2791 | -37.622
12 | 31 | 14 | 1748.7864 | 1794.0255 | 1830.2967 | 1823.445 | 80 | 63 | 0 | 0 | 0 | 0 | 0 | 0 | 0 | 0 | 0 | 0 | 2046.8449 | 2269.0529 | 2491.8632 | 2719.5565 | 0 | 0 | 0 | 0 | -18.8417 | -84.5828 | -86.4 | -86.4 | -7.9406 | -35.8489 | -38.8087 | -40 | -351.2761 | -417.5957 | -536.3577 | -769.7114 | 0.38397 | 0.38397 | 0.38397 | 0 | -134.8812 | -160.3454 | -205.9478 | 0 | 0.093523 | 0.095609 | 0.088087 | 0.096828 | 0.052012 | 0.046975 | 0.046571 | 0.050562 | -32.8525 | -39.9257 | -47.2462 | -74.5298 | -18.2706 | -19.6167 | -24.9786 | -38.9182
12 | 31 | 15 | 1721.697 | 1768.8468 | 1807.4293 | 1803.0183 | 80 | 63 | 0 | 0 | 0 | 0 | 0 | 0 | 0 | 0 | 0 | 0 | 1898.8927 | 2088.7571 | 2287.317 | 2494.9732 | 0 | 0 | 0 | 0 | -6.6 | -46.3177 | -12.2079 | -74.4431 | -5.7489 | -3.0611 | -3.0727 | -40 | -244.8468 | -333.5315 | -464.6071 | -577.5117 | 0.38397 | 0.38397 | 0.38397 | 0 | -94.015 | -128.0671 | -178.3973 | 0 | 0.092693 | 0.095479 | 0.087608 | 0.096123 | 0.050857 | 0.046151 | 0.044852 | 0.04749 | -22.6955 | -31.8453 | -40.7034 | -55.5123 | -12.4522 | -15.3928 | -20.8385 | -27.4262
12 | 31 | 16 | 1713.2864 | 1768.5369 | 1816.4147 | 1820.1345 | 80 | 63 | 0 | 0 | 0 | 0 | 0 | 0 | 0 | 0 | 0 | 0 | 1464.1871 | 1581.1887 | 1713.852 | 1867.4921 | 0 | 0 | 0 | 0 | -6.6 | -4.1828 | -1.0564 | 12.997 | -6.9967 | -3.5959 | -4.7969 | -4.836 | 182.696 | 132.1268 | 108.416 | -55.5185 | 0.37613 | 0.37654 | 0.3735 | 0.38586 | 68.718 | 49.751 | 40.4933 | -21.4226 | 0.09087 | 0.094982 | 0.087059 | 0.094896 | 0.048913 | 0.04472 | 0.043256 | 0.043697 | 16.6016 | 12.5497 | 9.4385 | -5.2685 | 8.9363 | 5.9087 | 4.6896 | -2.426
12 | 31 | 17 | 1782.8917 | 1845.0467 | 1899.8888 | 1907.7008 | 80 | 63 | 0 | 0 | 0 | 0 | 0 | 0 | 0 | 0 | 0 | 0 | 729.9366 | 730.2284 | 771.2051 | 848.5641 | 0 | 0 | 0 | 0 | 5.869 | 2.7889 | -6.1197 | 78.8816 | 2.2629 | 3.1079 | 0.88886 | 6.4854 | 964.8233 | 1045.9215 | 1133.9145 | 973.7698 | 0.36823 | 0.38625 | 0.38886 | 0.38905 | 355.2809 | 403.9835 | 440.9334 | 378.8488 | 0.089284 | 0.09425 | 0.08723 | 0.09515 | 0.04719 | 0.043564 | 0.043786 | 0.043667 | 86.1429 | 98.5778 | 98.9117 | 92.6538 | 45.53 | 45.5649 | 49.6501 | 42.5219
12 | 31 | 18 | 2049.4001 | 2135.0324 | 2213.9232 | 2236.1237 | 80 | 63 | 0 | 0 | 0 | 0 | 0 | 0 | 0 | 0 | 0 | 0 | 504.4751 | 475.0765 | 498.1906 | 557.8883 | 0 | 0 | 0 | 0 | 12.2771 | -17.5413 | -8.4096 | 49.1752 | 6.7201 | 16.8203 | 18.7026 | 34.9616 | 1445.9277 | 1597.6769 | 1705.4396 | 1594.0987 | 0.38392 | 0.39924 | 0.39333 | 0.38256 | 555.124 | 637.8552 | 670.7986 | 609.8383 | 0.08927 | 0.094262 | 0.087289 | 0.095063 | 0.047228 | 0.043768 | 0.044095 | 0.043825 | 129.0782 | 150.6007 | 148.8664 | 151.5401 | 68.2877 | 69.9274 | 75.2015 | 69.8615
12 | 31 | 19 | 2072.0974 | 2166.221 | 2254.4023 | 2283.8421 | 80 | 63 | 0 | 0 | 0 | 0 | 0 | 0 | 0 | 0 | 0 | 0 | 583.8347 | 583.557 | 600.6415 | 661.4419 | 0 | 0 | 0 | 0 | 4.3686 | 44.2233 | 38.8104 | 107.537 | 3.4587 | 3.976 | 5.1334 | 25.8666 | 1400.4354 | 1471.4647 | 1609.8169 | 1488.9965 | 0.38563 | 0.40066 | 0.39478 | 0.38374 | 540.0491 | 589.5609 | 635.5191 | 571.3944 | 0.089276 | 0.094259 | 0.087294 | 0.095066 | 0.047197 | 0.043717 | 0.044055 | 0.043807 | 125.0254 | 138.6985 | 140.527 | 141.5528 | 66.0962 | 64.3286 | 70.9198 | 65.2283
12 | 31 | 20 | 1993.0367 | 2084.8811 | 2170.8428 | 2199.711 | 80 | 63 | 0 | 0 | 0 | 0 | 0 | 0 | 0 | 0 | 0 | 0 | 473.6233 | 464.6749 | 474.3113 | 535.1287 | 0 | 0 | 0 | 0 | -0.15023 | 17.5894 | 23.0433 | 28.8 | 3.9033 | 4.7991 | 3.757 | 33.8871 | 1435.6603 | 1534.8177 | 1669.7312 | 1601.8952 | 0.38498 | 0.40006 | 0.39435 | 0.38314 | 552.7066 | 614.0201 | 658.4614 | 613.7579 | 0.089144 | 0.094236 | 0.087247 | 0.095066 | 0.0471 | 0.043661 | 0.043917 | 0.043809 | 127.9809 | 144.6354 | 145.6784 | 152.2853 | 67.6195 | 67.0124 | 73.3296 | 70.178
12 | 31 | 21 | 1915.9953 | 2004.4205 | 2086.7594 | 2113.7135 | 80 | 63 | 0 | 0 | 0 | 0 | 0 | 0 | 0 | 0 | 0 | 0 | 402.4993 | 387.4647 | 394.155 | 453.1664 | 0 | 0 | 0 | 0 | 0 | 17.5316 | 23.2226 | 28.8 | 3.9764 | 2.5229 | 5.3683 | 32.46 | 1429.5196 | 1533.9013 | 1664.0135 | 1599.287 | 0.38362 | 0.39918 | 0.39347 | 0.3819 | 548.3936 | 612.3013 | 654.7317 | 610.7625 | 0.08916 | 0.094238 | 0.087213 | 0.095063 | 0.047096 | 0.043697 | 0.043891 | 0.043794 | 127.4554 | 144.5522 | 145.124 | 152.0335 | 67.3245 | 67.0268 | 73.035 | 70.0397
12 | 31 | 22 | 1848.7632 | 1935.3702 | 2016.1141 | 2043.0341 | 80 | 63 | 0 | 0 | 0 | 0 | 0 | 0 | 0 | 0 | 0 | 0 | 359.5721 | 341.2991 | 345.6144 | 404.1085 | 0 | 0 | 0 | 0 | 5.002 | 0 | 23.3671 | 9.5866 | 2.6961 | 9.19 | 2.5692 | 11.1284 | 1401.4929 | 1521.8811 | 1644.5634 | 1618.2106 | 0.37803 | 0.39555 | 0.3898 | 0.38045 | 529.8092 | 601.9809 | 641.0579 | 615.6539 | 0.088903 | 0.094216 | 0.087219 | 0.095066 | 0.047002 | 0.043633 | 0.043886 | 0.043779 | 124.5967 | 143.3854 | 143.4373 | 153.8376 | 65.8724 | 66.4038 | 72.1741 | 70.8438
12 | 31 | 23 | 1769.2223 | 1854.7076 | 1934.7986 | 1962.8112 | 80 | 63 | 0 | 0 | 0 | 0 | 0 | 0 | 0 | 0 | 0 | 0 | 338.7697 | 315.9453 | 320.0847 | 378.9641 | 0 | 0 | 0 | 0 | 15.586 | 22.3404 | 71.7924 | 0 | 2.9007 | 2.89 | 2.5572 | 6.4814 | 1331.9661 | 1450.532 | 1540.3643 | 1577.3657 | 0.36992 | 0.3904 | 0.38503 | 0.37684 | 492.7143 | 566.2917 | 593.0866 | 594.4215 | 0.088483 | 0.093878 | 0.087172 | 0.095036 | 0.046823 | 0.043502 | 0.043784 | 0.043684 | 117.857 | 136.1733 | 134.2767 | 149.9057 | 62.3666 | 63.1004 | 67.4435 | 68.9062
12 | 31 | 24 | 1674.6494 | 1751.1232 | 1821.6553 | 1843.3947 | 80 | 63 | 0 | 0 | 0 | 0 | 0 | 0 | 0 | 0 | 0 | 0 | 314.6938 | 290.5359 | 293.3835 | 351.3473 | 0 | 0 | 0 | 0 | 1.3669 | 0 | 23.4823 | 0 | 0.64345 | 6.2255 | 1.5341 | 0 | 1277.9453 | 1391.3618 | 1503.2554 | 1492.0474 | 0.36541 | 0.38531 | 0.38012 | 0.36918 | 466.9738 | 536.1079 | 571.423 | 550.8364 | 0.088691 | 0.093556 | 0.086823 | 0.09482 | 0.046783 | 0.043084 | 0.043441 | 0.04341 | 113.3423 | 130.1705 | 130.5168 | 141.4766 | 59.7859 | 59.946 | 65.3025 | 64.7696
Total |  |  | 16772819.4382 | 17348761.6887 | 17850706.6911 | 17907805.2771 | 700800 | 551880 | 0 | 0 | 0 | 0 | 0 | 0 | 0 | 0 | 0 | 0 | 7560891.1447 | 8018783.9574 | 8735398.9007 | 9457305.5348 | 0 | 0 | 0 | 0 | -6973.1933 | -47866.4925 | -52710.2581 | -57258.6867 | -4668.8744 | -14185.2615 | -15773.2316 | -20445.3774 | 8522770.3613 | 8840149.4853 | 9183791.2801 | 8528203.8065 | 3387.0107 | 2917.711 | 2982.879 | 2422.4292 | 3311871.9088 | 3355470.3527 | 3501055.4371 | 3155252.9992 | 839.8289 | 953.7636 | 918.8585 | 967.792 | 431.9036 | 393.1564 | 393.8013 | 410.8205 | 799031.0398 | 952784.4605 | 954601.2761 | 929718.2431 | 408676.9072 | 388741.9163 | 405055.2196 | 373878.8682

## IEPR CAISO Load Modifiers
CAISO Peak and Energy Forecasts: CED 2017 Forecast, Mid Baseline-Mid AAEE/AAPV
Coincident Peak 1 in 2 (MW)
|  |  | 2017 | 2018 | 2019 | 2020 | 2021 | 2022 | 2023 | 2024 | 2025 | 2026 | 2027 | 2028 | 2029 | 2030
1 | Noncoincident Peak End Use Consumption (sum of TACs) |  | 48587.9453 | 49135.9844 | 49735.2871 | 50664.5896 | 51512.6135 | 52455.142 | 53403.2437 | 54154.2851 | 54932.3379 | 55620.3709 | 56294.0469 | 56927.1895 | 57542.8664 | 58153.5498
2 |  | 1 Includes EVs | 29.6212 | 63.0977 | 107.8934 | 164.5993 | 227.4082 | 286.1637 | 369.0357 | 437.4166 | 513.1827 | 547.8273 | 603.3254 | 661.0214 | 728.8804 | 802.2514
3 |  | 1 Includes Other Electrification | 9.3942 | 17.1953 | 25.1127 | 33.349 | 39.2444 | 45.9218 | 53.448 | 61.2582 | 69.6605 | 78.0601 | 81.5685 | 85.7289 | 96.1041 | 102.4474
4 |  | 1 Includes Incremental Climate Change Impacts | 0 | 0 | 43.3378 | 87.5487 | 132.4996 | 178.8426 | 226.4543 | 274.6357 | 323.6076 | 373.5296 | 424.3092 | 476.1785 | 528.9048 | 582.3618
5 | Estimated Losses (sum of TACs) |  | 3777.4164 | 3746.8859 | 3743.4731 | 3768.0656 | 3800.2865 | 3836.4111 | 3866.37 | 3886.2823 | 3912.1029 | 3931.9463 | 3961.977 | 3970.4668 | 3985.9013 | 4000.7373
6 | Gross Generation for Noncoincident Peak End Use Consumption (1 plus 5) |  | 52365.3617 | 52882.8703 | 53478.7602 | 54432.6552 | 55312.9 | 56291.5531 | 57269.6136 | 58040.5674 | 58844.4408 | 59552.3171 | 60256.0239 | 60897.6563 | 61528.7677 | 62154.2871
7 | Self-Generation Corresponding to Noncoincident Peak End Use Consumption (committed) |  | 4818.9315 | 5725.8722 | 6357.1727 | 7008.5217 | 7489.783 | 8021.2564 | 8607.3411 | 9129.5096 | 9618.5914 | 10085.168 | 10430.2274 | 10961.2665 | 11398.1873 | 11841.3533
8 |  | 7 Includes Photovoltaic | 2829.9049 | 3388.4356 | 3864.9563 | 4316.6616 | 4709.235 | 5152.7851 | 5652.8209 | 6090.2841 | 6496.1061 | 6880.7816 | 7144.1708 | 7593.757 | 7949.5558 | 8314.1528
9 |  | 7 Includes Other Private Generation | 1899.4025 | 2063.9913 | 2076.0991 | 2086.304 | 2095.7873 | 2105.005 | 2112.7935 | 2119.6416 | 2125.4146 | 2130.1718 | 2135.0185 | 2139.9491 | 2144.9942 | 2151.0229
10 |  | 7 includes Storage | 89.6241 | 273.4454 | 416.1173 | 605.556 | 684.7606 | 763.4663 | 841.7268 | 919.5839 | 997.0707 | 1074.2146 | 1151.0381 | 1227.5603 | 1303.6372 | 1376.1776
11 | Load-Modifying Demand Response |  | 107.0392 | 144.0184 | 169.7977 | 173.1017 | 168.6499 | 175.1954 | 173.2668 | 188.643 | 193.0318 | 198.4334 | 204.7691 | 196.4567 | 203.8098 | 203.3235
12 |  | 11 Includes Non-Event DR | 0 | 16.2572 | 30.6984 | 12.4004 | 13.1333 | 13.8152 | 6.6208 | 16.02 | 15.4339 | 15.8631 | 16.2276 | 7.9153 | 15.2683 | 14.7821
13 |  | 11 Includes Event-Based DR | 107.0392 | 127.7611 | 139.0993 | 160.7012 | 155.5166 | 161.3802 | 166.646 | 172.623 | 177.5979 | 182.5704 | 188.5414 | 188.5414 | 188.5414 | 188.5414
14 | Baseline Net Load Corresponding to Noncoincident Peak End Consumption (6 minus 7 minus 11)* |  | 47439.391 | 47012.9797 | 46951.7898 | 47251.0319 | 47654.4671 | 48095.1014 | 48489.0057 | 48722.4148 | 49032.8177 | 49268.7157 | 49621.0274 | 49739.9331 | 49926.7707 | 50109.6103
15 | Peak Shift Impact, Baseline Forecast |  | 480.3338 | 701.5402 | 869.3407 | 887.8459 | 1090.1643 | 1283.3655 | 1518.7967 | 1668.3184 | 2041.6872 | 2244.4211 | 2275.5047 | 2401.0456 | 2746.5894 | 3050.8013
16 | Baseline Net Peak, Noncoincident (14 plus 15) |  | 47919.7248 | 47714.5199 | 47821.1306 | 48138.8778 | 48744.6313 | 49378.4669 | 50007.8024 | 50390.7332 | 51074.5048 | 51513.1368 | 51896.5322 | 52140.9788 | 52673.36 | 53160.4117
17 | Coincidence Factor |  | 0.965 | 0.965 | 0.965 | 0.965 | 0.965 | 0.965 | 0.965 | 0.965 | 0.965 | 0.965 | 0.965 | 0.965 | 0.965 | 0.965
18 | Baseline Net Peak, Coincident |  | 46242.5345 | 46044.5117 | 46147.391 | 46454.017 | 47038.5692 | 47650.2206 | 48257.5293 | 48627.0575 | 49286.8972 | 49710.177 | 50080.1535 | 50316.0445 | 50829.7924 | 51299.7973
19 | AAEE Savings Corresponding to Noncoincident Peak End Use Consumption (plus losses) |  | 0 | 375.1102 | 759.0693 | 1163.125 | 1595.1349 | 2025.441 | 2643.5983 | 3242.2504 | 3819.1887 | 4370.339 | 4888.5387 | 5437.808 | 6008.043 | 6537.0205
20 | AAPV Generation Corresponding to Noncoincident Peak End Use Consumption (plus avoided losses) |  | 0 | 0 | 0 | 63.9018 | 151.6995 | 241.3359 | 331.0218 | 424.419 | 514.6297 | 604.443 | 682.9726 | 777.1517 | 864.4533 | 947.8322
21 | Managed Net Load Corresponding to Noncoincident Peak End Consumption (14 minus 19 minus 20)* |  | 47439.391 | 46637.8695 | 46192.7205 | 46024.0051 | 45907.6327 | 45828.3245 | 45514.3856 | 45055.7455 | 44698.9992 | 44293.9337 | 44049.5161 | 43524.9734 | 43054.2744 | 42624.7577
22 | Peak Shift Impact, Managed Forecast |  | 480.3338 | 709.5466 | 884.1785 | 936.3504 | 1208.6829 | 1455.9316 | 1899.9877 | 2158.5439 | 2646.124 | 2961.8786 | 3125.7069 | 3359.3769 | 3949.6262 | 4606.0532
23 | Managed Net Peak, Noncoincident (21 plus 22) |  | 47919.7248 | 47347.4161 | 47076.899 | 46960.3554 | 47116.3156 | 47284.2561 | 47414.3734 | 47214.2894 | 47345.1233 | 47255.8123 | 47175.223 | 46884.3504 | 47003.9005 | 47230.8109
24 | Coincidence Factor |  | 0.965 | 0.965 | 0.965 | 0.965 | 0.965 | 0.965 | 0.965 | 0.965 | 0.965 | 0.965 | 0.965 | 0.965 | 0.965 | 0.965
25 | Managed Net Peak, Coincident |  | 46242.5345 | 45690.2566 | 45429.2075 | 45316.743 | 45467.2445 | 45629.3071 | 45754.8703 | 45561.7893 | 45688.044 | 45601.8588 | 45524.0902 | 45243.3981 | 45358.764 | 45577.7325
* This is the "traditional" (no peak shift) net peak estimate
Sales/Energy (GWh)*
|  |  | 2017 | 2018 | 2019 | 2020 | 2021 | 2022 | 2023 | 2024 | 2025 | 2026 | 2027 | 2028 | 2029 | 2030
26 | Total Consumption |  | 235717.7787 | 238318.6752 | 240656.1322 | 244433.1335 | 248401.1791 | 252913.6037 | 257387.2502 | 260956.0857 | 264624.493 | 267726.9426 | 270814.4873 | 273718.0929 | 276561.4768 | 279463.8087
27 |  | 26 Includes EVs | 1204.2807 | 1618.3903 | 2164.3647 | 2865.8442 | 3629.8568 | 4533.4445 | 5481.8483 | 6395.659 | 7342.8603 | 7986.8996 | 8685.5729 | 9460.4844 | 10309.9723 | 11261.343
28 |  | 26 Includes Other Electrification | 62.6278 | 114.6355 | 167.4178 | 222.3265 | 261.6296 | 306.145 | 356.3201 | 408.3882 | 464.4035 | 520.4005 | 543.7903 | 571.5257 | 640.6938 | 682.9825
29 |  | 26 Includes Incremental Climate Change Impacts | 0 | 71.1857 | 143.1094 | 215.2712 | 287.3291 | 361.5006 | 437.0207 | 511.3455 | 585.6861 | 660.4996 | 735.71 | 811.6911 | 888.052 | 964.7451
30 | Consumption from Self-Generation (committed) |  | 23427.4481 | 26830.4884 | 28795.2196 | 30534.2386 | 32291.896 | 34021.377 | 35690.7918 | 37304.7984 | 38843.5035 | 40298.5235 | 41680.1744 | 43004.7198 | 44327.3385 | 45686.5431
31 |  | 30 Includes Photovoltaic | 10254.6118 | 12249.8826 | 14092.7889 | 15762.0389 | 17455.5575 | 19125.6051 | 20744.1823 | 22314.2719 | 23815.8133 | 25240.3569 | 26591.2926 | 27884.8705 | 29176.5777 | 30505.6609
32 |  | 30 Includes Other Private Generation | 13172.8364 | 14580.6059 | 14702.4307 | 14772.1997 | 14836.3384 | 14895.772 | 14946.6095 | 14990.5265 | 15027.6902 | 15058.1666 | 15088.8818 | 15119.8492 | 15150.7608 | 15180.8823
33 | Baseline Sales (26 minus 30) |  | 212290.3306 | 211488.1867 | 211860.9126 | 213898.8949 | 216109.2832 | 218892.2267 | 221696.4584 | 223651.2873 | 225780.9895 | 227428.4191 | 229134.3129 | 230713.3731 | 232234.1383 | 233777.2656
34 | Estimated Losses |  | 16849.6238 | 16768.439 | 16774.5237 | 16924.4947 | 17081.0807 | 17284.7895 | 17484.3614 | 17620.4842 | 17775.1624 | 17889.9228 | 18007.2398 | 18110.7652 | 18207.5929 | 18303.4236
35 | Baseline Total Energy to Serve Load (33 plus 34) |  | 229139.9544 | 228256.6257 | 228635.4363 | 230823.3897 | 233190.3639 | 236177.0161 | 239180.8198 | 241271.7715 | 243556.1519 | 245318.3419 | 247141.5527 | 248824.1384 | 250441.7312 | 252080.6892
36 | AAEE Savings (customer side) |  | 250.681 | 2156.8533 | 4140.5218 | 6180.3905 | 8319.9853 | 10436.8266 | 12951.7288 | 15279.5631 | 17572.4119 | 19800.6689 | 22016.2486 | 24146.5663 | 26176.1509 | 28190.737
37 | AAEE Savings (including losses) |  | 270.934 | 2331.7565 | 4476.2652 | 6680.9839 | 8993.1655 | 11280.5117 | 13997.7649 | 16512.1159 | 18988.4625 | 21395.0551 | 23787.5337 | 26087.5142 | 28278.0515 | 30452.3485
38 | AAPV Generation |  |  |  |  | 159.7086 | 460.6011 | 764.8442 | 1067.8313 | 1368.685 | 1670.837 | 1972.587 | 2269.4534 | 2561.3803 | 2848.2379 | 3128.6863
39 | AAPV Generation (plus avoided losses) |  |  |  |  | 172.6942 | 497.9907 | 826.8689 | 1154.3857 | 1479.5973 | 1806.208 | 2132.3809 | 2453.291 | 2768.8589 | 3078.9295 | 3382.0595
40 | Managed Sales (33 minus 36 minus 38) |  | 212039.6496 | 209331.3334 | 207720.3908 | 207558.7958 | 207328.6968 | 207690.5559 | 207676.8982 | 207003.0392 | 206537.7406 | 205655.1632 | 204848.611 | 204005.4266 | 203209.7495 | 202457.8422
41 | Managed Total Energy to Serve Load (35 minus 37 minus 39) |  | 228869.0204 | 225924.8693 | 224159.1712 | 223969.7115 | 223699.2077 | 224069.6356 | 224028.6692 | 223280.0584 | 222761.4815 | 221790.9058 | 220900.728 | 219967.7653 | 219084.7502 | 218246.2812
* Storage and DR are currently assumed to have insignificant impacts on the energy side.
E3 Calculations
|  |  | 2017 | 2018 | 2019 | 2020 | 2021 | 2022 | 2023 | 2024 | 2025 | 2026 | 2027 | 2028 | 2029 | 2030
Transmission and Distributon Losses
| Average T&D Losses | % | 7.353% | 7.346% | 7.337% | 7.332% | 7.325% | 7.319% | 7.31% | 7.303% | 7.298% | 7.293% | 7.286% | 7.279% | 7.27% | 7.261%
Load Modifiers (before losses)
| Baseline consumption | fraction of Managed Sales, before losses | 104.4% | 106.1% | 107.7% | 109.2% | 110.8% | 112.3% | 113.9% | 115.5% | 117.1% | 118.7% | 120.3% | 121.8% | 123.3% | 124.6%
| EVs | fraction of Managed Sales, before losses | 0.568% | 0.7731% | 1.042% | 1.381% | 1.751% | 2.183% | 2.64% | 3.09% | 3.555% | 3.884% | 4.24% | 4.637% | 5.074% | 5.562%
| Other Electrification | fraction of Managed Sales, before losses | 0.02736% | 0.05074% | 0.07469% | 0.09927% | 0.117% | 0.1366% | 0.1591% | 0.1829% | 0.2085% | 0.2346% | 0.2462% | 0.2598% | 0.2924% | 0.3129%
| BTM PV | fraction of Managed Sales, before losses | -4.836% | -5.852% | -6.784% | -7.671% | -8.641% | -9.577% | -10.5% | -11.44% | -12.34% | -13.23% | -14.09% | -14.92% | -15.76% | -16.61%
| AAEE | fraction of Managed Sales, before losses | -0.1182% | -1.03% | -1.993% | -2.978% | -4.013% | -5.025% | -6.236% | -7.381% | -8.508% | -9.628% | -10.75% | -11.84% | -12.88% | -13.92%
Load Modifiers (after losses)
| Baseline consumption | fraction of Managed Sales, before losses | 112.6% | 114.5% | 116.2% | 117.8% | 119.5% | 121.1% | 122.9% | 124.6% | 126.3% | 128.1% | 129.8% | 131.4% | 132.9% | 134.4%
| EVs | fraction of Managed Sales, before losses | 0.613% | 0.8344% | 1.124% | 1.49% | 1.889% | 2.355% | 2.848% | 3.333% | 3.835% | 4.189% | 4.573% | 5.001% | 5.471% | 5.998%
| Other Electrification | fraction of Managed Sales, before losses | 0.02954% | 0.05476% | 0.0806% | 0.1071% | 0.1262% | 0.1474% | 0.1716% | 0.1973% | 0.2249% | 0.2531% | 0.2655% | 0.2802% | 0.3154% | 0.3374%
| BTM PV | fraction of Managed Sales, before losses | -5.22% | -6.316% | -7.322% | -8.278% | -9.324% | -10.33% | -11.33% | -12.34% | -13.31% | -14.27% | -15.2% | -16.1% | -17% | -17.91%
| AAEE | fraction of Managed Sales, before losses | -0.1276% | -1.112% | -2.151% | -3.213% | -4.33% | -5.422% | -6.728% | -7.963% | -9.178% | -10.39% | -11.59% | -12.77% | -13.89% | -15.01%

## Load Profiles
|  |  | Default Shapes (normalized to annual total; MW/annual MWh) | [5 empty] | Active Shapes | [5 empty] | Month-hour shapes
Month | Day | Hour | Baseline Load | EV - Home Charging | EV - Home and Work Charging | Other Electrification | Building Electrification | Energy Efficiency | Baseline Load | EV - Home Charging | EV - Home and Work Charging | Other Electrification | Building Electrification | Energy Efficiency | Month | Hour | EV - Home Charging | EV - Home and Work Charging | Building Electrification | Energy Efficiency
1 | 1 | 1 | 9.0618e-05 | 0.00013825 | 8.7285e-05 | 9.0618e-05 | 0.00018459 | 8.9811e-05 | 9.0618e-05 | 0.00013825 | 8.7285e-05 | 9.0618e-05 | 0.00018459 | 8.9811e-05 | 1 | 1 | 0.00013825 | 8.7285e-05 | 0.00018459 | 8.9811e-05
1 | 1 | 2 | 8.552e-05 | 0.00010307 | 6.6412e-05 | 8.552e-05 | 0.00018964 | 8.7511e-05 | 8.552e-05 | 0.00010307 | 6.6412e-05 | 8.552e-05 | 0.00018964 | 8.7511e-05 | 1 | 2 | 0.00010307 | 6.6412e-05 | 0.00018964 | 8.7511e-05
1 | 1 | 3 | 8.2158e-05 | 7.1086e-05 | 4.7779e-05 | 8.2158e-05 | 0.00019368 | 8.5813e-05 | 8.2158e-05 | 7.1086e-05 | 4.7779e-05 | 8.2158e-05 | 0.00019368 | 8.5813e-05 | 1 | 3 | 7.1086e-05 | 4.7779e-05 | 0.00019368 | 8.5813e-05
1 | 1 | 4 | 8.034e-05 | 4.7828e-05 | 3.3129e-05 | 8.034e-05 | 0.00019675 | 8.6691e-05 | 8.034e-05 | 4.7828e-05 | 3.3129e-05 | 8.034e-05 | 0.00019675 | 8.6691e-05 | 1 | 4 | 4.7828e-05 | 3.3129e-05 | 0.00019675 | 8.6691e-05
1 | 1 | 5 | 8.029e-05 | 2.9833e-05 | 2.2439e-05 | 8.029e-05 | 0.00019881 | 9.0737e-05 | 8.029e-05 | 2.9833e-05 | 2.2439e-05 | 8.029e-05 | 0.00019881 | 9.0737e-05 | 1 | 5 | 2.9833e-05 | 2.2439e-05 | 0.00019881 | 9.0737e-05
1 | 1 | 6 | 8.1979e-05 | 1.7982e-05 | 2.1912e-05 | 8.1979e-05 | 0.00020515 | 0.00010088 | 8.1979e-05 | 1.7982e-05 | 2.1912e-05 | 8.1979e-05 | 0.00020515 | 0.00010088 | 1 | 6 | 1.7982e-05 | 2.1912e-05 | 0.00020515 | 0.00010088
1 | 1 | 7 | 8.4588e-05 | 1.0474e-05 | 3.9359e-05 | 8.4588e-05 | 0.00022309 | 0.00011047 | 8.4588e-05 | 1.0474e-05 | 3.9359e-05 | 8.4588e-05 | 0.00022309 | 0.00011047 | 1 | 7 | 1.0474e-05 | 3.9359e-05 | 0.00022309 | 0.00011047
1 | 1 | 8 | 8.5204e-05 | 1.5064e-05 | 8.3741e-05 | 8.5204e-05 | 0.00022288 | 0.00011788 | 8.5204e-05 | 1.5064e-05 | 8.3741e-05 | 8.5204e-05 | 0.00022288 | 0.00011788 | 1 | 8 | 1.5064e-05 | 8.3741e-05 | 0.00022288 | 0.00011788
1 | 1 | 9 | 8.835e-05 | 3.029e-05 | 0.00013245 | 8.835e-05 | 0.00020471 | 0.00012158 | 8.835e-05 | 3.029e-05 | 0.00013245 | 8.835e-05 | 0.00020471 | 0.00012158 | 1 | 9 | 3.029e-05 | 0.00013245 | 0.00020471 | 0.00012158
1 | 1 | 10 | 9.1708e-05 | 3.402e-05 | 0.00013119 | 9.1708e-05 | 0.00017613 | 0.00012349 | 9.1708e-05 | 3.402e-05 | 0.00013119 | 9.1708e-05 | 0.00017613 | 0.00012349 | 1 | 10 | 3.402e-05 | 0.00013119 | 0.00017613 | 0.00012349
1 | 1 | 11 | 9.3934e-05 | 4.0383e-05 | 0.00010869 | 9.3934e-05 | 0.00014831 | 0.00012387 | 9.3934e-05 | 4.0383e-05 | 0.00010869 | 9.3934e-05 | 0.00014831 | 0.00012387 | 1 | 11 | 4.0383e-05 | 0.00010869 | 0.00014831 | 0.00012387
1 | 1 | 12 | 9.465e-05 | 5.0222e-05 | 9.5191e-05 | 9.465e-05 | 0.00012795 | 0.00012422 | 9.465e-05 | 5.0222e-05 | 9.5191e-05 | 9.465e-05 | 0.00012795 | 0.00012422 | 1 | 12 | 5.0222e-05 | 9.5191e-05 | 0.00012795 | 0.00012422
1 | 1 | 13 | 9.44e-05 | 7.2502e-05 | 0.00010228 | 9.44e-05 | 0.00011901 | 0.00012314 | 9.44e-05 | 7.2502e-05 | 0.00010228 | 9.44e-05 | 0.00011901 | 0.00012314 | 1 | 13 | 7.2502e-05 | 0.00010228 | 0.00011901 | 0.00012314
1 | 1 | 14 | 9.3443e-05 | 8.766e-05 | 0.0001146 | 9.3443e-05 | 0.0001159 | 0.00012328 | 9.3443e-05 | 8.766e-05 | 0.0001146 | 9.3443e-05 | 0.0001159 | 0.00012328 | 1 | 14 | 8.766e-05 | 0.0001146 | 0.0001159 | 0.00012328
1 | 1 | 15 | 9.2291e-05 | 0.0001007 | 0.00012004 | 9.2291e-05 | 0.00011776 | 0.00012146 | 9.2291e-05 | 0.0001007 | 0.00012004 | 9.2291e-05 | 0.00011776 | 0.00012146 | 1 | 15 | 0.0001007 | 0.00012004 | 0.00011776 | 0.00012146
1 | 1 | 16 | 9.202e-05 | 0.00013518 | 0.0001423 | 9.202e-05 | 0.00012174 | 0.00012052 | 9.202e-05 | 0.00013518 | 0.0001423 | 9.202e-05 | 0.00012174 | 0.00012052 | 1 | 16 | 0.00013518 | 0.0001423 | 0.00012174 | 0.00012052
1 | 1 | 17 | 9.6019e-05 | 0.00016898 | 0.0001598 | 9.6019e-05 | 0.00013566 | 0.00012365 | 9.6019e-05 | 0.00016898 | 0.0001598 | 9.6019e-05 | 0.00013566 | 0.00012365 | 1 | 17 | 0.00016898 | 0.0001598 | 0.00013566 | 0.00012365
1 | 1 | 18 | 0.00011265 | 0.00021257 | 0.0001864 | 0.00011265 | 0.00013988 | 0.00012841 | 0.00011265 | 0.00021257 | 0.0001864 | 0.00011265 | 0.00013988 | 0.00012841 | 1 | 18 | 0.00021257 | 0.0001864 | 0.00013988 | 0.00012841
1 | 1 | 19 | 0.00011619 | 0.00024415 | 0.00020354 | 0.00011619 | 0.00015011 | 0.0001283 | 0.00011619 | 0.00024415 | 0.00020354 | 0.00011619 | 0.00015011 | 0.0001283 | 1 | 19 | 0.00024415 | 0.00020354 | 0.00015011 | 0.0001283
1 | 1 | 20 | 0.00011457 | 0.00025123 | 0.00019874 | 0.00011457 | 0.0001515 | 0.00012542 | 0.00011457 | 0.00025123 | 0.00019874 | 0.00011457 | 0.0001515 | 0.00012542 | 1 | 20 | 0.00025123 | 0.00019874 | 0.0001515 | 0.00012542
1 | 1 | 21 | 0.00011149 | 0.00024445 | 0.00018308 | 0.00011149 | 0.00015342 | 0.00012037 | 0.00011149 | 0.00024445 | 0.00018308 | 0.00011149 | 0.00015342 | 0.00012037 | 1 | 21 | 0.00024445 | 0.00018308 | 0.00015342 | 0.00012037
1 | 1 | 22 | 0.00010575 | 0.00023206 | 0.00016977 | 0.00010575 | 0.00016073 | 0.00011032 | 0.00010575 | 0.00023206 | 0.00016977 | 0.00010575 | 0.00016073 | 0.00011032 | 1 | 22 | 0.00023206 | 0.00016977 | 0.00016073 | 0.00011032
1 | 1 | 23 | 9.7625e-05 | 0.00021552 | 0.0001537 | 9.7625e-05 | 0.00016963 | 0.00010061 | 9.7625e-05 | 0.00021552 | 0.0001537 | 9.7625e-05 | 0.00016963 | 0.00010061 | 1 | 23 | 0.00021552 | 0.0001537 | 0.00016963 | 0.00010061
1 | 1 | 24 | 8.8679e-05 | 0.00018052 | 0.00012466 | 8.8679e-05 | 0.00017719 | 9.2987e-05 | 8.8679e-05 | 0.00018052 | 0.00012466 | 8.8679e-05 | 0.00017719 | 9.2987e-05 | 1 | 24 | 0.00018052 | 0.00012466 | 0.00017719 | 9.2987e-05
1 | 2 | 1 | 8.2911e-05 | 0.00013825 | 8.7285e-05 | 8.2911e-05 | 0.00018459 | 8.9811e-05 | 8.2911e-05 | 0.00013825 | 8.7285e-05 | 8.2911e-05 | 0.00018459 | 8.9811e-05 | 2 | 1 | 0.00013823 | 8.7111e-05 | 0.0001626 | 8.6628e-05
1 | 2 | 2 | 7.9699e-05 | 0.00010307 | 6.6412e-05 | 7.9699e-05 | 0.00018964 | 8.7511e-05 | 7.9699e-05 | 0.00010307 | 6.6412e-05 | 7.9699e-05 | 0.00018964 | 8.7511e-05 | 2 | 2 | 0.00010264 | 6.5202e-05 | 0.00017038 | 8.4471e-05
1 | 2 | 3 | 7.843e-05 | 7.1086e-05 | 4.7779e-05 | 7.843e-05 | 0.00019368 | 8.5813e-05 | 7.843e-05 | 7.1086e-05 | 4.7779e-05 | 7.843e-05 | 0.00019368 | 8.5813e-05 | 2 | 3 | 7.0255e-05 | 4.6674e-05 | 0.00017859 | 8.3535e-05
1 | 2 | 4 | 7.833e-05 | 4.7828e-05 | 3.3129e-05 | 7.833e-05 | 0.00019675 | 8.6691e-05 | 7.833e-05 | 4.7828e-05 | 3.3129e-05 | 7.833e-05 | 0.00019675 | 8.6691e-05 | 2 | 4 | 4.6935e-05 | 3.21e-05 | 0.00018095 | 8.4454e-05
1 | 2 | 5 | 8.096e-05 | 2.9833e-05 | 2.2439e-05 | 8.096e-05 | 0.00019881 | 9.0737e-05 | 8.096e-05 | 2.9833e-05 | 2.2439e-05 | 8.096e-05 | 0.00019881 | 9.0737e-05 | 2 | 5 | 2.9031e-05 | 2.1766e-05 | 0.00018601 | 8.9474e-05
1 | 2 | 6 | 8.8263e-05 | 1.7982e-05 | 2.1912e-05 | 8.8263e-05 | 0.00020515 | 0.00010088 | 8.8263e-05 | 1.7982e-05 | 2.1912e-05 | 8.8263e-05 | 0.00020515 | 0.00010088 | 2 | 6 | 1.7296e-05 | 2.1762e-05 | 0.00019142 | 9.9442e-05
1 | 2 | 7 | 9.8969e-05 | 1.0474e-05 | 3.9359e-05 | 9.8969e-05 | 0.00022309 | 0.00011047 | 9.8969e-05 | 1.0474e-05 | 3.9359e-05 | 9.8969e-05 | 0.00022309 | 0.00011047 | 2 | 7 | 1.0222e-05 | 4.0424e-05 | 0.00019862 | 0.00010804
1 | 2 | 8 | 0.00010502 | 1.5064e-05 | 8.3741e-05 | 0.00010502 | 0.00022288 | 0.00011788 | 0.00010502 | 1.5064e-05 | 8.3741e-05 | 0.00010502 | 0.00022288 | 0.00011788 | 2 | 8 | 1.4966e-05 | 8.6619e-05 | 0.00019461 | 0.00011531
1 | 2 | 9 | 0.00010989 | 3.029e-05 | 0.00013245 | 0.00010989 | 0.00020471 | 0.00012158 | 0.00010989 | 3.029e-05 | 0.00013245 | 0.00010989 | 0.00020471 | 0.00012158 | 2 | 9 | 3.0673e-05 | 0.0001376 | 0.00017929 | 0.00011912
1 | 2 | 10 | 0.00011296 | 3.402e-05 | 0.00013119 | 0.00011296 | 0.00017613 | 0.00012349 | 0.00011296 | 3.402e-05 | 0.00013119 | 0.00011296 | 0.00017613 | 0.00012349 | 2 | 10 | 3.3991e-05 | 0.00013555 | 0.00015321 | 0.00012095
1 | 2 | 11 | 0.00011531 | 4.0383e-05 | 0.00010869 | 0.00011531 | 0.00014831 | 0.00012387 | 0.00011531 | 4.0383e-05 | 0.00010869 | 0.00011531 | 0.00014831 | 0.00012387 | 2 | 11 | 4.0179e-05 | 0.00011103 | 0.0001293 | 0.00012156
1 | 2 | 12 | 0.00011532 | 5.0222e-05 | 9.5191e-05 | 0.00011532 | 0.00012795 | 0.00012422 | 0.00011532 | 5.0222e-05 | 9.5191e-05 | 0.00011532 | 0.00012795 | 0.00012422 | 2 | 12 | 4.9892e-05 | 9.6247e-05 | 0.0001154 | 0.0001212
1 | 2 | 13 | 0.00011405 | 7.2502e-05 | 0.00010228 | 0.00011405 | 0.00011901 | 0.00012314 | 0.00011405 | 7.2502e-05 | 0.00010228 | 0.00011405 | 0.00011901 | 0.00012314 | 2 | 13 | 7.1977e-05 | 0.00010237 | 0.0001095 | 0.00012037
1 | 2 | 14 | 0.00011305 | 8.766e-05 | 0.0001146 | 0.00011305 | 0.0001159 | 0.00012328 | 0.00011305 | 8.766e-05 | 0.0001146 | 0.00011305 | 0.0001159 | 0.00012328 | 2 | 14 | 8.6234e-05 | 0.00011419 | 0.0001062 | 0.00012023
1 | 2 | 15 | 0.00011239 | 0.0001007 | 0.00012004 | 0.00011239 | 0.00011776 | 0.00012146 | 0.00011239 | 0.0001007 | 0.00012004 | 0.00011239 | 0.00011776 | 0.00012146 | 2 | 15 | 9.9301e-05 | 0.00011944 | 0.00010487 | 0.00011899
1 | 2 | 16 | 0.00011115 | 0.00013518 | 0.0001423 | 0.00011115 | 0.00012174 | 0.00012052 | 0.00011115 | 0.00013518 | 0.0001423 | 0.00011115 | 0.00012174 | 0.00012052 | 2 | 16 | 0.00013469 | 0.00014211 | 0.00010711 | 0.00011642
1 | 2 | 17 | 0.00011252 | 0.00016898 | 0.0001598 | 0.00011252 | 0.00013566 | 0.00012365 | 0.00011252 | 0.00016898 | 0.0001598 | 0.00011252 | 0.00013566 | 0.00012365 | 2 | 17 | 0.00016948 | 0.00016005 | 0.00011686 | 0.00011552
1 | 2 | 18 | 0.00012685 | 0.00021257 | 0.0001864 | 0.00012685 | 0.00013988 | 0.00012841 | 0.00012685 | 0.00021257 | 0.0001864 | 0.00012685 | 0.00013988 | 0.00012841 | 2 | 18 | 0.00021479 | 0.00018776 | 0.00012326 | 0.00012263
1 | 2 | 19 | 0.00012904 | 0.00024415 | 0.00020354 | 0.00012904 | 0.00015011 | 0.0001283 | 0.00012904 | 0.00024415 | 0.00020354 | 0.00012904 | 0.00015011 | 0.0001283 | 2 | 19 | 0.00024763 | 0.00020537 | 0.00012921 | 0.00012365
1 | 2 | 20 | 0.00012639 | 0.00025123 | 0.00019874 | 0.00012639 | 0.0001515 | 0.00012542 | 0.00012639 | 0.00025123 | 0.00019874 | 0.00012639 | 0.0001515 | 0.00012542 | 2 | 20 | 0.00025465 | 0.00020007 | 0.00012788 | 0.00012463
1 | 2 | 21 | 0.00012185 | 0.00024445 | 0.00018308 | 0.00012185 | 0.00015342 | 0.00012037 | 0.00012185 | 0.00024445 | 0.00018308 | 0.00012185 | 0.00015342 | 0.00012037 | 2 | 21 | 0.00024707 | 0.00018308 | 0.00012803 | 0.00011847
1 | 2 | 22 | 0.00011426 | 0.00023206 | 0.00016977 | 0.00011426 | 0.00016073 | 0.00011032 | 0.00011426 | 0.00023206 | 0.00016977 | 0.00011426 | 0.00016073 | 0.00011032 | 2 | 22 | 0.00023332 | 0.00016879 | 0.00013368 | 0.00011041
1 | 2 | 23 | 0.00010475 | 0.00021552 | 0.0001537 | 0.00010475 | 0.00016963 | 0.00010061 | 0.00010475 | 0.00021552 | 0.0001537 | 0.00010475 | 0.00016963 | 0.00010061 | 2 | 23 | 0.00021647 | 0.00015271 | 0.00014305 | 9.8398e-05
1 | 2 | 24 | 9.522e-05 | 0.00018052 | 0.00012466 | 9.522e-05 | 0.00017719 | 9.2987e-05 | 9.522e-05 | 0.00018052 | 0.00012466 | 9.522e-05 | 0.00017719 | 9.2987e-05 | 2 | 24 | 0.00018059 | 0.00012311 | 0.00015312 | 9.13e-05
1 | 3 | 1 | 8.8795e-05 | 0.00013825 | 8.7285e-05 | 8.8795e-05 | 0.00018459 | 8.9811e-05 | 8.8795e-05 | 0.00013825 | 8.7285e-05 | 8.8795e-05 | 0.00018459 | 8.9811e-05 | 3 | 1 | 0.00013825 | 8.7285e-05 | 0.00014878 | 8.5914e-05
1 | 3 | 2 | 8.5054e-05 | 0.00010307 | 6.6412e-05 | 8.5054e-05 | 0.00018964 | 8.7511e-05 | 8.5054e-05 | 0.00010307 | 6.6412e-05 | 8.5054e-05 | 0.00018964 | 8.7511e-05 | 3 | 2 | 0.00010232 | 6.4294e-05 | 0.00016001 | 8.3788e-05
1 | 3 | 3 | 8.3144e-05 | 7.1086e-05 | 4.7779e-05 | 8.3144e-05 | 0.00019368 | 8.5813e-05 | 8.3144e-05 | 7.1086e-05 | 4.7779e-05 | 8.3144e-05 | 0.00019368 | 8.5813e-05 | 3 | 3 | 6.9632e-05 | 4.5845e-05 | 0.00017223 | 8.3459e-05
1 | 3 | 4 | 8.3028e-05 | 4.7828e-05 | 3.3129e-05 | 8.3028e-05 | 0.00019675 | 8.6691e-05 | 8.3028e-05 | 4.7828e-05 | 3.3129e-05 | 8.3028e-05 | 0.00019675 | 8.6691e-05 | 3 | 4 | 4.6265e-05 | 3.1329e-05 | 0.00018147 | 8.4645e-05
1 | 3 | 5 | 8.5379e-05 | 2.9833e-05 | 2.2439e-05 | 8.5379e-05 | 0.00019881 | 9.0737e-05 | 8.5379e-05 | 2.9833e-05 | 2.2439e-05 | 8.5379e-05 | 0.00019881 | 9.0737e-05 | 3 | 5 | 2.843e-05 | 2.126e-05 | 0.00018951 | 8.9805e-05
1 | 3 | 6 | 9.2207e-05 | 1.7982e-05 | 2.1912e-05 | 9.2207e-05 | 0.00020515 | 0.00010088 | 9.2207e-05 | 1.7982e-05 | 2.1912e-05 | 9.2207e-05 | 0.00020515 | 0.00010088 | 3 | 6 | 1.6782e-05 | 2.165e-05 | 0.00019227 | 9.7127e-05
1 | 3 | 7 | 0.00010281 | 1.0474e-05 | 3.9359e-05 | 0.00010281 | 0.00022309 | 0.00011047 | 0.00010281 | 1.0474e-05 | 3.9359e-05 | 0.00010281 | 0.00022309 | 0.00011047 | 3 | 7 | 1.0032e-05 | 4.1223e-05 | 0.00018677 | 0.00010734
1 | 3 | 8 | 0.00010995 | 1.5064e-05 | 8.3741e-05 | 0.00010995 | 0.00022288 | 0.00011788 | 0.00010995 | 1.5064e-05 | 8.3741e-05 | 0.00010995 | 0.00022288 | 0.00011788 | 3 | 8 | 1.4892e-05 | 8.8777e-05 | 0.00017164 | 0.00011519
1 | 3 | 9 | 0.00011379 | 3.029e-05 | 0.00013245 | 0.00011379 | 0.00020471 | 0.00012158 | 0.00011379 | 3.029e-05 | 0.00013245 | 0.00011379 | 0.00020471 | 0.00012158 | 3 | 9 | 3.0961e-05 | 0.00014147 | 0.00014835 | 0.0001216
1 | 3 | 10 | 0.00011565 | 3.402e-05 | 0.00013119 | 0.00011565 | 0.00017613 | 0.00012349 | 0.00011565 | 3.402e-05 | 0.00013119 | 0.00011565 | 0.00017613 | 0.00012349 | 3 | 10 | 3.397e-05 | 0.00013883 | 0.0001235 | 0.00012398
1 | 3 | 11 | 0.00011727 | 4.0383e-05 | 0.00010869 | 0.00011727 | 0.00014831 | 0.00012387 | 0.00011727 | 4.0383e-05 | 0.00010869 | 0.00011727 | 0.00014831 | 0.00012387 | 3 | 11 | 4.0025e-05 | 0.00011278 | 0.00010606 | 0.00012362
1 | 3 | 12 | 0.0001173 | 5.0222e-05 | 9.5191e-05 | 0.0001173 | 0.00012795 | 0.00012422 | 0.0001173 | 5.0222e-05 | 9.5191e-05 | 0.0001173 | 0.00012795 | 0.00012422 | 3 | 12 | 4.9644e-05 | 9.7038e-05 | 9.3846e-05 | 0.00012361
1 | 3 | 13 | 0.00011666 | 7.2502e-05 | 0.00010228 | 0.00011666 | 0.00011901 | 0.00012314 | 0.00011666 | 7.2502e-05 | 0.00010228 | 0.00011666 | 0.00011901 | 0.00012314 | 3 | 13 | 7.1583e-05 | 0.00010244 | 8.8642e-05 | 0.00012377
1 | 3 | 14 | 0.0001162 | 8.766e-05 | 0.0001146 | 0.0001162 | 0.0001159 | 0.00012328 | 0.0001162 | 8.766e-05 | 0.0001146 | 0.0001162 | 0.0001159 | 0.00012328 | 3 | 14 | 8.5165e-05 | 0.00011388 | 8.6709e-05 | 0.00012429
1 | 3 | 15 | 0.00011482 | 0.0001007 | 0.00012004 | 0.00011482 | 0.00011776 | 0.00012146 | 0.00011482 | 0.0001007 | 0.00012004 | 0.00011482 | 0.00011776 | 0.00012146 | 3 | 15 | 9.8251e-05 | 0.00011899 | 8.5819e-05 | 0.000123
1 | 3 | 16 | 0.00011309 | 0.00013518 | 0.0001423 | 0.00011309 | 0.00012174 | 0.00012052 | 0.00011309 | 0.00013518 | 0.0001423 | 0.00011309 | 0.00012174 | 0.00012052 | 3 | 16 | 0.00013432 | 0.00014197 | 8.8147e-05 | 0.00012114
1 | 3 | 17 | 0.00011404 | 0.00016898 | 0.0001598 | 0.00011404 | 0.00013566 | 0.00012365 | 0.00011404 | 0.00016898 | 0.0001598 | 0.00011404 | 0.00013566 | 0.00012365 | 3 | 17 | 0.00016985 | 0.00016025 | 9.671e-05 | 0.00011661
1 | 3 | 18 | 0.00012722 | 0.00021257 | 0.0001864 | 0.00012722 | 0.00013988 | 0.00012841 | 0.00012722 | 0.00021257 | 0.0001864 | 0.00012722 | 0.00013988 | 0.00012841 | 3 | 18 | 0.00021645 | 0.00018877 | 0.00010452 | 0.00011968
1 | 3 | 19 | 0.00012896 | 0.00024415 | 0.00020354 | 0.00012896 | 0.00015011 | 0.0001283 | 0.00012896 | 0.00024415 | 0.00020354 | 0.00012896 | 0.00015011 | 0.0001283 | 3 | 19 | 0.00025025 | 0.00020674 | 0.00011254 | 0.00012297
1 | 3 | 20 | 0.00012729 | 0.00025123 | 0.00019874 | 0.00012729 | 0.0001515 | 0.00012542 | 0.00012729 | 0.00025123 | 0.00019874 | 0.00012729 | 0.0001515 | 0.00012542 | 3 | 20 | 0.00025723 | 0.00020107 | 0.00011248 | 0.00012225
1 | 3 | 21 | 0.00012316 | 0.00024445 | 0.00018308 | 0.00012316 | 0.00015342 | 0.00012037 | 0.00012316 | 0.00024445 | 0.00018308 | 0.00012316 | 0.00015342 | 0.00012037 | 3 | 21 | 0.00024903 | 0.00018308 | 0.0001125 | 0.00011612
1 | 3 | 22 | 0.00011617 | 0.00023206 | 0.00016977 | 0.00011617 | 0.00016073 | 0.00011032 | 0.00011617 | 0.00023206 | 0.00016977 | 0.00011617 | 0.00016073 | 0.00011032 | 3 | 22 | 0.00023427 | 0.00016806 | 0.00011656 | 0.0001059
1 | 3 | 23 | 0.00010641 | 0.00021552 | 0.0001537 | 0.00010641 | 0.00016963 | 0.00010061 | 0.00010641 | 0.00021552 | 0.0001537 | 0.00010641 | 0.00016963 | 0.00010061 | 3 | 23 | 0.00021718 | 0.00015198 | 0.00012597 | 9.6198e-05
1 | 3 | 24 | 9.6602e-05 | 0.00018052 | 0.00012466 | 9.6602e-05 | 0.00017719 | 9.2987e-05 | 9.6602e-05 | 0.00018052 | 0.00012466 | 9.6602e-05 | 0.00017719 | 9.2987e-05 | 3 | 24 | 0.00018064 | 0.00012195 | 0.00013633 | 9.0134e-05
1 | 4 | 1 | 8.934e-05 | 0.00013825 | 8.7285e-05 | 8.934e-05 | 0.00018459 | 8.9811e-05 | 8.934e-05 | 0.00013825 | 8.7285e-05 | 8.934e-05 | 0.00018459 | 8.9811e-05 | 4 | 1 | 0.00013813 | 8.639e-05 | 0.00011893 | 8.1881e-05
1 | 4 | 2 | 8.5321e-05 | 0.00010307 | 6.6412e-05 | 8.5321e-05 | 0.00018964 | 8.7511e-05 | 8.5321e-05 | 0.00010307 | 6.6412e-05 | 8.5321e-05 | 0.00018964 | 8.7511e-05 | 4 | 2 | 0.00010242 | 6.4577e-05 | 0.00012872 | 8.074e-05
1 | 4 | 3 | 8.307e-05 | 7.1086e-05 | 4.7779e-05 | 8.307e-05 | 0.00019368 | 8.5813e-05 | 8.307e-05 | 7.1086e-05 | 4.7779e-05 | 8.307e-05 | 0.00019368 | 8.5813e-05 | 4 | 3 | 6.9826e-05 | 4.6103e-05 | 0.00013964 | 8.0612e-05
1 | 4 | 4 | 8.267e-05 | 4.7828e-05 | 3.3129e-05 | 8.267e-05 | 0.00019675 | 8.6691e-05 | 8.267e-05 | 4.7828e-05 | 3.3129e-05 | 8.267e-05 | 0.00019675 | 8.6691e-05 | 4 | 4 | 4.6474e-05 | 3.1569e-05 | 0.00015416 | 8.3933e-05
1 | 4 | 5 | 8.4784e-05 | 2.9833e-05 | 2.2439e-05 | 8.4784e-05 | 0.00019881 | 9.0737e-05 | 8.4784e-05 | 2.9833e-05 | 2.2439e-05 | 8.4784e-05 | 0.00019881 | 9.0737e-05 | 4 | 5 | 2.8617e-05 | 2.1418e-05 | 0.00016793 | 9.3488e-05
1 | 4 | 6 | 9.1592e-05 | 1.7982e-05 | 2.1912e-05 | 9.1592e-05 | 0.00020515 | 0.00010088 | 9.1592e-05 | 1.7982e-05 | 2.1912e-05 | 9.1592e-05 | 0.00020515 | 0.00010088 | 4 | 6 | 1.6942e-05 | 2.1685e-05 | 0.00017594 | 0.00010255
1 | 4 | 7 | 0.00010186 | 1.0474e-05 | 3.9359e-05 | 0.00010186 | 0.00022309 | 0.00011047 | 0.00010186 | 1.0474e-05 | 3.9359e-05 | 0.00010186 | 0.00022309 | 0.00011047 | 4 | 7 | 1.0091e-05 | 4.0975e-05 | 0.00017271 | 0.00011323
1 | 4 | 8 | 0.00010969 | 1.5064e-05 | 8.3741e-05 | 0.00010969 | 0.00022288 | 0.00011788 | 0.00010969 | 1.5064e-05 | 8.3741e-05 | 0.00010969 | 0.00022288 | 0.00011788 | 4 | 8 | 1.4915e-05 | 8.8106e-05 | 0.00016399 | 0.00011962
1 | 4 | 9 | 0.0001143 | 3.029e-05 | 0.00013245 | 0.0001143 | 0.00020471 | 0.00012158 | 0.0001143 | 3.029e-05 | 0.00013245 | 0.0001143 | 0.00020471 | 0.00012158 | 4 | 9 | 3.0871e-05 | 0.00014026 | 0.00014326 | 0.00012385
1 | 4 | 10 | 0.00011683 | 3.402e-05 | 0.00013119 | 0.00011683 | 0.00017613 | 0.00012349 | 0.00011683 | 3.402e-05 | 0.00013119 | 0.00011683 | 0.00017613 | 0.00012349 | 4 | 10 | 3.3977e-05 | 0.00013781 | 0.00012191 | 0.00012446
1 | 4 | 11 | 0.00011855 | 4.0383e-05 | 0.00010869 | 0.00011855 | 0.00014831 | 0.00012387 | 0.00011855 | 4.0383e-05 | 0.00010869 | 0.00011855 | 0.00014831 | 0.00012387 | 4 | 11 | 4.0073e-05 | 0.00011224 | 0.00010685 | 0.0001239
1 | 4 | 12 | 0.000119 | 5.0222e-05 | 9.5191e-05 | 0.000119 | 0.00012795 | 0.00012422 | 0.000119 | 5.0222e-05 | 9.5191e-05 | 0.000119 | 0.00012795 | 0.00012422 | 4 | 12 | 4.9721e-05 | 9.6792e-05 | 9.5834e-05 | 0.00012371
1 | 4 | 13 | 0.00011787 | 7.2502e-05 | 0.00010228 | 0.00011787 | 0.00011901 | 0.00012314 | 0.00011787 | 7.2502e-05 | 0.00010228 | 0.00011787 | 0.00011901 | 0.00012314 | 4 | 13 | 7.1706e-05 | 0.00010242 | 9.0941e-05 | 0.00012354
1 | 4 | 14 | 0.00011727 | 8.766e-05 | 0.0001146 | 0.00011727 | 0.0001159 | 0.00012328 | 0.00011727 | 8.766e-05 | 0.0001146 | 0.00011727 | 0.0001159 | 0.00012328 | 4 | 14 | 8.5497e-05 | 0.00011398 | 8.9514e-05 | 0.00012231
1 | 4 | 15 | 0.00011578 | 0.0001007 | 0.00012004 | 0.00011578 | 0.00011776 | 0.00012146 | 0.00011578 | 0.0001007 | 0.00012004 | 0.00011578 | 0.00011776 | 0.00012146 | 4 | 15 | 9.8578e-05 | 0.00011913 | 8.9692e-05 | 0.00011987
1 | 4 | 16 | 0.00011505 | 0.00013518 | 0.0001423 | 0.00011505 | 0.00012174 | 0.00012052 | 0.00011505 | 0.00013518 | 0.0001423 | 0.00011505 | 0.00012174 | 0.00012052 | 4 | 16 | 0.00013443 | 0.00014201 | 9.0365e-05 | 0.00011747
1 | 4 | 17 | 0.00011837 | 0.00016898 | 0.0001598 | 0.00011837 | 0.00013566 | 0.00012365 | 0.00011837 | 0.00016898 | 0.0001598 | 0.00011837 | 0.00013566 | 0.00012365 | 4 | 17 | 0.00016973 | 0.00016019 | 9.3168e-05 | 0.00011394
1 | 4 | 18 | 0.00013046 | 0.00021257 | 0.0001864 | 0.00013046 | 0.00013988 | 0.00012841 | 0.00013046 | 0.00021257 | 0.0001864 | 0.00013046 | 0.00013988 | 0.00012841 | 4 | 18 | 0.00021594 | 0.00018846 | 9.8584e-05 | 0.00011336
1 | 4 | 19 | 0.00013236 | 0.00024415 | 0.00020354 | 0.00013236 | 0.00015011 | 0.0001283 | 0.00013236 | 0.00024415 | 0.00020354 | 0.00013236 | 0.00015011 | 0.0001283 | 4 | 19 | 0.00024944 | 0.00020631 | 0.00010561 | 0.00011824
1 | 4 | 20 | 0.00012997 | 0.00025123 | 0.00019874 | 0.00012997 | 0.0001515 | 0.00012542 | 0.00012997 | 0.00025123 | 0.00019874 | 0.00012997 | 0.0001515 | 0.00012542 | 4 | 20 | 0.00025643 | 0.00020076 | 0.00010403 | 0.00011456
1 | 4 | 21 | 0.00012595 | 0.00024445 | 0.00018308 | 0.00012595 | 0.00015342 | 0.00012037 | 0.00012595 | 0.00024445 | 0.00018308 | 0.00012595 | 0.00015342 | 0.00012037 | 4 | 21 | 0.00024842 | 0.00018308 | 9.907e-05 | 0.0001073
1 | 4 | 22 | 0.00011886 | 0.00023206 | 0.00016977 | 0.00011886 | 0.00016073 | 0.00011032 | 0.00011886 | 0.00023206 | 0.00016977 | 0.00011886 | 0.00016073 | 0.00011032 | 4 | 22 | 0.00023397 | 0.00016829 | 9.9362e-05 | 9.6539e-05
1 | 4 | 23 | 0.00010889 | 0.00021552 | 0.0001537 | 0.00010889 | 0.00016963 | 0.00010061 | 0.00010889 | 0.00021552 | 0.0001537 | 0.00010889 | 0.00016963 | 0.00010061 | 4 | 23 | 0.00021696 | 0.0001522 | 0.00010377 | 8.717e-05
1 | 4 | 24 | 9.8487e-05 | 0.00018052 | 0.00012466 | 9.8487e-05 | 0.00017719 | 9.2987e-05 | 9.8487e-05 | 0.00018052 | 0.00012466 | 9.8487e-05 | 0.00017719 | 9.2987e-05 | 4 | 24 | 0.00018062 | 0.00012231 | 0.00010863 | 8.4097e-05
1 | 5 | 1 | 9.1429e-05 | 0.00013825 | 8.7285e-05 | 9.1429e-05 | 0.00018459 | 8.9811e-05 | 9.1429e-05 | 0.00013825 | 8.7285e-05 | 9.1429e-05 | 0.00018459 | 8.9811e-05 | 5 | 1 | 0.00013842 | 8.8506e-05 | 9.7923e-05 | 8.5518e-05
1 | 5 | 2 | 8.7851e-05 | 0.00010307 | 6.6412e-05 | 8.7851e-05 | 0.00018964 | 8.7511e-05 | 8.7851e-05 | 0.00010307 | 6.6412e-05 | 8.7851e-05 | 0.00018964 | 8.7511e-05 | 5 | 2 | 0.00010307 | 6.6412e-05 | 0.00010028 | 8.4767e-05
1 | 5 | 3 | 8.567e-05 | 7.1086e-05 | 4.7779e-05 | 8.567e-05 | 0.00019368 | 8.5813e-05 | 8.567e-05 | 7.1086e-05 | 4.7779e-05 | 8.567e-05 | 0.00019368 | 8.5813e-05 | 5 | 3 | 7.1086e-05 | 4.7779e-05 | 0.00010498 | 8.4615e-05
1 | 5 | 4 | 8.592e-05 | 4.7828e-05 | 3.3129e-05 | 8.592e-05 | 0.00019675 | 8.6691e-05 | 8.592e-05 | 4.7828e-05 | 3.3129e-05 | 8.592e-05 | 0.00019675 | 8.6691e-05 | 5 | 4 | 4.7828e-05 | 3.3129e-05 | 0.00011269 | 8.8912e-05
1 | 5 | 5 | 8.8184e-05 | 2.9833e-05 | 2.2439e-05 | 8.8184e-05 | 0.00019881 | 9.0737e-05 | 8.8184e-05 | 2.9833e-05 | 2.2439e-05 | 8.8184e-05 | 0.00019881 | 9.0737e-05 | 5 | 5 | 2.9833e-05 | 2.2439e-05 | 0.00011999 | 9.3446e-05
1 | 5 | 6 | 9.522e-05 | 1.7982e-05 | 2.1912e-05 | 9.522e-05 | 0.00020515 | 0.00010088 | 9.522e-05 | 1.7982e-05 | 2.1912e-05 | 9.522e-05 | 0.00020515 | 0.00010088 | 5 | 6 | 1.7982e-05 | 2.1912e-05 | 0.0001307 | 0.00010555
1 | 5 | 7 | 0.0001055 | 1.0474e-05 | 3.9359e-05 | 0.0001055 | 0.00022309 | 0.00011047 | 0.0001055 | 1.0474e-05 | 3.9359e-05 | 0.0001055 | 0.00022309 | 0.00011047 | 5 | 7 | 1.0474e-05 | 3.9359e-05 | 0.00012989 | 0.00011398
1 | 5 | 8 | 0.00011258 | 1.5064e-05 | 8.3741e-05 | 0.00011258 | 0.00022288 | 0.00011788 | 0.00011258 | 1.5064e-05 | 8.3741e-05 | 0.00011258 | 0.00022288 | 0.00011788 | 5 | 8 | 1.5064e-05 | 8.3741e-05 | 0.00012412 | 0.0001227
1 | 5 | 9 | 0.00011626 | 3.029e-05 | 0.00013245 | 0.00011626 | 0.00020471 | 0.00012158 | 0.00011626 | 3.029e-05 | 0.00013245 | 0.00011626 | 0.00020471 | 0.00012158 | 5 | 9 | 3.029e-05 | 0.00013245 | 0.00011216 | 0.00012554
1 | 5 | 10 | 0.00011846 | 3.402e-05 | 0.00013119 | 0.00011846 | 0.00017613 | 0.00012349 | 0.00011846 | 3.402e-05 | 0.00013119 | 0.00011846 | 0.00017613 | 0.00012349 | 5 | 10 | 3.402e-05 | 0.00013119 | 9.9995e-05 | 0.00012661
1 | 5 | 11 | 0.00011913 | 4.0383e-05 | 0.00010869 | 0.00011913 | 0.00014831 | 0.00012387 | 0.00011913 | 4.0383e-05 | 0.00010869 | 0.00011913 | 0.00014831 | 0.00012387 | 5 | 11 | 4.0383e-05 | 0.00010869 | 8.8914e-05 | 0.00012503
1 | 5 | 12 | 0.00011858 | 5.0222e-05 | 9.5191e-05 | 0.00011858 | 0.00012795 | 0.00012422 | 0.00011858 | 5.0222e-05 | 9.5191e-05 | 0.00011858 | 0.00012795 | 0.00012422 | 5 | 12 | 5.0222e-05 | 9.5191e-05 | 7.9591e-05 | 0.00012494
1 | 5 | 13 | 0.00011652 | 7.2502e-05 | 0.00010228 | 0.00011652 | 0.00011901 | 0.00012314 | 0.00011652 | 7.2502e-05 | 0.00010228 | 0.00011652 | 0.00011901 | 0.00012314 | 5 | 13 | 7.2502e-05 | 0.00010228 | 7.6748e-05 | 0.00012389
1 | 5 | 14 | 0.00011459 | 8.766e-05 | 0.0001146 | 0.00011459 | 0.0001159 | 0.00012328 | 0.00011459 | 8.766e-05 | 0.0001146 | 0.00011459 | 0.0001159 | 0.00012328 | 5 | 14 | 8.766e-05 | 0.0001146 | 7.6346e-05 | 0.00012259
1 | 5 | 15 | 0.00011341 | 0.0001007 | 0.00012004 | 0.00011341 | 0.00011776 | 0.00012146 | 0.00011341 | 0.0001007 | 0.00012004 | 0.00011341 | 0.00011776 | 0.00012146 | 5 | 15 | 0.0001007 | 0.00012004 | 7.5552e-05 | 0.00012097
1 | 5 | 16 | 0.00011197 | 0.00013518 | 0.0001423 | 0.00011197 | 0.00012174 | 0.00012052 | 0.00011197 | 0.00013518 | 0.0001423 | 0.00011197 | 0.00012174 | 0.00012052 | 5 | 16 | 0.00013518 | 0.0001423 | 7.7477e-05 | 0.00011774
1 | 5 | 17 | 0.00011425 | 0.00016898 | 0.0001598 | 0.00011425 | 0.00013566 | 0.00012365 | 0.00011425 | 0.00016898 | 0.0001598 | 0.00011425 | 0.00013566 | 0.00012365 | 5 | 17 | 0.00016898 | 0.0001598 | 8.1118e-05 | 0.00011446
1 | 5 | 18 | 0.00012693 | 0.00021257 | 0.0001864 | 0.00012693 | 0.00013988 | 0.00012841 | 0.00012693 | 0.00021257 | 0.0001864 | 0.00012693 | 0.00013988 | 0.00012841 | 5 | 18 | 0.00021257 | 0.0001864 | 8.7485e-05 | 0.00011393
1 | 5 | 19 | 0.00012995 | 0.00024415 | 0.00020354 | 0.00012995 | 0.00015011 | 0.0001283 | 0.00012995 | 0.00024415 | 0.00020354 | 0.00012995 | 0.00015011 | 0.0001283 | 5 | 19 | 0.00024415 | 0.00020354 | 9.6916e-05 | 0.00011681
1 | 5 | 20 | 0.00012712 | 0.00025123 | 0.00019874 | 0.00012712 | 0.0001515 | 0.00012542 | 0.00012712 | 0.00025123 | 0.00019874 | 0.00012712 | 0.0001515 | 0.00012542 | 5 | 20 | 0.00025123 | 0.00019874 | 9.705e-05 | 0.00011613
1 | 5 | 21 | 0.00012346 | 0.00024445 | 0.00018308 | 0.00012346 | 0.00015342 | 0.00012037 | 0.00012346 | 0.00024445 | 0.00018308 | 0.00012346 | 0.00015342 | 0.00012037 | 5 | 21 | 0.00024445 | 0.00018308 | 9.444e-05 | 0.00011021
1 | 5 | 22 | 0.00011846 | 0.00023206 | 0.00016977 | 0.00011846 | 0.00016073 | 0.00011032 | 0.00011846 | 0.00023206 | 0.00016977 | 0.00011846 | 0.00016073 | 0.00011032 | 5 | 22 | 0.00023206 | 0.00016977 | 9.4379e-05 | 9.8853e-05
1 | 5 | 23 | 0.00011142 | 0.00021552 | 0.0001537 | 0.00011142 | 0.00016963 | 0.00010061 | 0.00011142 | 0.00021552 | 0.0001537 | 0.00011142 | 0.00016963 | 0.00010061 | 5 | 23 | 0.00021552 | 0.0001537 | 9.5612e-05 | 9.0586e-05
1 | 5 | 24 | 0.00010158 | 0.00018052 | 0.00012466 | 0.00010158 | 0.00017719 | 9.2987e-05 | 0.00010158 | 0.00018052 | 0.00012466 | 0.00010158 | 0.00017719 | 9.2987e-05 | 5 | 24 | 0.00018052 | 0.00012466 | 9.6181e-05 | 8.8146e-05
1 | 6 | 1 | 9.5029e-05 | 0.00013825 | 8.7285e-05 | 9.5029e-05 | 0.00018459 | 8.9811e-05 | 9.5029e-05 | 0.00013825 | 8.7285e-05 | 9.5029e-05 | 0.00018459 | 8.9811e-05 | 6 | 1 | 0.00013813 | 8.639e-05 | 8.1572e-05 | 8.9399e-05
1 | 6 | 2 | 9.058e-05 | 0.00010307 | 6.6412e-05 | 9.058e-05 | 0.00018964 | 8.7511e-05 | 9.058e-05 | 0.00010307 | 6.6412e-05 | 9.058e-05 | 0.00018964 | 8.7511e-05 | 6 | 2 | 0.00010242 | 6.4577e-05 | 8.2555e-05 | 8.912e-05
1 | 6 | 3 | 8.8708e-05 | 7.1086e-05 | 4.7779e-05 | 8.8708e-05 | 0.00019368 | 8.5813e-05 | 8.8708e-05 | 7.1086e-05 | 4.7779e-05 | 8.8708e-05 | 0.00019368 | 8.5813e-05 | 6 | 3 | 6.9826e-05 | 4.6103e-05 | 8.2979e-05 | 8.9541e-05
1 | 6 | 4 | 8.7705e-05 | 4.7828e-05 | 3.3129e-05 | 8.7705e-05 | 0.00019675 | 8.6691e-05 | 8.7705e-05 | 4.7828e-05 | 3.3129e-05 | 8.7705e-05 | 0.00019675 | 8.6691e-05 | 6 | 4 | 4.6474e-05 | 3.1569e-05 | 8.5874e-05 | 9.416e-05
1 | 6 | 5 | 8.7842e-05 | 2.9833e-05 | 2.2439e-05 | 8.7842e-05 | 0.00019881 | 9.0737e-05 | 8.7842e-05 | 2.9833e-05 | 2.2439e-05 | 8.7842e-05 | 0.00019881 | 9.0737e-05 | 6 | 5 | 2.8617e-05 | 2.1418e-05 | 8.7315e-05 | 9.8777e-05
1 | 6 | 6 | 9.0959e-05 | 1.7982e-05 | 2.1912e-05 | 9.0959e-05 | 0.00020515 | 0.00010088 | 9.0959e-05 | 1.7982e-05 | 2.1912e-05 | 9.0959e-05 | 0.00020515 | 0.00010088 | 6 | 6 | 1.6942e-05 | 2.1685e-05 | 9.0471e-05 | 0.00011031
1 | 6 | 7 | 9.6202e-05 | 1.0474e-05 | 3.9359e-05 | 9.6202e-05 | 0.00022309 | 0.00011047 | 9.6202e-05 | 1.0474e-05 | 3.9359e-05 | 9.6202e-05 | 0.00022309 | 0.00011047 | 6 | 7 | 1.0091e-05 | 4.0975e-05 | 9.152e-05 | 0.0001199
1 | 6 | 8 | 9.8674e-05 | 1.5064e-05 | 8.3741e-05 | 9.8674e-05 | 0.00022288 | 0.00011788 | 9.8674e-05 | 1.5064e-05 | 8.3741e-05 | 9.8674e-05 | 0.00022288 | 0.00011788 | 6 | 8 | 1.4915e-05 | 8.8106e-05 | 9.044e-05 | 0.00012909
1 | 6 | 9 | 0.00010325 | 3.029e-05 | 0.00013245 | 0.00010325 | 0.00020471 | 0.00012158 | 0.00010325 | 3.029e-05 | 0.00013245 | 0.00010325 | 0.00020471 | 0.00012158 | 6 | 9 | 3.0871e-05 | 0.00014026 | 8.6564e-05 | 0.00013434
1 | 6 | 10 | 0.00010676 | 3.402e-05 | 0.00013119 | 0.00010676 | 0.00017613 | 0.00012349 | 0.00010676 | 3.402e-05 | 0.00013119 | 0.00010676 | 0.00017613 | 0.00012349 | 6 | 10 | 3.3977e-05 | 0.00013781 | 8.1615e-05 | 0.00013758
1 | 6 | 11 | 0.00010778 | 4.0383e-05 | 0.00010869 | 0.00010778 | 0.00014831 | 0.00012387 | 0.00010778 | 4.0383e-05 | 0.00010869 | 0.00010778 | 0.00014831 | 0.00012387 | 6 | 11 | 4.0073e-05 | 0.00011224 | 7.5946e-05 | 0.0001384
1 | 6 | 12 | 0.00010664 | 5.0222e-05 | 9.5191e-05 | 0.00010664 | 0.00012795 | 0.00012422 | 0.00010664 | 5.0222e-05 | 9.5191e-05 | 0.00010664 | 0.00012795 | 0.00012422 | 6 | 12 | 4.9721e-05 | 9.6792e-05 | 7.1196e-05 | 0.00013926
1 | 6 | 13 | 0.00010459 | 7.2502e-05 | 0.00010228 | 0.00010459 | 0.00011901 | 0.00012314 | 0.00010459 | 7.2502e-05 | 0.00010228 | 0.00010459 | 0.00011901 | 0.00012314 | 6 | 13 | 7.1706e-05 | 0.00010242 | 6.9735e-05 | 0.00014132
1 | 6 | 14 | 0.00010251 | 8.766e-05 | 0.0001146 | 0.00010251 | 0.0001159 | 0.00012328 | 0.00010251 | 8.766e-05 | 0.0001146 | 0.00010251 | 0.0001159 | 0.00012328 | 6 | 14 | 8.5497e-05 | 0.00011398 | 6.8791e-05 | 0.00014132
1 | 6 | 15 | 0.00010061 | 0.0001007 | 0.00012004 | 0.00010061 | 0.00011776 | 0.00012146 | 0.00010061 | 0.0001007 | 0.00012004 | 0.00010061 | 0.00011776 | 0.00012146 | 6 | 15 | 9.8578e-05 | 0.00011913 | 6.8038e-05 | 0.00014013
1 | 6 | 16 | 9.9785e-05 | 0.00013518 | 0.0001423 | 9.9785e-05 | 0.00012174 | 0.00012052 | 9.9785e-05 | 0.00013518 | 0.0001423 | 9.9785e-05 | 0.00012174 | 0.00012052 | 6 | 16 | 0.00013443 | 0.00014201 | 6.9472e-05 | 0.00013701
1 | 6 | 17 | 0.00010298 | 0.00016898 | 0.0001598 | 0.00010298 | 0.00013566 | 0.00012365 | 0.00010298 | 0.00016898 | 0.0001598 | 0.00010298 | 0.00013566 | 0.00012365 | 6 | 17 | 0.00016973 | 0.00016019 | 7.1155e-05 | 0.00013145
1 | 6 | 18 | 0.00011749 | 0.00021257 | 0.0001864 | 0.00011749 | 0.00013988 | 0.00012841 | 0.00011749 | 0.00021257 | 0.0001864 | 0.00011749 | 0.00013988 | 0.00012841 | 6 | 18 | 0.00021594 | 0.00018846 | 7.4125e-05 | 0.00012824
1 | 6 | 19 | 0.00012029 | 0.00024415 | 0.00020354 | 0.00012029 | 0.00015011 | 0.0001283 | 0.00012029 | 0.00024415 | 0.00020354 | 0.00012029 | 0.00015011 | 0.0001283 | 6 | 19 | 0.00024944 | 0.00020631 | 8.2126e-05 | 0.00012707
1 | 6 | 20 | 0.00011813 | 0.00025123 | 0.00019874 | 0.00011813 | 0.0001515 | 0.00012542 | 0.00011813 | 0.00025123 | 0.00019874 | 0.00011813 | 0.0001515 | 0.00012542 | 6 | 20 | 0.00025643 | 0.00020076 | 8.1455e-05 | 0.00012548
1 | 6 | 21 | 0.00011533 | 0.00024445 | 0.00018308 | 0.00011533 | 0.00015342 | 0.00012037 | 0.00011533 | 0.00024445 | 0.00018308 | 0.00011533 | 0.00015342 | 0.00012037 | 6 | 21 | 0.00024842 | 0.00018308 | 7.8107e-05 | 0.00011916
1 | 6 | 22 | 0.00011053 | 0.00023206 | 0.00016977 | 0.00011053 | 0.00016073 | 0.00011032 | 0.00011053 | 0.00023206 | 0.00016977 | 0.00011053 | 0.00016073 | 0.00011032 | 6 | 22 | 0.00023397 | 0.00016829 | 7.8173e-05 | 0.00010719
1 | 6 | 23 | 0.00010359 | 0.00021552 | 0.0001537 | 0.00010359 | 0.00016963 | 0.00010061 | 0.00010359 | 0.00021552 | 0.0001537 | 0.00010359 | 0.00016963 | 0.00010061 | 6 | 23 | 0.00021696 | 0.0001522 | 7.9168e-05 | 9.571e-05
1 | 6 | 24 | 9.5407e-05 | 0.00018052 | 0.00012466 | 9.5407e-05 | 0.00017719 | 9.2987e-05 | 9.5407e-05 | 0.00018052 | 0.00012466 | 9.5407e-05 | 0.00017719 | 9.2987e-05 | 6 | 24 | 0.00018062 | 0.00012231 | 8.0203e-05 | 9.2437e-05
1 | 7 | 1 | 8.8787e-05 | 0.00013825 | 8.7285e-05 | 8.8787e-05 | 0.00018459 | 8.9811e-05 | 8.8787e-05 | 0.00013825 | 8.7285e-05 | 8.8787e-05 | 0.00018459 | 8.9811e-05 | 7 | 1 | 0.00013809 | 8.6065e-05 | 7.9803e-05 | 9.1289e-05
1 | 7 | 2 | 8.4855e-05 | 0.00010307 | 6.6412e-05 | 8.4855e-05 | 0.00018964 | 8.7511e-05 | 8.4855e-05 | 0.00010307 | 6.6412e-05 | 8.4855e-05 | 0.00018964 | 8.7511e-05 | 7 | 2 | 0.00010269 | 6.5353e-05 | 8.0835e-05 | 9.0446e-05
1 | 7 | 3 | 8.2637e-05 | 7.1086e-05 | 4.7779e-05 | 8.2637e-05 | 0.00019368 | 8.5813e-05 | 8.2637e-05 | 7.1086e-05 | 4.7779e-05 | 8.2637e-05 | 0.00019368 | 8.5813e-05 | 7 | 3 | 7.0359e-05 | 4.6812e-05 | 8.1932e-05 | 9.1615e-05
1 | 7 | 4 | 8.1721e-05 | 4.7828e-05 | 3.3129e-05 | 8.1721e-05 | 0.00019675 | 8.6691e-05 | 8.1721e-05 | 4.7828e-05 | 3.3129e-05 | 8.1721e-05 | 0.00019675 | 8.6691e-05 | 7 | 4 | 4.7047e-05 | 3.2229e-05 | 8.2877e-05 | 9.5568e-05
1 | 7 | 5 | 8.1938e-05 | 2.9833e-05 | 2.2439e-05 | 8.1938e-05 | 0.00019881 | 9.0737e-05 | 8.1938e-05 | 2.9833e-05 | 2.2439e-05 | 8.1938e-05 | 0.00019881 | 9.0737e-05 | 7 | 5 | 2.9132e-05 | 2.185e-05 | 8.4475e-05 | 0.00010157
1 | 7 | 6 | 8.3852e-05 | 1.7982e-05 | 2.1912e-05 | 8.3852e-05 | 0.00020515 | 0.00010088 | 8.3852e-05 | 1.7982e-05 | 2.1912e-05 | 8.3852e-05 | 0.00020515 | 0.00010088 | 7 | 6 | 1.7382e-05 | 2.1781e-05 | 8.635e-05 | 0.00011064
1 | 7 | 7 | 8.679e-05 | 1.0474e-05 | 3.9359e-05 | 8.679e-05 | 0.00022309 | 0.00011047 | 8.679e-05 | 1.0474e-05 | 3.9359e-05 | 8.679e-05 | 0.00022309 | 0.00011047 | 7 | 7 | 1.0253e-05 | 4.0291e-05 | 8.6843e-05 | 0.00012122
1 | 7 | 8 | 8.8512e-05 | 1.5064e-05 | 8.3741e-05 | 8.8512e-05 | 0.00022288 | 0.00011788 | 8.8512e-05 | 1.5064e-05 | 8.3741e-05 | 8.8512e-05 | 0.00022288 | 0.00011788 | 7 | 8 | 1.4978e-05 | 8.6259e-05 | 8.4715e-05 | 0.00012997
1 | 7 | 9 | 9.3027e-05 | 3.029e-05 | 0.00013245 | 9.3027e-05 | 0.00020471 | 0.00012158 | 9.3027e-05 | 3.029e-05 | 0.00013245 | 9.3027e-05 | 0.00020471 | 0.00012158 | 7 | 9 | 3.0625e-05 | 0.00013696 | 8.1497e-05 | 0.00013643
1 | 7 | 10 | 9.5728e-05 | 3.402e-05 | 0.00013119 | 9.5728e-05 | 0.00017613 | 0.00012349 | 9.5728e-05 | 3.402e-05 | 0.00013119 | 9.5728e-05 | 0.00017613 | 0.00012349 | 7 | 10 | 3.3995e-05 | 0.00013501 | 7.6451e-05 | 0.00013989
1 | 7 | 11 | 9.8474e-05 | 4.0383e-05 | 0.00010869 | 9.8474e-05 | 0.00014831 | 0.00012387 | 9.8474e-05 | 4.0383e-05 | 0.00010869 | 9.8474e-05 | 0.00014831 | 0.00012387 | 7 | 11 | 4.0204e-05 | 0.00011074 | 7.2179e-05 | 0.00014183
1 | 7 | 12 | 9.867e-05 | 5.0222e-05 | 9.5191e-05 | 9.867e-05 | 0.00012795 | 0.00012422 | 9.867e-05 | 5.0222e-05 | 9.5191e-05 | 9.867e-05 | 0.00012795 | 0.00012422 | 7 | 12 | 4.9933e-05 | 9.6115e-05 | 6.7065e-05 | 0.00014389
1 | 7 | 13 | 9.7642e-05 | 7.2502e-05 | 0.00010228 | 9.7642e-05 | 0.00011901 | 0.00012314 | 9.7642e-05 | 7.2502e-05 | 0.00010228 | 9.7642e-05 | 0.00011901 | 0.00012314 | 7 | 13 | 7.2043e-05 | 0.00010236 | 6.5627e-05 | 0.00014681
1 | 7 | 14 | 9.5911e-05 | 8.766e-05 | 0.0001146 | 9.5911e-05 | 0.0001159 | 0.00012328 | 9.5911e-05 | 8.766e-05 | 0.0001146 | 9.5911e-05 | 0.0001159 | 0.00012328 | 7 | 14 | 8.6412e-05 | 0.00011424 | 6.5146e-05 | 0.00014871
1 | 7 | 15 | 9.4783e-05 | 0.0001007 | 0.00012004 | 9.4783e-05 | 0.00011776 | 0.00012146 | 9.4783e-05 | 0.0001007 | 0.00012004 | 9.4783e-05 | 0.00011776 | 0.00012146 | 7 | 15 | 9.9476e-05 | 0.00011951 | 6.508e-05 | 0.00014911
1 | 7 | 16 | 9.4704e-05 | 0.00013518 | 0.0001423 | 9.4704e-05 | 0.00012174 | 0.00012052 | 9.4704e-05 | 0.00013518 | 0.0001423 | 9.4704e-05 | 0.00012174 | 0.00012052 | 7 | 16 | 0.00013475 | 0.00014213 | 6.7207e-05 | 0.00014669
1 | 7 | 17 | 9.8295e-05 | 0.00016898 | 0.0001598 | 9.8295e-05 | 0.00013566 | 0.00012365 | 9.8295e-05 | 0.00016898 | 0.0001598 | 9.8295e-05 | 0.00013566 | 0.00012365 | 7 | 17 | 0.00016941 | 0.00016002 | 7.0517e-05 | 0.00014019
1 | 7 | 18 | 0.00011391 | 0.00021257 | 0.0001864 | 0.00011391 | 0.00013988 | 0.00012841 | 0.00011391 | 0.00021257 | 0.0001864 | 0.00011391 | 0.00013988 | 0.00012841 | 7 | 18 | 0.00021451 | 0.00018759 | 7.4601e-05 | 0.00013592
1 | 7 | 19 | 0.00011867 | 0.00024415 | 0.00020354 | 0.00011867 | 0.00015011 | 0.0001283 | 0.00011867 | 0.00024415 | 0.00020354 | 0.00011867 | 0.00015011 | 0.0001283 | 7 | 19 | 0.0002472 | 0.00020514 | 8.1827e-05 | 0.00013297
1 | 7 | 20 | 0.00011702 | 0.00025123 | 0.00019874 | 0.00011702 | 0.0001515 | 0.00012542 | 0.00011702 | 0.00025123 | 0.00019874 | 0.00011702 | 0.0001515 | 0.00012542 | 7 | 20 | 0.00025423 | 0.0001999 | 8.042e-05 | 0.00013125
1 | 7 | 21 | 0.00011398 | 0.00024445 | 0.00018308 | 0.00011398 | 0.00015342 | 0.00012037 | 0.00011398 | 0.00024445 | 0.00018308 | 0.00011398 | 0.00015342 | 0.00012037 | 7 | 21 | 0.00024674 | 0.00018308 | 7.6795e-05 | 0.00012401
1 | 7 | 22 | 0.00010764 | 0.00023206 | 0.00016977 | 0.00010764 | 0.00016073 | 0.00011032 | 0.00010764 | 0.00023206 | 0.00016977 | 0.00010764 | 0.00016073 | 0.00011032 | 7 | 22 | 0.00023316 | 0.00016891 | 7.7233e-05 | 0.00011
1 | 7 | 23 | 0.00010002 | 0.00021552 | 0.0001537 | 0.00010002 | 0.00016963 | 0.00010061 | 0.00010002 | 0.00021552 | 0.0001537 | 0.00010002 | 0.00016963 | 0.00010061 | 7 | 23 | 0.00021635 | 0.00015284 | 7.8971e-05 | 9.8801e-05
1 | 7 | 24 | 9.165e-05 | 0.00018052 | 0.00012466 | 9.165e-05 | 0.00017719 | 9.2987e-05 | 9.165e-05 | 0.00018052 | 0.00012466 | 9.165e-05 | 0.00017719 | 9.2987e-05 | 7 | 24 | 0.00018058 | 0.00012331 | 7.9198e-05 | 9.4209e-05
1 | 8 | 1 | 8.5899e-05 | 0.00013825 | 8.7285e-05 | 8.5899e-05 | 0.00018459 | 8.9811e-05 | 8.5899e-05 | 0.00013825 | 8.7285e-05 | 8.5899e-05 | 0.00018459 | 8.9811e-05 | 8 | 1 | 0.00013842 | 8.8506e-05 | 8.4235e-05 | 9.3033e-05
1 | 8 | 2 | 8.3115e-05 | 0.00010307 | 6.6412e-05 | 8.3115e-05 | 0.00018964 | 8.7511e-05 | 8.3115e-05 | 0.00010307 | 6.6412e-05 | 8.3115e-05 | 0.00018964 | 8.7511e-05 | 8 | 2 | 0.00010269 | 6.5353e-05 | 8.5424e-05 | 9.1073e-05
1 | 8 | 3 | 8.2092e-05 | 7.1086e-05 | 4.7779e-05 | 8.2092e-05 | 0.00019368 | 8.5813e-05 | 8.2092e-05 | 7.1086e-05 | 4.7779e-05 | 8.2092e-05 | 0.00019368 | 8.5813e-05 | 8 | 3 | 7.0359e-05 | 4.6812e-05 | 8.6082e-05 | 9.1784e-05
1 | 8 | 4 | 8.2533e-05 | 4.7828e-05 | 3.3129e-05 | 8.2533e-05 | 0.00019675 | 8.6691e-05 | 8.2533e-05 | 4.7828e-05 | 3.3129e-05 | 8.2533e-05 | 0.00019675 | 8.6691e-05 | 8 | 4 | 4.7047e-05 | 3.2229e-05 | 8.7163e-05 | 9.6379e-05
1 | 8 | 5 | 8.5724e-05 | 2.9833e-05 | 2.2439e-05 | 8.5724e-05 | 0.00019881 | 9.0737e-05 | 8.5724e-05 | 2.9833e-05 | 2.2439e-05 | 8.5724e-05 | 0.00019881 | 9.0737e-05 | 8 | 5 | 2.9132e-05 | 2.185e-05 | 8.8464e-05 | 0.00010305
1 | 8 | 6 | 9.4663e-05 | 1.7982e-05 | 2.1912e-05 | 9.4663e-05 | 0.00020515 | 0.00010088 | 9.4663e-05 | 1.7982e-05 | 2.1912e-05 | 9.4663e-05 | 0.00020515 | 0.00010088 | 8 | 6 | 1.7382e-05 | 2.1781e-05 | 8.8215e-05 | 0.00011233
1 | 8 | 7 | 0.00010799 | 1.0474e-05 | 3.9359e-05 | 0.00010799 | 0.00022309 | 0.00011047 | 0.00010799 | 1.0474e-05 | 3.9359e-05 | 0.00010799 | 0.00022309 | 0.00011047 | 8 | 7 | 1.0253e-05 | 4.0291e-05 | 8.8311e-05 | 0.00012071
1 | 8 | 8 | 0.0001139 | 1.5064e-05 | 8.3741e-05 | 0.0001139 | 0.00022288 | 0.00011788 | 0.0001139 | 1.5064e-05 | 8.3741e-05 | 0.0001139 | 0.00022288 | 0.00011788 | 8 | 8 | 1.4978e-05 | 8.6259e-05 | 8.5313e-05 | 0.00012982
1 | 8 | 9 | 0.00011567 | 3.029e-05 | 0.00013245 | 0.00011567 | 0.00020471 | 0.00012158 | 0.00011567 | 3.029e-05 | 0.00013245 | 0.00011567 | 0.00020471 | 0.00012158 | 8 | 9 | 3.0625e-05 | 0.00013696 | 8.1592e-05 | 0.00013574
1 | 8 | 10 | 0.00011748 | 3.402e-05 | 0.00013119 | 0.00011748 | 0.00017613 | 0.00012349 | 0.00011748 | 3.402e-05 | 0.00013119 | 0.00011748 | 0.00017613 | 0.00012349 | 8 | 10 | 3.3995e-05 | 0.00013501 | 7.6227e-05 | 0.00013985
1 | 8 | 11 | 0.0001189 | 4.0383e-05 | 0.00010869 | 0.0001189 | 0.00014831 | 0.00012387 | 0.0001189 | 4.0383e-05 | 0.00010869 | 0.0001189 | 0.00014831 | 0.00012387 | 8 | 11 | 4.0204e-05 | 0.00011074 | 7.1291e-05 | 0.00014267
1 | 8 | 12 | 0.00011895 | 5.0222e-05 | 9.5191e-05 | 0.00011895 | 0.00012795 | 0.00012422 | 0.00011895 | 5.0222e-05 | 9.5191e-05 | 0.00011895 | 0.00012795 | 0.00012422 | 8 | 12 | 4.9933e-05 | 9.6115e-05 | 6.7224e-05 | 0.00014501
1 | 8 | 13 | 0.00011887 | 7.2502e-05 | 0.00010228 | 0.00011887 | 0.00011901 | 0.00012314 | 0.00011887 | 7.2502e-05 | 0.00010228 | 0.00011887 | 0.00011901 | 0.00012314 | 8 | 13 | 7.2043e-05 | 0.00010236 | 6.5321e-05 | 0.00014836
1 | 8 | 14 | 0.00011839 | 8.766e-05 | 0.0001146 | 0.00011839 | 0.0001159 | 0.00012328 | 0.00011839 | 8.766e-05 | 0.0001146 | 0.00011839 | 0.0001159 | 0.00012328 | 8 | 14 | 8.6412e-05 | 0.00011424 | 6.4691e-05 | 0.00015061
1 | 8 | 15 | 0.00011712 | 0.0001007 | 0.00012004 | 0.00011712 | 0.00011776 | 0.00012146 | 0.00011712 | 0.0001007 | 0.00012004 | 0.00011712 | 0.00011776 | 0.00012146 | 8 | 15 | 9.9476e-05 | 0.00011951 | 6.4261e-05 | 0.00015038
1 | 8 | 16 | 0.00011543 | 0.00013518 | 0.0001423 | 0.00011543 | 0.00012174 | 0.00012052 | 0.00011543 | 0.00013518 | 0.0001423 | 0.00011543 | 0.00012174 | 0.00012052 | 8 | 16 | 0.00013475 | 0.00014213 | 6.5686e-05 | 0.00014874
1 | 8 | 17 | 0.00011623 | 0.00016898 | 0.0001598 | 0.00011623 | 0.00013566 | 0.00012365 | 0.00011623 | 0.00016898 | 0.0001598 | 0.00011623 | 0.00013566 | 0.00012365 | 8 | 17 | 0.00016941 | 0.00016002 | 6.8314e-05 | 0.00014308
1 | 8 | 18 | 0.00012849 | 0.00021257 | 0.0001864 | 0.00012849 | 0.00013988 | 0.00012841 | 0.00012849 | 0.00021257 | 0.0001864 | 0.00012849 | 0.00013988 | 0.00012841 | 8 | 18 | 0.00021451 | 0.00018759 | 7.1835e-05 | 0.00013922
1 | 8 | 19 | 0.00013087 | 0.00024415 | 0.00020354 | 0.00013087 | 0.00015011 | 0.0001283 | 0.00013087 | 0.00024415 | 0.00020354 | 0.00013087 | 0.00015011 | 0.0001283 | 8 | 19 | 0.0002472 | 0.00020514 | 7.9914e-05 | 0.0001376
1 | 8 | 20 | 0.00012764 | 0.00025123 | 0.00019874 | 0.00012764 | 0.0001515 | 0.00012542 | 0.00012764 | 0.00025123 | 0.00019874 | 0.00012764 | 0.0001515 | 0.00012542 | 8 | 20 | 0.00025423 | 0.0001999 | 7.9121e-05 | 0.00013436
1 | 8 | 21 | 0.0001235 | 0.00024445 | 0.00018308 | 0.0001235 | 0.00015342 | 0.00012037 | 0.0001235 | 0.00024445 | 0.00018308 | 0.0001235 | 0.00015342 | 0.00012037 | 8 | 21 | 0.00024674 | 0.00018308 | 7.7003e-05 | 0.00012521
1 | 8 | 22 | 0.00011633 | 0.00023206 | 0.00016977 | 0.00011633 | 0.00016073 | 0.00011032 | 0.00011633 | 0.00023206 | 0.00016977 | 0.00011633 | 0.00016073 | 0.00011032 | 8 | 22 | 0.00023316 | 0.00016891 | 7.8158e-05 | 0.00011133
1 | 8 | 23 | 0.00010609 | 0.00021552 | 0.0001537 | 0.00010609 | 0.00016963 | 0.00010061 | 0.00010609 | 0.00021552 | 0.0001537 | 0.00010609 | 0.00016963 | 0.00010061 | 8 | 23 | 0.00021635 | 0.00015284 | 8.0333e-05 | 0.00010087
1 | 8 | 24 | 9.6868e-05 | 0.00018052 | 0.00012466 | 9.6868e-05 | 0.00017719 | 9.2987e-05 | 9.6868e-05 | 0.00018052 | 0.00012466 | 9.6868e-05 | 0.00017719 | 9.2987e-05 | 8 | 24 | 0.00018058 | 0.00012331 | 8.1983e-05 | 9.5133e-05
1 | 9 | 1 | 8.9873e-05 | 0.00013825 | 8.7285e-05 | 8.9873e-05 | 0.00018459 | 8.9811e-05 | 8.9873e-05 | 0.00013825 | 8.7285e-05 | 8.9873e-05 | 0.00018459 | 8.9811e-05 | 9 | 1 | 0.00013813 | 8.639e-05 | 8.4009e-05 | 8.9699e-05
1 | 9 | 2 | 8.6378e-05 | 0.00010307 | 6.6412e-05 | 8.6378e-05 | 0.00018964 | 8.7511e-05 | 8.6378e-05 | 0.00010307 | 6.6412e-05 | 8.6378e-05 | 0.00018964 | 8.7511e-05 | 9 | 2 | 0.00010242 | 6.4577e-05 | 8.5116e-05 | 8.951e-05
1 | 9 | 3 | 8.4905e-05 | 7.1086e-05 | 4.7779e-05 | 8.4905e-05 | 0.00019368 | 8.5813e-05 | 8.4905e-05 | 7.1086e-05 | 4.7779e-05 | 8.4905e-05 | 0.00019368 | 8.5813e-05 | 9 | 3 | 6.9826e-05 | 4.6103e-05 | 8.6519e-05 | 8.9416e-05
1 | 9 | 4 | 8.4975e-05 | 4.7828e-05 | 3.3129e-05 | 8.4975e-05 | 0.00019675 | 8.6691e-05 | 8.4975e-05 | 4.7828e-05 | 3.3129e-05 | 8.4975e-05 | 0.00019675 | 8.6691e-05 | 9 | 4 | 4.6474e-05 | 3.1569e-05 | 8.7692e-05 | 9.3971e-05
1 | 9 | 5 | 8.7476e-05 | 2.9833e-05 | 2.2439e-05 | 8.7476e-05 | 0.00019881 | 9.0737e-05 | 8.7476e-05 | 2.9833e-05 | 2.2439e-05 | 8.7476e-05 | 0.00019881 | 9.0737e-05 | 9 | 5 | 2.8617e-05 | 2.1418e-05 | 9.1513e-05 | 0.00010451
1 | 9 | 6 | 9.5524e-05 | 1.7982e-05 | 2.1912e-05 | 9.5524e-05 | 0.00020515 | 0.00010088 | 9.5524e-05 | 1.7982e-05 | 2.1912e-05 | 9.5524e-05 | 0.00020515 | 0.00010088 | 9 | 6 | 1.6942e-05 | 2.1685e-05 | 9.3221e-05 | 0.00011412
1 | 9 | 7 | 0.00010827 | 1.0474e-05 | 3.9359e-05 | 0.00010827 | 0.00022309 | 0.00011047 | 0.00010827 | 1.0474e-05 | 3.9359e-05 | 0.00010827 | 0.00022309 | 0.00011047 | 9 | 7 | 1.0091e-05 | 4.0975e-05 | 9.2707e-05 | 0.00012461
1 | 9 | 8 | 0.000114 | 1.5064e-05 | 8.3741e-05 | 0.000114 | 0.00022288 | 0.00011788 | 0.000114 | 1.5064e-05 | 8.3741e-05 | 0.000114 | 0.00022288 | 0.00011788 | 9 | 8 | 1.4915e-05 | 8.8106e-05 | 9.0155e-05 | 0.00013228
1 | 9 | 9 | 0.00011569 | 3.029e-05 | 0.00013245 | 0.00011569 | 0.00020471 | 0.00012158 | 0.00011569 | 3.029e-05 | 0.00013245 | 0.00011569 | 0.00020471 | 0.00012158 | 9 | 9 | 3.0871e-05 | 0.00014026 | 8.6999e-05 | 0.00013851
1 | 9 | 10 | 0.00011692 | 3.402e-05 | 0.00013119 | 0.00011692 | 0.00017613 | 0.00012349 | 0.00011692 | 3.402e-05 | 0.00013119 | 0.00011692 | 0.00017613 | 0.00012349 | 9 | 10 | 3.3977e-05 | 0.00013781 | 8.1411e-05 | 0.00014076
1 | 9 | 11 | 0.00011898 | 4.0383e-05 | 0.00010869 | 0.00011898 | 0.00014831 | 0.00012387 | 0.00011898 | 4.0383e-05 | 0.00010869 | 0.00011898 | 0.00014831 | 0.00012387 | 9 | 11 | 4.0073e-05 | 0.00011224 | 7.7496e-05 | 0.00014243
1 | 9 | 12 | 0.00011953 | 5.0222e-05 | 9.5191e-05 | 0.00011953 | 0.00012795 | 0.00012422 | 0.00011953 | 5.0222e-05 | 9.5191e-05 | 0.00011953 | 0.00012795 | 0.00012422 | 9 | 12 | 4.9721e-05 | 9.6792e-05 | 7.1996e-05 | 0.00014419
1 | 9 | 13 | 0.00011965 | 7.2502e-05 | 0.00010228 | 0.00011965 | 0.00011901 | 0.00012314 | 0.00011965 | 7.2502e-05 | 0.00010228 | 0.00011965 | 0.00011901 | 0.00012314 | 9 | 13 | 7.1706e-05 | 0.00010242 | 7.1359e-05 | 0.00014861
1 | 9 | 14 | 0.00011964 | 8.766e-05 | 0.0001146 | 0.00011964 | 0.0001159 | 0.00012328 | 0.00011964 | 8.766e-05 | 0.0001146 | 0.00011964 | 0.0001159 | 0.00012328 | 9 | 14 | 8.5497e-05 | 0.00011398 | 7.1279e-05 | 0.00015096
1 | 9 | 15 | 0.00011833 | 0.0001007 | 0.00012004 | 0.00011833 | 0.00011776 | 0.00012146 | 0.00011833 | 0.0001007 | 0.00012004 | 0.00011833 | 0.00011776 | 0.00012146 | 9 | 15 | 9.8578e-05 | 0.00011913 | 7.1931e-05 | 0.00015121
1 | 9 | 16 | 0.00011624 | 0.00013518 | 0.0001423 | 0.00011624 | 0.00012174 | 0.00012052 | 0.00011624 | 0.00013518 | 0.0001423 | 0.00011624 | 0.00012174 | 0.00012052 | 9 | 16 | 0.00013443 | 0.00014201 | 7.3274e-05 | 0.00014903
1 | 9 | 17 | 0.00011678 | 0.00016898 | 0.0001598 | 0.00011678 | 0.00013566 | 0.00012365 | 0.00011678 | 0.00016898 | 0.0001598 | 0.00011678 | 0.00013566 | 0.00012365 | 9 | 17 | 0.00016973 | 0.00016019 | 7.3066e-05 | 0.00014295
1 | 9 | 18 | 0.00012887 | 0.00021257 | 0.0001864 | 0.00012887 | 0.00013988 | 0.00012841 | 0.00012887 | 0.00021257 | 0.0001864 | 0.00012887 | 0.00013988 | 0.00012841 | 9 | 18 | 0.00021594 | 0.00018846 | 7.5119e-05 | 0.00014161
1 | 9 | 19 | 0.00013123 | 0.00024415 | 0.00020354 | 0.00013123 | 0.00015011 | 0.0001283 | 0.00013123 | 0.00024415 | 0.00020354 | 0.00013123 | 0.00015011 | 0.0001283 | 9 | 19 | 0.00024944 | 0.00020631 | 8.2231e-05 | 0.00014088
1 | 9 | 20 | 0.00012821 | 0.00025123 | 0.00019874 | 0.00012821 | 0.0001515 | 0.00012542 | 0.00012821 | 0.00025123 | 0.00019874 | 0.00012821 | 0.0001515 | 0.00012542 | 9 | 20 | 0.00025643 | 0.00020076 | 8.1285e-05 | 0.00013387
1 | 9 | 21 | 0.00012362 | 0.00024445 | 0.00018308 | 0.00012362 | 0.00015342 | 0.00012037 | 0.00012362 | 0.00024445 | 0.00018308 | 0.00012362 | 0.00015342 | 0.00012037 | 9 | 21 | 0.00024842 | 0.00018308 | 7.9064e-05 | 0.00012353
1 | 9 | 22 | 0.000116 | 0.00023206 | 0.00016977 | 0.000116 | 0.00016073 | 0.00011032 | 0.000116 | 0.00023206 | 0.00016977 | 0.000116 | 0.00016073 | 0.00011032 | 9 | 22 | 0.00023397 | 0.00016829 | 7.9876e-05 | 0.0001084
1 | 9 | 23 | 0.00010618 | 0.00021552 | 0.0001537 | 0.00010618 | 0.00016963 | 0.00010061 | 0.00010618 | 0.00021552 | 0.0001537 | 0.00010618 | 0.00016963 | 0.00010061 | 9 | 23 | 0.00021696 | 0.0001522 | 8.1703e-05 | 9.8284e-05
1 | 9 | 24 | 9.6427e-05 | 0.00018052 | 0.00012466 | 9.6427e-05 | 0.00017719 | 9.2987e-05 | 9.6427e-05 | 0.00018052 | 0.00012466 | 9.6427e-05 | 0.00017719 | 9.2987e-05 | 9 | 24 | 0.00018062 | 0.00012231 | 8.2935e-05 | 9.4073e-05
1 | 10 | 1 | 9.0302e-05 | 0.00013825 | 8.7285e-05 | 9.0302e-05 | 0.00018459 | 8.9811e-05 | 9.0302e-05 | 0.00013825 | 8.7285e-05 | 9.0302e-05 | 0.00018459 | 8.9811e-05 | 10 | 1 | 0.00013825 | 8.7285e-05 | 9.6776e-05 | 8.584e-05
1 | 10 | 2 | 8.664e-05 | 0.00010307 | 6.6412e-05 | 8.664e-05 | 0.00018964 | 8.7511e-05 | 8.664e-05 | 0.00010307 | 6.6412e-05 | 8.664e-05 | 0.00018964 | 8.7511e-05 | 10 | 2 | 0.00010307 | 6.6412e-05 | 0.00010082 | 8.5044e-05
1 | 10 | 3 | 8.5054e-05 | 7.1086e-05 | 4.7779e-05 | 8.5054e-05 | 0.00019368 | 8.5813e-05 | 8.5054e-05 | 7.1086e-05 | 4.7779e-05 | 8.5054e-05 | 0.00019368 | 8.5813e-05 | 10 | 3 | 7.1086e-05 | 4.7779e-05 | 0.00010448 | 8.5212e-05
1 | 10 | 4 | 8.4905e-05 | 4.7828e-05 | 3.3129e-05 | 8.4905e-05 | 0.00019675 | 8.6691e-05 | 8.4905e-05 | 4.7828e-05 | 3.3129e-05 | 8.4905e-05 | 0.00019675 | 8.6691e-05 | 10 | 4 | 4.7828e-05 | 3.3129e-05 | 0.00010774 | 8.9108e-05
1 | 10 | 5 | 8.7784e-05 | 2.9833e-05 | 2.2439e-05 | 8.7784e-05 | 0.00019881 | 9.0737e-05 | 8.7784e-05 | 2.9833e-05 | 2.2439e-05 | 8.7784e-05 | 0.00019881 | 9.0737e-05 | 10 | 5 | 2.9833e-05 | 2.2439e-05 | 0.00011245 | 9.7355e-05
1 | 10 | 6 | 9.5441e-05 | 1.7982e-05 | 2.1912e-05 | 9.5441e-05 | 0.00020515 | 0.00010088 | 9.5441e-05 | 1.7982e-05 | 2.1912e-05 | 9.5441e-05 | 0.00020515 | 0.00010088 | 10 | 6 | 1.7982e-05 | 2.1912e-05 | 0.00011889 | 0.00010907
1 | 10 | 7 | 0.00010853 | 1.0474e-05 | 3.9359e-05 | 0.00010853 | 0.00022309 | 0.00011047 | 0.00010853 | 1.0474e-05 | 3.9359e-05 | 0.00010853 | 0.00022309 | 0.00011047 | 10 | 7 | 1.0474e-05 | 3.9359e-05 | 0.00012576 | 0.0001169
1 | 10 | 8 | 0.00011722 | 1.5064e-05 | 8.3741e-05 | 0.00011722 | 0.00022288 | 0.00011788 | 0.00011722 | 1.5064e-05 | 8.3741e-05 | 0.00011722 | 0.00022288 | 0.00011788 | 10 | 8 | 1.5064e-05 | 8.3741e-05 | 0.00012534 | 0.0001234
1 | 10 | 9 | 0.00011829 | 3.029e-05 | 0.00013245 | 0.00011829 | 0.00020471 | 0.00012158 | 0.00011829 | 3.029e-05 | 0.00013245 | 0.00011829 | 0.00020471 | 0.00012158 | 10 | 9 | 3.029e-05 | 0.00013245 | 0.00011447 | 0.0001285
1 | 10 | 10 | 0.00011978 | 3.402e-05 | 0.00013119 | 0.00011978 | 0.00017613 | 0.00012349 | 0.00011978 | 3.402e-05 | 0.00013119 | 0.00011978 | 0.00017613 | 0.00012349 | 10 | 10 | 3.402e-05 | 0.00013119 | 9.8876e-05 | 0.00013089
1 | 10 | 11 | 0.00012008 | 4.0383e-05 | 0.00010869 | 0.00012008 | 0.00014831 | 0.00012387 | 0.00012008 | 4.0383e-05 | 0.00010869 | 0.00012008 | 0.00014831 | 0.00012387 | 10 | 11 | 4.0383e-05 | 0.00010869 | 8.8181e-05 | 0.00013178
1 | 10 | 12 | 0.00011989 | 5.0222e-05 | 9.5191e-05 | 0.00011989 | 0.00012795 | 0.00012422 | 0.00011989 | 5.0222e-05 | 9.5191e-05 | 0.00011989 | 0.00012795 | 0.00012422 | 10 | 12 | 5.0222e-05 | 9.5191e-05 | 8.2118e-05 | 0.00013195
1 | 10 | 13 | 0.00011888 | 7.2502e-05 | 0.00010228 | 0.00011888 | 0.00011901 | 0.00012314 | 0.00011888 | 7.2502e-05 | 0.00010228 | 0.00011888 | 0.00011901 | 0.00012314 | 10 | 13 | 7.2502e-05 | 0.00010228 | 7.8891e-05 | 0.00013275
1 | 10 | 14 | 0.00011735 | 8.766e-05 | 0.0001146 | 0.00011735 | 0.0001159 | 0.00012328 | 0.00011735 | 8.766e-05 | 0.0001146 | 0.00011735 | 0.0001159 | 0.00012328 | 10 | 14 | 8.766e-05 | 0.0001146 | 7.7789e-05 | 0.00013241
1 | 10 | 15 | 0.00011677 | 0.0001007 | 0.00012004 | 0.00011677 | 0.00011776 | 0.00012146 | 0.00011677 | 0.0001007 | 0.00012004 | 0.00011677 | 0.00011776 | 0.00012146 | 10 | 15 | 0.0001007 | 0.00012004 | 7.7211e-05 | 0.00013182
1 | 10 | 16 | 0.00011568 | 0.00013518 | 0.0001423 | 0.00011568 | 0.00012174 | 0.00012052 | 0.00011568 | 0.00013518 | 0.0001423 | 0.00011568 | 0.00012174 | 0.00012052 | 10 | 16 | 0.00013518 | 0.0001423 | 7.8895e-05 | 0.00012924
1 | 10 | 17 | 0.00011767 | 0.00016898 | 0.0001598 | 0.00011767 | 0.00013566 | 0.00012365 | 0.00011767 | 0.00016898 | 0.0001598 | 0.00011767 | 0.00013566 | 0.00012365 | 10 | 17 | 0.00016898 | 0.0001598 | 8.2807e-05 | 0.0001273
1 | 10 | 18 | 0.00013038 | 0.00021257 | 0.0001864 | 0.00013038 | 0.00013988 | 0.00012841 | 0.00013038 | 0.00021257 | 0.0001864 | 0.00013038 | 0.00013988 | 0.00012841 | 10 | 18 | 0.00021257 | 0.0001864 | 8.7038e-05 | 0.00013203
1 | 10 | 19 | 0.00013343 | 0.00024415 | 0.00020354 | 0.00013343 | 0.00015011 | 0.0001283 | 0.00013343 | 0.00024415 | 0.00020354 | 0.00013343 | 0.00015011 | 0.0001283 | 10 | 19 | 0.00024415 | 0.00020354 | 9.3821e-05 | 0.00012829
1 | 10 | 20 | 0.00013091 | 0.00025123 | 0.00019874 | 0.00013091 | 0.0001515 | 0.00012542 | 0.00013091 | 0.00025123 | 0.00019874 | 0.00013091 | 0.0001515 | 0.00012542 | 10 | 20 | 0.00025123 | 0.00019874 | 9.2493e-05 | 0.00012393
1 | 10 | 21 | 0.00012603 | 0.00024445 | 0.00018308 | 0.00012603 | 0.00015342 | 0.00012037 | 0.00012603 | 0.00024445 | 0.00018308 | 0.00012603 | 0.00015342 | 0.00012037 | 10 | 21 | 0.00024445 | 0.00018308 | 8.9217e-05 | 0.00011477
1 | 10 | 22 | 0.00011878 | 0.00023206 | 0.00016977 | 0.00011878 | 0.00016073 | 0.00011032 | 0.00011878 | 0.00023206 | 0.00016977 | 0.00011878 | 0.00016073 | 0.00011032 | 10 | 22 | 0.00023206 | 0.00016977 | 9.0278e-05 | 0.00010287
1 | 10 | 23 | 0.00010876 | 0.00021552 | 0.0001537 | 0.00010876 | 0.00016963 | 0.00010061 | 0.00010876 | 0.00021552 | 0.0001537 | 0.00010876 | 0.00016963 | 0.00010061 | 10 | 23 | 0.00021552 | 0.0001537 | 9.2727e-05 | 9.3146e-05
1 | 10 | 24 | 9.8949e-05 | 0.00018052 | 0.00012466 | 9.8949e-05 | 0.00017719 | 9.2987e-05 | 9.8949e-05 | 0.00018052 | 0.00012466 | 9.8949e-05 | 0.00017719 | 9.2987e-05 | 10 | 24 | 0.00018052 | 0.00012466 | 9.5038e-05 | 8.7962e-05
1 | 11 | 1 | 9.2952e-05 | 0.00013825 | 8.7285e-05 | 9.2952e-05 | 0.00018459 | 8.9811e-05 | 9.2952e-05 | 0.00013825 | 8.7285e-05 | 9.2952e-05 | 0.00018459 | 8.9811e-05 | 11 | 1 | 0.00013864 | 9.0174e-05 | 0.0001642 | 8.025e-05
1 | 11 | 2 | 8.9657e-05 | 0.00010307 | 6.6412e-05 | 8.9657e-05 | 0.00018964 | 8.7511e-05 | 8.9657e-05 | 0.00010307 | 6.6412e-05 | 8.9657e-05 | 0.00018964 | 8.7511e-05 | 11 | 2 | 0.00010319 | 6.6765e-05 | 0.00017266 | 7.8155e-05
1 | 11 | 3 | 8.798e-05 | 7.1086e-05 | 4.7779e-05 | 8.798e-05 | 0.00019368 | 8.5813e-05 | 8.798e-05 | 7.1086e-05 | 4.7779e-05 | 8.798e-05 | 0.00019368 | 8.5813e-05 | 11 | 3 | 7.1329e-05 | 4.8101e-05 | 0.00018168 | 7.6942e-05
1 | 11 | 4 | 8.7888e-05 | 4.7828e-05 | 3.3129e-05 | 8.7888e-05 | 0.00019675 | 8.6691e-05 | 8.7888e-05 | 4.7828e-05 | 3.3129e-05 | 8.7888e-05 | 0.00019675 | 8.6691e-05 | 11 | 4 | 4.8089e-05 | 3.3429e-05 | 0.00018942 | 7.772e-05
1 | 11 | 5 | 9.0872e-05 | 2.9833e-05 | 2.2439e-05 | 9.0872e-05 | 0.00019881 | 9.0737e-05 | 9.0872e-05 | 2.9833e-05 | 2.2439e-05 | 9.0872e-05 | 0.00019881 | 9.0737e-05 | 11 | 5 | 3.0067e-05 | 2.2636e-05 | 0.00019539 | 8.324e-05
1 | 11 | 6 | 9.8707e-05 | 1.7982e-05 | 2.1912e-05 | 9.8707e-05 | 0.00020515 | 0.00010088 | 9.8707e-05 | 1.7982e-05 | 2.1912e-05 | 9.8707e-05 | 0.00020515 | 0.00010088 | 11 | 6 | 1.8182e-05 | 2.1956e-05 | 0.00020372 | 9.3785e-05
1 | 11 | 7 | 0.0001107 | 1.0474e-05 | 3.9359e-05 | 0.0001107 | 0.00022309 | 0.00011047 | 0.0001107 | 1.0474e-05 | 3.9359e-05 | 0.0001107 | 0.00022309 | 0.00011047 | 11 | 7 | 1.0548e-05 | 3.9048e-05 | 0.00020064 | 0.00010319
1 | 11 | 8 | 0.00011913 | 1.5064e-05 | 8.3741e-05 | 0.00011913 | 0.00022288 | 0.00011788 | 0.00011913 | 1.5064e-05 | 8.3741e-05 | 0.00011913 | 0.00022288 | 0.00011788 | 11 | 8 | 1.5093e-05 | 8.2902e-05 | 0.00018504 | 0.00011289
1 | 11 | 9 | 0.00011995 | 3.029e-05 | 0.00013245 | 0.00011995 | 0.00020471 | 0.00012158 | 0.00011995 | 3.029e-05 | 0.00013245 | 0.00011995 | 0.00020471 | 0.00012158 | 11 | 9 | 3.0178e-05 | 0.00013095 | 0.00015981 | 0.00011818
1 | 11 | 10 | 0.00012096 | 3.402e-05 | 0.00013119 | 0.00012096 | 0.00017613 | 0.00012349 | 0.00012096 | 3.402e-05 | 0.00013119 | 0.00012096 | 0.00017613 | 0.00012349 | 11 | 10 | 3.4029e-05 | 0.00012991 | 0.00013536 | 0.0001209
1 | 11 | 11 | 0.00012193 | 4.0383e-05 | 0.00010869 | 0.00012193 | 0.00014831 | 0.00012387 | 0.00012193 | 4.0383e-05 | 0.00010869 | 0.00012193 | 0.00014831 | 0.00012387 | 11 | 11 | 4.0443e-05 | 0.00010801 | 0.00011682 | 0.00012227
1 | 11 | 12 | 0.00012118 | 5.0222e-05 | 9.5191e-05 | 0.00012118 | 0.00012795 | 0.00012422 | 0.00012118 | 5.0222e-05 | 9.5191e-05 | 0.00012118 | 0.00012795 | 0.00012422 | 11 | 12 | 5.0318e-05 | 9.4884e-05 | 0.00010772 | 0.00012324
1 | 11 | 13 | 0.00011978 | 7.2502e-05 | 0.00010228 | 0.00011978 | 0.00011901 | 0.00012314 | 0.00011978 | 7.2502e-05 | 0.00010228 | 0.00011978 | 0.00011901 | 0.00012314 | 11 | 13 | 7.2655e-05 | 0.00010225 | 0.00010265 | 0.00012247
1 | 11 | 14 | 0.00011896 | 8.766e-05 | 0.0001146 | 0.00011896 | 0.0001159 | 0.00012328 | 0.00011896 | 8.766e-05 | 0.0001146 | 0.00011896 | 0.0001159 | 0.00012328 | 11 | 14 | 8.8075e-05 | 0.00011472 | 0.00010049 | 0.00012273
1 | 11 | 15 | 0.0001172 | 0.0001007 | 0.00012004 | 0.0001172 | 0.00011776 | 0.00012146 | 0.0001172 | 0.0001007 | 0.00012004 | 0.0001172 | 0.00011776 | 0.00012146 | 11 | 15 | 0.00010111 | 0.00012021 | 0.00010022 | 0.00012188
1 | 11 | 16 | 0.00011671 | 0.00013518 | 0.0001423 | 0.00011671 | 0.00012174 | 0.00012052 | 0.00011671 | 0.00013518 | 0.0001423 | 0.00011671 | 0.00012174 | 0.00012052 | 11 | 16 | 0.00013533 | 0.00014235 | 0.00010515 | 0.00011902
1 | 11 | 17 | 0.0001198 | 0.00016898 | 0.0001598 | 0.0001198 | 0.00013566 | 0.00012365 | 0.0001198 | 0.00016898 | 0.0001598 | 0.0001198 | 0.00013566 | 0.00012365 | 11 | 17 | 0.00016883 | 0.00015972 | 0.00011557 | 0.00012207
1 | 11 | 18 | 0.00013192 | 0.00021257 | 0.0001864 | 0.00013192 | 0.00013988 | 0.00012841 | 0.00013192 | 0.00021257 | 0.0001864 | 0.00013192 | 0.00013988 | 0.00012841 | 11 | 18 | 0.00021192 | 0.000186 | 0.00012334 | 0.00012301
1 | 11 | 19 | 0.00013593 | 0.00024415 | 0.00020354 | 0.00013593 | 0.00015011 | 0.0001283 | 0.00013593 | 0.00024415 | 0.00020354 | 0.00013593 | 0.00015011 | 0.0001283 | 11 | 19 | 0.00024313 | 0.00020301 | 0.00013369 | 0.00012108
1 | 11 | 20 | 0.00013396 | 0.00025123 | 0.00019874 | 0.00013396 | 0.0001515 | 0.00012542 | 0.00013396 | 0.00025123 | 0.00019874 | 0.00013396 | 0.0001515 | 0.00012542 | 11 | 20 | 0.00025023 | 0.00019836 | 0.00013742 | 0.00011763
1 | 11 | 21 | 0.00013031 | 0.00024445 | 0.00018308 | 0.00013031 | 0.00015342 | 0.00012037 | 0.00013031 | 0.00024445 | 0.00018308 | 0.00013031 | 0.00015342 | 0.00012037 | 11 | 21 | 0.00024368 | 0.00018308 | 0.00013927 | 0.00011207
1 | 11 | 22 | 0.0001228 | 0.00023206 | 0.00016977 | 0.0001228 | 0.00016073 | 0.00011032 | 0.0001228 | 0.00023206 | 0.00016977 | 0.0001228 | 0.00016073 | 0.00011032 | 11 | 22 | 0.00023169 | 0.00017005 | 0.00014516 | 0.00010327
1 | 11 | 23 | 0.00011382 | 0.00021552 | 0.0001537 | 0.00011382 | 0.00016963 | 0.00010061 | 0.00011382 | 0.00021552 | 0.0001537 | 0.00011382 | 0.00016963 | 0.00010061 | 11 | 23 | 0.00021525 | 0.00015398 | 0.00015242 | 9.2238e-05
1 | 11 | 24 | 0.00010392 | 0.00018052 | 0.00012466 | 0.00010392 | 0.00017719 | 9.2987e-05 | 0.00010392 | 0.00018052 | 0.00012466 | 0.00010392 | 0.00017719 | 9.2987e-05 | 11 | 24 | 0.0001805 | 0.00012511 | 0.00016014 | 8.541e-05
1 | 12 | 1 | 9.7584e-05 | 0.00013825 | 8.7285e-05 | 9.7584e-05 | 0.00018459 | 8.9811e-05 | 9.7584e-05 | 0.00013825 | 8.7285e-05 | 9.7584e-05 | 0.00018459 | 8.9811e-05 | 12 | 1 | 0.00013809 | 8.6065e-05 | 0.00016597 | 8.7967e-05
1 | 12 | 2 | 9.4126e-05 | 0.00010307 | 6.6412e-05 | 9.4126e-05 | 0.00018964 | 8.7511e-05 | 9.4126e-05 | 0.00010307 | 6.6412e-05 | 9.4126e-05 | 0.00018964 | 8.7511e-05 | 12 | 2 | 0.00010232 | 6.4294e-05 | 0.00017137 | 8.5566e-05
1 | 12 | 3 | 9.2183e-05 | 7.1086e-05 | 4.7779e-05 | 9.2183e-05 | 0.00019368 | 8.5813e-05 | 9.2183e-05 | 7.1086e-05 | 4.7779e-05 | 9.2183e-05 | 0.00019368 | 8.5813e-05 | 12 | 3 | 6.9632e-05 | 4.5845e-05 | 0.00017602 | 8.5267e-05
1 | 12 | 4 | 9.2158e-05 | 4.7828e-05 | 3.3129e-05 | 9.2158e-05 | 0.00019675 | 8.6691e-05 | 9.2158e-05 | 4.7828e-05 | 3.3129e-05 | 9.2158e-05 | 0.00019675 | 8.6691e-05 | 12 | 4 | 4.6265e-05 | 3.1329e-05 | 0.00018261 | 8.6226e-05
1 | 12 | 5 | 9.5137e-05 | 2.9833e-05 | 2.2439e-05 | 9.5137e-05 | 0.00019881 | 9.0737e-05 | 9.5137e-05 | 2.9833e-05 | 2.2439e-05 | 9.5137e-05 | 0.00019881 | 9.0737e-05 | 12 | 5 | 2.843e-05 | 2.126e-05 | 0.00018495 | 8.92e-05
1 | 12 | 6 | 0.00010326 | 1.7982e-05 | 2.1912e-05 | 0.00010326 | 0.00020515 | 0.00010088 | 0.00010326 | 1.7982e-05 | 2.1912e-05 | 0.00010326 | 0.00020515 | 0.00010088 | 12 | 6 | 1.6782e-05 | 2.165e-05 | 0.00019046 | 9.9324e-05
1 | 12 | 7 | 0.00011617 | 1.0474e-05 | 3.9359e-05 | 0.00011617 | 0.00022309 | 0.00011047 | 0.00011617 | 1.0474e-05 | 3.9359e-05 | 0.00011617 | 0.00022309 | 0.00011047 | 12 | 7 | 1.0032e-05 | 4.1223e-05 | 0.00021041 | 0.00010675
1 | 12 | 8 | 0.00012501 | 1.5064e-05 | 8.3741e-05 | 0.00012501 | 0.00022288 | 0.00011788 | 0.00012501 | 1.5064e-05 | 8.3741e-05 | 0.00012501 | 0.00022288 | 0.00011788 | 12 | 8 | 1.4892e-05 | 8.8777e-05 | 0.00021045 | 0.00011327
1 | 12 | 9 | 0.00012589 | 3.029e-05 | 0.00013245 | 0.00012589 | 0.00020471 | 0.00012158 | 0.00012589 | 3.029e-05 | 0.00013245 | 0.00012589 | 0.00020471 | 0.00012158 | 12 | 9 | 3.0961e-05 | 0.00014147 | 0.00019155 | 0.00011817
1 | 12 | 10 | 0.00012477 | 3.402e-05 | 0.00013119 | 0.00012477 | 0.00017613 | 0.00012349 | 0.00012477 | 3.402e-05 | 0.00013119 | 0.00012477 | 0.00017613 | 0.00012349 | 12 | 10 | 3.397e-05 | 0.00013883 | 0.0001622 | 0.00012101
1 | 12 | 11 | 0.00012464 | 4.0383e-05 | 0.00010869 | 0.00012464 | 0.00014831 | 0.00012387 | 0.00012464 | 4.0383e-05 | 0.00010869 | 0.00012464 | 0.00014831 | 0.00012387 | 12 | 11 | 4.0025e-05 | 0.00011278 | 0.00013373 | 0.00012246
1 | 12 | 12 | 0.00012298 | 5.0222e-05 | 9.5191e-05 | 0.00012298 | 0.00012795 | 0.00012422 | 0.00012298 | 5.0222e-05 | 9.5191e-05 | 0.00012298 | 0.00012795 | 0.00012422 | 12 | 12 | 4.9644e-05 | 9.7038e-05 | 0.00011685 | 0.00012409
1 | 12 | 13 | 0.00012131 | 7.2502e-05 | 0.00010228 | 0.00012131 | 0.00011901 | 0.00012314 | 0.00012131 | 7.2502e-05 | 0.00010228 | 0.00012131 | 0.00011901 | 0.00012314 | 12 | 13 | 7.1583e-05 | 0.00010244 | 0.00010753 | 0.00012336
1 | 12 | 14 | 0.00011992 | 8.766e-05 | 0.0001146 | 0.00011992 | 0.0001159 | 0.00012328 | 0.00011992 | 8.766e-05 | 0.0001146 | 0.00011992 | 0.0001159 | 0.00012328 | 12 | 14 | 8.5165e-05 | 0.00011388 | 0.00010603 | 0.00012326
1 | 12 | 15 | 0.00011779 | 0.0001007 | 0.00012004 | 0.00011779 | 0.00011776 | 0.00012146 | 0.00011779 | 0.0001007 | 0.00012004 | 0.00011779 | 0.00011776 | 0.00012146 | 12 | 15 | 9.8251e-05 | 0.00011899 | 0.00010677 | 0.00012166
1 | 12 | 16 | 0.00011677 | 0.00013518 | 0.0001423 | 0.00011677 | 0.00012174 | 0.00012052 | 0.00011677 | 0.00013518 | 0.0001423 | 0.00011677 | 0.00012174 | 0.00012052 | 12 | 16 | 0.00013432 | 0.00014197 | 0.00011236 | 0.00011951
1 | 12 | 17 | 0.00011892 | 0.00016898 | 0.0001598 | 0.00011892 | 0.00013566 | 0.00012365 | 0.00011892 | 0.00016898 | 0.0001598 | 0.00011892 | 0.00013566 | 0.00012365 | 12 | 17 | 0.00016985 | 0.00016025 | 0.00012504 | 0.00012617
1 | 12 | 18 | 0.00013157 | 0.00021257 | 0.0001864 | 0.00013157 | 0.00013988 | 0.00012841 | 0.00013157 | 0.00021257 | 0.0001864 | 0.00013157 | 0.00013988 | 0.00012841 | 12 | 18 | 0.00021645 | 0.00018877 | 0.00012984 | 0.00012852
1 | 12 | 19 | 0.00013692 | 0.00024415 | 0.00020354 | 0.00013692 | 0.00015011 | 0.0001283 | 0.00013692 | 0.00024415 | 0.00020354 | 0.00013692 | 0.00015011 | 0.0001283 | 12 | 19 | 0.00025025 | 0.00020674 | 0.00013892 | 0.00012771
1 | 12 | 20 | 0.00013483 | 0.00025123 | 0.00019874 | 0.00013483 | 0.0001515 | 0.00012542 | 0.00013483 | 0.00025123 | 0.00019874 | 0.00013483 | 0.0001515 | 0.00012542 | 12 | 20 | 0.00025723 | 0.00020107 | 0.00013736 | 0.00012552
1 | 12 | 21 | 0.00013154 | 0.00024445 | 0.00018308 | 0.00013154 | 0.00015342 | 0.00012037 | 0.00013154 | 0.00024445 | 0.00018308 | 0.00013154 | 0.00015342 | 0.00012037 | 12 | 21 | 0.00024903 | 0.00018308 | 0.00013816 | 0.00012029
1 | 12 | 22 | 0.00012527 | 0.00023206 | 0.00016977 | 0.00012527 | 0.00016073 | 0.00011032 | 0.00012527 | 0.00023206 | 0.00016977 | 0.00012527 | 0.00016073 | 0.00011032 | 12 | 22 | 0.00023427 | 0.00016806 | 0.00014409 | 0.00011175
1 | 12 | 23 | 0.00011775 | 0.00021552 | 0.0001537 | 0.00011775 | 0.00016963 | 0.00010061 | 0.00011775 | 0.00021552 | 0.0001537 | 0.00011775 | 0.00016963 | 0.00010061 | 12 | 23 | 0.00021718 | 0.00015198 | 0.00015237 | 0.00010021
1 | 12 | 24 | 0.00010976 | 0.00018052 | 0.00012466 | 0.00010976 | 0.00017719 | 9.2987e-05 | 0.00010976 | 0.00018052 | 0.00012466 | 0.00010976 | 0.00017719 | 9.2987e-05 | 12 | 24 | 0.00018064 | 0.00012195 | 0.00015834 | 9.3538e-05
1 | 13 | 1 | 0.00010224 | 0.00013825 | 8.7285e-05 | 0.00010224 | 0.00018459 | 8.9811e-05 | 0.00010224 | 0.00013825 | 8.7285e-05 | 0.00010224 | 0.00018459 | 8.9811e-05
1 | 13 | 2 | 9.8091e-05 | 0.00010307 | 6.6412e-05 | 9.8091e-05 | 0.00018964 | 8.7511e-05 | 9.8091e-05 | 0.00010307 | 6.6412e-05 | 9.8091e-05 | 0.00018964 | 8.7511e-05
1 | 13 | 3 | 9.6256e-05 | 7.1086e-05 | 4.7779e-05 | 9.6256e-05 | 0.00019368 | 8.5813e-05 | 9.6256e-05 | 7.1086e-05 | 4.7779e-05 | 9.6256e-05 | 0.00019368 | 8.5813e-05
1 | 13 | 4 | 9.5857e-05 | 4.7828e-05 | 3.3129e-05 | 9.5857e-05 | 0.00019675 | 8.6691e-05 | 9.5857e-05 | 4.7828e-05 | 3.3129e-05 | 9.5857e-05 | 0.00019675 | 8.6691e-05
1 | 13 | 5 | 9.6002e-05 | 2.9833e-05 | 2.2439e-05 | 9.6002e-05 | 0.00019881 | 9.0737e-05 | 9.6002e-05 | 2.9833e-05 | 2.2439e-05 | 9.6002e-05 | 0.00019881 | 9.0737e-05
1 | 13 | 6 | 9.9673e-05 | 1.7982e-05 | 2.1912e-05 | 9.9673e-05 | 0.00020515 | 0.00010088 | 9.9673e-05 | 1.7982e-05 | 2.1912e-05 | 9.9673e-05 | 0.00020515 | 0.00010088
1 | 13 | 7 | 0.00010458 | 1.0474e-05 | 3.9359e-05 | 0.00010458 | 0.00022309 | 0.00011047 | 0.00010458 | 1.0474e-05 | 3.9359e-05 | 0.00010458 | 0.00022309 | 0.00011047
1 | 13 | 8 | 0.0001072 | 1.5064e-05 | 8.3741e-05 | 0.0001072 | 0.00022288 | 0.00011788 | 0.0001072 | 1.5064e-05 | 8.3741e-05 | 0.0001072 | 0.00022288 | 0.00011788
1 | 13 | 9 | 0.00011294 | 3.029e-05 | 0.00013245 | 0.00011294 | 0.00020471 | 0.00012158 | 0.00011294 | 3.029e-05 | 0.00013245 | 0.00011294 | 0.00020471 | 0.00012158
1 | 13 | 10 | 0.00011661 | 3.402e-05 | 0.00013119 | 0.00011661 | 0.00017613 | 0.00012349 | 0.00011661 | 3.402e-05 | 0.00013119 | 0.00011661 | 0.00017613 | 0.00012349
1 | 13 | 11 | 0.00011748 | 4.0383e-05 | 0.00010869 | 0.00011748 | 0.00014831 | 0.00012387 | 0.00011748 | 4.0383e-05 | 0.00010869 | 0.00011748 | 0.00014831 | 0.00012387
1 | 13 | 12 | 0.00011521 | 5.0222e-05 | 9.5191e-05 | 0.00011521 | 0.00012795 | 0.00012422 | 0.00011521 | 5.0222e-05 | 9.5191e-05 | 0.00011521 | 0.00012795 | 0.00012422
1 | 13 | 13 | 0.00011256 | 7.2502e-05 | 0.00010228 | 0.00011256 | 0.00011901 | 0.00012314 | 0.00011256 | 7.2502e-05 | 0.00010228 | 0.00011256 | 0.00011901 | 0.00012314
1 | 13 | 14 | 0.00010889 | 8.766e-05 | 0.0001146 | 0.00010889 | 0.0001159 | 0.00012328 | 0.00010889 | 8.766e-05 | 0.0001146 | 0.00010889 | 0.0001159 | 0.00012328
1 | 13 | 15 | 0.00010637 | 0.0001007 | 0.00012004 | 0.00010637 | 0.00011776 | 0.00012146 | 0.00010637 | 0.0001007 | 0.00012004 | 0.00010637 | 0.00011776 | 0.00012146
1 | 13 | 16 | 0.00010567 | 0.00013518 | 0.0001423 | 0.00010567 | 0.00012174 | 0.00012052 | 0.00010567 | 0.00013518 | 0.0001423 | 0.00010567 | 0.00012174 | 0.00012052
1 | 13 | 17 | 0.00010946 | 0.00016898 | 0.0001598 | 0.00010946 | 0.00013566 | 0.00012365 | 0.00010946 | 0.00016898 | 0.0001598 | 0.00010946 | 0.00013566 | 0.00012365
1 | 13 | 18 | 0.00012502 | 0.00021257 | 0.0001864 | 0.00012502 | 0.00013988 | 0.00012841 | 0.00012502 | 0.00021257 | 0.0001864 | 0.00012502 | 0.00013988 | 0.00012841
1 | 13 | 19 | 0.00013 | 0.00024415 | 0.00020354 | 0.00013 | 0.00015011 | 0.0001283 | 0.00013 | 0.00024415 | 0.00020354 | 0.00013 | 0.00015011 | 0.0001283
1 | 13 | 20 | 0.0001288 | 0.00025123 | 0.00019874 | 0.0001288 | 0.0001515 | 0.00012542 | 0.0001288 | 0.00025123 | 0.00019874 | 0.0001288 | 0.0001515 | 0.00012542
1 | 13 | 21 | 0.000126 | 0.00024445 | 0.00018308 | 0.000126 | 0.00015342 | 0.00012037 | 0.000126 | 0.00024445 | 0.00018308 | 0.000126 | 0.00015342 | 0.00012037
1 | 13 | 22 | 0.00012179 | 0.00023206 | 0.00016977 | 0.00012179 | 0.00016073 | 0.00011032 | 0.00012179 | 0.00023206 | 0.00016977 | 0.00012179 | 0.00016073 | 0.00011032
1 | 13 | 23 | 0.00011566 | 0.00021552 | 0.0001537 | 0.00011566 | 0.00016963 | 0.00010061 | 0.00011566 | 0.00021552 | 0.0001537 | 0.00011566 | 0.00016963 | 0.00010061
1 | 13 | 24 | 0.00010769 | 0.00018052 | 0.00012466 | 0.00010769 | 0.00017719 | 9.2987e-05 | 0.00010769 | 0.00018052 | 0.00012466 | 0.00010769 | 0.00017719 | 9.2987e-05
1 | 14 | 1 | 0.00010188 | 0.00013825 | 8.7285e-05 | 0.00010188 | 0.00018459 | 8.9811e-05 | 0.00010188 | 0.00013825 | 8.7285e-05 | 0.00010188 | 0.00018459 | 8.9811e-05
1 | 14 | 2 | 9.7267e-05 | 0.00010307 | 6.6412e-05 | 9.7267e-05 | 0.00018964 | 8.7511e-05 | 9.7267e-05 | 0.00010307 | 6.6412e-05 | 9.7267e-05 | 0.00018964 | 8.7511e-05
1 | 14 | 3 | 9.5337e-05 | 7.1086e-05 | 4.7779e-05 | 9.5337e-05 | 0.00019368 | 8.5813e-05 | 9.5337e-05 | 7.1086e-05 | 4.7779e-05 | 9.5337e-05 | 0.00019368 | 8.5813e-05
1 | 14 | 4 | 9.3988e-05 | 4.7828e-05 | 3.3129e-05 | 9.3988e-05 | 0.00019675 | 8.6691e-05 | 9.3988e-05 | 4.7828e-05 | 3.3129e-05 | 9.3988e-05 | 0.00019675 | 8.6691e-05
1 | 14 | 5 | 9.4396e-05 | 2.9833e-05 | 2.2439e-05 | 9.4396e-05 | 0.00019881 | 9.0737e-05 | 9.4396e-05 | 2.9833e-05 | 2.2439e-05 | 9.4396e-05 | 0.00019881 | 9.0737e-05
1 | 14 | 6 | 9.7251e-05 | 1.7982e-05 | 2.1912e-05 | 9.7251e-05 | 0.00020515 | 0.00010088 | 9.7251e-05 | 1.7982e-05 | 2.1912e-05 | 9.7251e-05 | 0.00020515 | 0.00010088
1 | 14 | 7 | 0.00010179 | 1.0474e-05 | 3.9359e-05 | 0.00010179 | 0.00022309 | 0.00011047 | 0.00010179 | 1.0474e-05 | 3.9359e-05 | 0.00010179 | 0.00022309 | 0.00011047
1 | 14 | 8 | 0.00010445 | 1.5064e-05 | 8.3741e-05 | 0.00010445 | 0.00022288 | 0.00011788 | 0.00010445 | 1.5064e-05 | 8.3741e-05 | 0.00010445 | 0.00022288 | 0.00011788
1 | 14 | 9 | 0.00010873 | 3.029e-05 | 0.00013245 | 0.00010873 | 0.00020471 | 0.00012158 | 0.00010873 | 3.029e-05 | 0.00013245 | 0.00010873 | 0.00020471 | 0.00012158
1 | 14 | 10 | 0.00011162 | 3.402e-05 | 0.00013119 | 0.00011162 | 0.00017613 | 0.00012349 | 0.00011162 | 3.402e-05 | 0.00013119 | 0.00011162 | 0.00017613 | 0.00012349
1 | 14 | 11 | 0.00011189 | 4.0383e-05 | 0.00010869 | 0.00011189 | 0.00014831 | 0.00012387 | 0.00011189 | 4.0383e-05 | 0.00010869 | 0.00011189 | 0.00014831 | 0.00012387
1 | 14 | 12 | 0.00010889 | 5.0222e-05 | 9.5191e-05 | 0.00010889 | 0.00012795 | 0.00012422 | 0.00010889 | 5.0222e-05 | 9.5191e-05 | 0.00010889 | 0.00012795 | 0.00012422
1 | 14 | 13 | 0.00010631 | 7.2502e-05 | 0.00010228 | 0.00010631 | 0.00011901 | 0.00012314 | 0.00010631 | 7.2502e-05 | 0.00010228 | 0.00010631 | 0.00011901 | 0.00012314
1 | 14 | 14 | 0.00010396 | 8.766e-05 | 0.0001146 | 0.00010396 | 0.0001159 | 0.00012328 | 0.00010396 | 8.766e-05 | 0.0001146 | 0.00010396 | 0.0001159 | 0.00012328
1 | 14 | 15 | 0.00010232 | 0.0001007 | 0.00012004 | 0.00010232 | 0.00011776 | 0.00012146 | 0.00010232 | 0.0001007 | 0.00012004 | 0.00010232 | 0.00011776 | 0.00012146
1 | 14 | 16 | 0.00010213 | 0.00013518 | 0.0001423 | 0.00010213 | 0.00012174 | 0.00012052 | 0.00010213 | 0.00013518 | 0.0001423 | 0.00010213 | 0.00012174 | 0.00012052
1 | 14 | 17 | 0.00010689 | 0.00016898 | 0.0001598 | 0.00010689 | 0.00013566 | 0.00012365 | 0.00010689 | 0.00016898 | 0.0001598 | 0.00010689 | 0.00013566 | 0.00012365
1 | 14 | 18 | 0.00012219 | 0.00021257 | 0.0001864 | 0.00012219 | 0.00013988 | 0.00012841 | 0.00012219 | 0.00021257 | 0.0001864 | 0.00012219 | 0.00013988 | 0.00012841
1 | 14 | 19 | 0.00012898 | 0.00024415 | 0.00020354 | 0.00012898 | 0.00015011 | 0.0001283 | 0.00012898 | 0.00024415 | 0.00020354 | 0.00012898 | 0.00015011 | 0.0001283
1 | 14 | 20 | 0.00012728 | 0.00025123 | 0.00019874 | 0.00012728 | 0.0001515 | 0.00012542 | 0.00012728 | 0.00025123 | 0.00019874 | 0.00012728 | 0.0001515 | 0.00012542
1 | 14 | 21 | 0.0001251 | 0.00024445 | 0.00018308 | 0.0001251 | 0.00015342 | 0.00012037 | 0.0001251 | 0.00024445 | 0.00018308 | 0.0001251 | 0.00015342 | 0.00012037
1 | 14 | 22 | 0.00011925 | 0.00023206 | 0.00016977 | 0.00011925 | 0.00016073 | 0.00011032 | 0.00011925 | 0.00023206 | 0.00016977 | 0.00011925 | 0.00016073 | 0.00011032
1 | 14 | 23 | 0.0001132 | 0.00021552 | 0.0001537 | 0.0001132 | 0.00016963 | 0.00010061 | 0.0001132 | 0.00021552 | 0.0001537 | 0.0001132 | 0.00016963 | 0.00010061
1 | 14 | 24 | 0.00010452 | 0.00018052 | 0.00012466 | 0.00010452 | 0.00017719 | 9.2987e-05 | 0.00010452 | 0.00018052 | 0.00012466 | 0.00010452 | 0.00017719 | 9.2987e-05
1 | 15 | 1 | 9.8553e-05 | 0.00013825 | 8.7285e-05 | 9.8553e-05 | 0.00018459 | 8.9811e-05 | 9.8553e-05 | 0.00013825 | 8.7285e-05 | 9.8553e-05 | 0.00018459 | 8.9811e-05
1 | 15 | 2 | 9.527e-05 | 0.00010307 | 6.6412e-05 | 9.527e-05 | 0.00018964 | 8.7511e-05 | 9.527e-05 | 0.00010307 | 6.6412e-05 | 9.527e-05 | 0.00018964 | 8.7511e-05
1 | 15 | 3 | 9.4126e-05 | 7.1086e-05 | 4.7779e-05 | 9.4126e-05 | 0.00019368 | 8.5813e-05 | 9.4126e-05 | 7.1086e-05 | 4.7779e-05 | 9.4126e-05 | 0.00019368 | 8.5813e-05
1 | 15 | 4 | 9.4222e-05 | 4.7828e-05 | 3.3129e-05 | 9.4222e-05 | 0.00019675 | 8.6691e-05 | 9.4222e-05 | 4.7828e-05 | 3.3129e-05 | 9.4222e-05 | 0.00019675 | 8.6691e-05
1 | 15 | 5 | 9.7143e-05 | 2.9833e-05 | 2.2439e-05 | 9.7143e-05 | 0.00019881 | 9.0737e-05 | 9.7143e-05 | 2.9833e-05 | 2.2439e-05 | 9.7143e-05 | 0.00019881 | 9.0737e-05
1 | 15 | 6 | 0.00010351 | 1.7982e-05 | 2.1912e-05 | 0.00010351 | 0.00020515 | 0.00010088 | 0.00010351 | 1.7982e-05 | 2.1912e-05 | 0.00010351 | 0.00020515 | 0.00010088
1 | 15 | 7 | 0.00011327 | 1.0474e-05 | 3.9359e-05 | 0.00011327 | 0.00022309 | 0.00011047 | 0.00011327 | 1.0474e-05 | 3.9359e-05 | 0.00011327 | 0.00022309 | 0.00011047
1 | 15 | 8 | 0.00012047 | 1.5064e-05 | 8.3741e-05 | 0.00012047 | 0.00022288 | 0.00011788 | 0.00012047 | 1.5064e-05 | 8.3741e-05 | 0.00012047 | 0.00022288 | 0.00011788
1 | 15 | 9 | 0.00012541 | 3.029e-05 | 0.00013245 | 0.00012541 | 0.00020471 | 0.00012158 | 0.00012541 | 3.029e-05 | 0.00013245 | 0.00012541 | 0.00020471 | 0.00012158
1 | 15 | 10 | 0.00012798 | 3.402e-05 | 0.00013119 | 0.00012798 | 0.00017613 | 0.00012349 | 0.00012798 | 3.402e-05 | 0.00013119 | 0.00012798 | 0.00017613 | 0.00012349
1 | 15 | 11 | 0.00012849 | 4.0383e-05 | 0.00010869 | 0.00012849 | 0.00014831 | 0.00012387 | 0.00012849 | 4.0383e-05 | 0.00010869 | 0.00012849 | 0.00014831 | 0.00012387
1 | 15 | 12 | 0.00012678 | 5.0222e-05 | 9.5191e-05 | 0.00012678 | 0.00012795 | 0.00012422 | 0.00012678 | 5.0222e-05 | 9.5191e-05 | 0.00012678 | 0.00012795 | 0.00012422
1 | 15 | 13 | 0.0001242 | 7.2502e-05 | 0.00010228 | 0.0001242 | 0.00011901 | 0.00012314 | 0.0001242 | 7.2502e-05 | 0.00010228 | 0.0001242 | 0.00011901 | 0.00012314
1 | 15 | 14 | 0.00012046 | 8.766e-05 | 0.0001146 | 0.00012046 | 0.0001159 | 0.00012328 | 0.00012046 | 8.766e-05 | 0.0001146 | 0.00012046 | 0.0001159 | 0.00012328
1 | 15 | 15 | 0.00011871 | 0.0001007 | 0.00012004 | 0.00011871 | 0.00011776 | 0.00012146 | 0.00011871 | 0.0001007 | 0.00012004 | 0.00011871 | 0.00011776 | 0.00012146
1 | 15 | 16 | 0.00011696 | 0.00013518 | 0.0001423 | 0.00011696 | 0.00012174 | 0.00012052 | 0.00011696 | 0.00013518 | 0.0001423 | 0.00011696 | 0.00012174 | 0.00012052
1 | 15 | 17 | 0.00011972 | 0.00016898 | 0.0001598 | 0.00011972 | 0.00013566 | 0.00012365 | 0.00011972 | 0.00016898 | 0.0001598 | 0.00011972 | 0.00013566 | 0.00012365
1 | 15 | 18 | 0.00013439 | 0.00021257 | 0.0001864 | 0.00013439 | 0.00013988 | 0.00012841 | 0.00013439 | 0.00021257 | 0.0001864 | 0.00013439 | 0.00013988 | 0.00012841
1 | 15 | 19 | 0.00014132 | 0.00024415 | 0.00020354 | 0.00014132 | 0.00015011 | 0.0001283 | 0.00014132 | 0.00024415 | 0.00020354 | 0.00014132 | 0.00015011 | 0.0001283
1 | 15 | 20 | 0.00013979 | 0.00025123 | 0.00019874 | 0.00013979 | 0.0001515 | 0.00012542 | 0.00013979 | 0.00025123 | 0.00019874 | 0.00013979 | 0.0001515 | 0.00012542
1 | 15 | 21 | 0.00013626 | 0.00024445 | 0.00018308 | 0.00013626 | 0.00015342 | 0.00012037 | 0.00013626 | 0.00024445 | 0.00018308 | 0.00013626 | 0.00015342 | 0.00012037
1 | 15 | 22 | 0.00012809 | 0.00023206 | 0.00016977 | 0.00012809 | 0.00016073 | 0.00011032 | 0.00012809 | 0.00023206 | 0.00016977 | 0.00012809 | 0.00016073 | 0.00011032
1 | 15 | 23 | 0.00011749 | 0.00021552 | 0.0001537 | 0.00011749 | 0.00016963 | 0.00010061 | 0.00011749 | 0.00021552 | 0.0001537 | 0.00011749 | 0.00016963 | 0.00010061
1 | 15 | 24 | 0.00010733 | 0.00018052 | 0.00012466 | 0.00010733 | 0.00017719 | 9.2987e-05 | 0.00010733 | 0.00018052 | 0.00012466 | 0.00010733 | 0.00017719 | 9.2987e-05
1 | 16 | 1 | 0.00010107 | 0.00013825 | 8.7285e-05 | 0.00010107 | 0.00018459 | 8.9811e-05 | 0.00010107 | 0.00013825 | 8.7285e-05 | 0.00010107 | 0.00018459 | 8.9811e-05
1 | 16 | 2 | 9.7492e-05 | 0.00010307 | 6.6412e-05 | 9.7492e-05 | 0.00018964 | 8.7511e-05 | 9.7492e-05 | 0.00010307 | 6.6412e-05 | 9.7492e-05 | 0.00018964 | 8.7511e-05
1 | 16 | 3 | 9.6319e-05 | 7.1086e-05 | 4.7779e-05 | 9.6319e-05 | 0.00019368 | 8.5813e-05 | 9.6319e-05 | 7.1086e-05 | 4.7779e-05 | 9.6319e-05 | 0.00019368 | 8.5813e-05
1 | 16 | 4 | 9.6473e-05 | 4.7828e-05 | 3.3129e-05 | 9.6473e-05 | 0.00019675 | 8.6691e-05 | 9.6473e-05 | 4.7828e-05 | 3.3129e-05 | 9.6473e-05 | 0.00019675 | 8.6691e-05
1 | 16 | 5 | 9.9444e-05 | 2.9833e-05 | 2.2439e-05 | 9.9444e-05 | 0.00019881 | 9.0737e-05 | 9.9444e-05 | 2.9833e-05 | 2.2439e-05 | 9.9444e-05 | 0.00019881 | 9.0737e-05
1 | 16 | 6 | 0.00010776 | 1.7982e-05 | 2.1912e-05 | 0.00010776 | 0.00020515 | 0.00010088 | 0.00010776 | 1.7982e-05 | 2.1912e-05 | 0.00010776 | 0.00020515 | 0.00010088
1 | 16 | 7 | 0.00012233 | 1.0474e-05 | 3.9359e-05 | 0.00012233 | 0.00022309 | 0.00011047 | 0.00012233 | 1.0474e-05 | 3.9359e-05 | 0.00012233 | 0.00022309 | 0.00011047
1 | 16 | 8 | 0.00012977 | 1.5064e-05 | 8.3741e-05 | 0.00012977 | 0.00022288 | 0.00011788 | 0.00012977 | 1.5064e-05 | 8.3741e-05 | 0.00012977 | 0.00022288 | 0.00011788
1 | 16 | 9 | 0.00013093 | 3.029e-05 | 0.00013245 | 0.00013093 | 0.00020471 | 0.00012158 | 0.00013093 | 3.029e-05 | 0.00013245 | 0.00013093 | 0.00020471 | 0.00012158
1 | 16 | 10 | 0.0001294 | 3.402e-05 | 0.00013119 | 0.0001294 | 0.00017613 | 0.00012349 | 0.0001294 | 3.402e-05 | 0.00013119 | 0.0001294 | 0.00017613 | 0.00012349
1 | 16 | 11 | 0.00012868 | 4.0383e-05 | 0.00010869 | 0.00012868 | 0.00014831 | 0.00012387 | 0.00012868 | 4.0383e-05 | 0.00010869 | 0.00012868 | 0.00014831 | 0.00012387
1 | 16 | 12 | 0.00012662 | 5.0222e-05 | 9.5191e-05 | 0.00012662 | 0.00012795 | 0.00012422 | 0.00012662 | 5.0222e-05 | 9.5191e-05 | 0.00012662 | 0.00012795 | 0.00012422
1 | 16 | 13 | 0.00012402 | 7.2502e-05 | 0.00010228 | 0.00012402 | 0.00011901 | 0.00012314 | 0.00012402 | 7.2502e-05 | 0.00010228 | 0.00012402 | 0.00011901 | 0.00012314
1 | 16 | 14 | 0.00012303 | 8.766e-05 | 0.0001146 | 0.00012303 | 0.0001159 | 0.00012328 | 0.00012303 | 8.766e-05 | 0.0001146 | 0.00012303 | 0.0001159 | 0.00012328
1 | 16 | 15 | 0.00012084 | 0.0001007 | 0.00012004 | 0.00012084 | 0.00011776 | 0.00012146 | 0.00012084 | 0.0001007 | 0.00012004 | 0.00012084 | 0.00011776 | 0.00012146
1 | 16 | 16 | 0.00011938 | 0.00013518 | 0.0001423 | 0.00011938 | 0.00012174 | 0.00012052 | 0.00011938 | 0.00013518 | 0.0001423 | 0.00011938 | 0.00012174 | 0.00012052
1 | 16 | 17 | 0.00012243 | 0.00016898 | 0.0001598 | 0.00012243 | 0.00013566 | 0.00012365 | 0.00012243 | 0.00016898 | 0.0001598 | 0.00012243 | 0.00013566 | 0.00012365
1 | 16 | 18 | 0.00013558 | 0.00021257 | 0.0001864 | 0.00013558 | 0.00013988 | 0.00012841 | 0.00013558 | 0.00021257 | 0.0001864 | 0.00013558 | 0.00013988 | 0.00012841
1 | 16 | 19 | 0.00014117 | 0.00024415 | 0.00020354 | 0.00014117 | 0.00015011 | 0.0001283 | 0.00014117 | 0.00024415 | 0.00020354 | 0.00014117 | 0.00015011 | 0.0001283
1 | 16 | 20 | 0.00013984 | 0.00025123 | 0.00019874 | 0.00013984 | 0.0001515 | 0.00012542 | 0.00013984 | 0.00025123 | 0.00019874 | 0.00013984 | 0.0001515 | 0.00012542
1 | 16 | 21 | 0.00013595 | 0.00024445 | 0.00018308 | 0.00013595 | 0.00015342 | 0.00012037 | 0.00013595 | 0.00024445 | 0.00018308 | 0.00013595 | 0.00015342 | 0.00012037
1 | 16 | 22 | 0.00012727 | 0.00023206 | 0.00016977 | 0.00012727 | 0.00016073 | 0.00011032 | 0.00012727 | 0.00023206 | 0.00016977 | 0.00012727 | 0.00016073 | 0.00011032
1 | 16 | 23 | 0.00011632 | 0.00021552 | 0.0001537 | 0.00011632 | 0.00016963 | 0.00010061 | 0.00011632 | 0.00021552 | 0.0001537 | 0.00011632 | 0.00016963 | 0.00010061
1 | 16 | 24 | 0.00010648 | 0.00018052 | 0.00012466 | 0.00010648 | 0.00017719 | 9.2987e-05 | 0.00010648 | 0.00018052 | 0.00012466 | 0.00010648 | 0.00017719 | 9.2987e-05
1 | 17 | 1 | 0.00010013 | 0.00013825 | 8.7285e-05 | 0.00010013 | 0.00018459 | 8.9811e-05 | 0.00010013 | 0.00013825 | 8.7285e-05 | 0.00010013 | 0.00018459 | 8.9811e-05
1 | 17 | 2 | 9.6161e-05 | 0.00010307 | 6.6412e-05 | 9.6161e-05 | 0.00018964 | 8.7511e-05 | 9.6161e-05 | 0.00010307 | 6.6412e-05 | 9.6161e-05 | 0.00018964 | 8.7511e-05
1 | 17 | 3 | 9.46e-05 | 7.1086e-05 | 4.7779e-05 | 9.46e-05 | 0.00019368 | 8.5813e-05 | 9.46e-05 | 7.1086e-05 | 4.7779e-05 | 9.46e-05 | 0.00019368 | 8.5813e-05
1 | 17 | 4 | 9.4717e-05 | 4.7828e-05 | 3.3129e-05 | 9.4717e-05 | 0.00019675 | 8.6691e-05 | 9.4717e-05 | 4.7828e-05 | 3.3129e-05 | 9.4717e-05 | 0.00019675 | 8.6691e-05
1 | 17 | 5 | 9.7584e-05 | 2.9833e-05 | 2.2439e-05 | 9.7584e-05 | 0.00019881 | 9.0737e-05 | 9.7584e-05 | 2.9833e-05 | 2.2439e-05 | 9.7584e-05 | 0.00019881 | 9.0737e-05
1 | 17 | 6 | 0.00010529 | 1.7982e-05 | 2.1912e-05 | 0.00010529 | 0.00020515 | 0.00010088 | 0.00010529 | 1.7982e-05 | 2.1912e-05 | 0.00010529 | 0.00020515 | 0.00010088
1 | 17 | 7 | 0.00011891 | 1.0474e-05 | 3.9359e-05 | 0.00011891 | 0.00022309 | 0.00011047 | 0.00011891 | 1.0474e-05 | 3.9359e-05 | 0.00011891 | 0.00022309 | 0.00011047
1 | 17 | 8 | 0.00012599 | 1.5064e-05 | 8.3741e-05 | 0.00012599 | 0.00022288 | 0.00011788 | 0.00012599 | 1.5064e-05 | 8.3741e-05 | 0.00012599 | 0.00022288 | 0.00011788
1 | 17 | 9 | 0.00012471 | 3.029e-05 | 0.00013245 | 0.00012471 | 0.00020471 | 0.00012158 | 0.00012471 | 3.029e-05 | 0.00013245 | 0.00012471 | 0.00020471 | 0.00012158
1 | 17 | 10 | 0.00012432 | 3.402e-05 | 0.00013119 | 0.00012432 | 0.00017613 | 0.00012349 | 0.00012432 | 3.402e-05 | 0.00013119 | 0.00012432 | 0.00017613 | 0.00012349
1 | 17 | 11 | 0.00012374 | 4.0383e-05 | 0.00010869 | 0.00012374 | 0.00014831 | 0.00012387 | 0.00012374 | 4.0383e-05 | 0.00010869 | 0.00012374 | 0.00014831 | 0.00012387
1 | 17 | 12 | 0.00012192 | 5.0222e-05 | 9.5191e-05 | 0.00012192 | 0.00012795 | 0.00012422 | 0.00012192 | 5.0222e-05 | 9.5191e-05 | 0.00012192 | 0.00012795 | 0.00012422
1 | 17 | 13 | 0.00011896 | 7.2502e-05 | 0.00010228 | 0.00011896 | 0.00011901 | 0.00012314 | 0.00011896 | 7.2502e-05 | 0.00010228 | 0.00011896 | 0.00011901 | 0.00012314
1 | 17 | 14 | 0.00011943 | 8.766e-05 | 0.0001146 | 0.00011943 | 0.0001159 | 0.00012328 | 0.00011943 | 8.766e-05 | 0.0001146 | 0.00011943 | 0.0001159 | 0.00012328
1 | 17 | 15 | 0.0001178 | 0.0001007 | 0.00012004 | 0.0001178 | 0.00011776 | 0.00012146 | 0.0001178 | 0.0001007 | 0.00012004 | 0.0001178 | 0.00011776 | 0.00012146
1 | 17 | 16 | 0.00011649 | 0.00013518 | 0.0001423 | 0.00011649 | 0.00012174 | 0.00012052 | 0.00011649 | 0.00013518 | 0.0001423 | 0.00011649 | 0.00012174 | 0.00012052
1 | 17 | 17 | 0.00011866 | 0.00016898 | 0.0001598 | 0.00011866 | 0.00013566 | 0.00012365 | 0.00011866 | 0.00016898 | 0.0001598 | 0.00011866 | 0.00013566 | 0.00012365
1 | 17 | 18 | 0.00013188 | 0.00021257 | 0.0001864 | 0.00013188 | 0.00013988 | 0.00012841 | 0.00013188 | 0.00021257 | 0.0001864 | 0.00013188 | 0.00013988 | 0.00012841
1 | 17 | 19 | 0.00013709 | 0.00024415 | 0.00020354 | 0.00013709 | 0.00015011 | 0.0001283 | 0.00013709 | 0.00024415 | 0.00020354 | 0.00013709 | 0.00015011 | 0.0001283
1 | 17 | 20 | 0.00013508 | 0.00025123 | 0.00019874 | 0.00013508 | 0.0001515 | 0.00012542 | 0.00013508 | 0.00025123 | 0.00019874 | 0.00013508 | 0.0001515 | 0.00012542
1 | 17 | 21 | 0.00013192 | 0.00024445 | 0.00018308 | 0.00013192 | 0.00015342 | 0.00012037 | 0.00013192 | 0.00024445 | 0.00018308 | 0.00013192 | 0.00015342 | 0.00012037
1 | 17 | 22 | 0.00012363 | 0.00023206 | 0.00016977 | 0.00012363 | 0.00016073 | 0.00011032 | 0.00012363 | 0.00023206 | 0.00016977 | 0.00012363 | 0.00016073 | 0.00011032
1 | 17 | 23 | 0.00011452 | 0.00021552 | 0.0001537 | 0.00011452 | 0.00016963 | 0.00010061 | 0.00011452 | 0.00021552 | 0.0001537 | 0.00011452 | 0.00016963 | 0.00010061
1 | 17 | 24 | 0.00010556 | 0.00018052 | 0.00012466 | 0.00010556 | 0.00017719 | 9.2987e-05 | 0.00010556 | 0.00018052 | 0.00012466 | 0.00010556 | 0.00017719 | 9.2987e-05
1 | 18 | 1 | 9.8333e-05 | 0.00013825 | 8.7285e-05 | 9.8333e-05 | 0.00018459 | 8.9811e-05 | 9.8333e-05 | 0.00013825 | 8.7285e-05 | 9.8333e-05 | 0.00018459 | 8.9811e-05
1 | 18 | 2 | 9.4392e-05 | 0.00010307 | 6.6412e-05 | 9.4392e-05 | 0.00018964 | 8.7511e-05 | 9.4392e-05 | 0.00010307 | 6.6412e-05 | 9.4392e-05 | 0.00018964 | 8.7511e-05
1 | 18 | 3 | 9.2748e-05 | 7.1086e-05 | 4.7779e-05 | 9.2748e-05 | 0.00019368 | 8.5813e-05 | 9.2748e-05 | 7.1086e-05 | 4.7779e-05 | 9.2748e-05 | 0.00019368 | 8.5813e-05
1 | 18 | 4 | 9.217e-05 | 4.7828e-05 | 3.3129e-05 | 9.217e-05 | 0.00019675 | 8.6691e-05 | 9.217e-05 | 4.7828e-05 | 3.3129e-05 | 9.217e-05 | 0.00019675 | 8.6691e-05
1 | 18 | 5 | 9.4633e-05 | 2.9833e-05 | 2.2439e-05 | 9.4633e-05 | 0.00019881 | 9.0737e-05 | 9.4633e-05 | 2.9833e-05 | 2.2439e-05 | 9.4633e-05 | 0.00019881 | 9.0737e-05
1 | 18 | 6 | 0.00010244 | 1.7982e-05 | 2.1912e-05 | 0.00010244 | 0.00020515 | 0.00010088 | 0.00010244 | 1.7982e-05 | 2.1912e-05 | 0.00010244 | 0.00020515 | 0.00010088
1 | 18 | 7 | 0.0001179 | 1.0474e-05 | 3.9359e-05 | 0.0001179 | 0.00022309 | 0.00011047 | 0.0001179 | 1.0474e-05 | 3.9359e-05 | 0.0001179 | 0.00022309 | 0.00011047
1 | 18 | 8 | 0.00012493 | 1.5064e-05 | 8.3741e-05 | 0.00012493 | 0.00022288 | 0.00011788 | 0.00012493 | 1.5064e-05 | 8.3741e-05 | 0.00012493 | 0.00022288 | 0.00011788
1 | 18 | 9 | 0.00012479 | 3.029e-05 | 0.00013245 | 0.00012479 | 0.00020471 | 0.00012158 | 0.00012479 | 3.029e-05 | 0.00013245 | 0.00012479 | 0.00020471 | 0.00012158
1 | 18 | 10 | 0.00012458 | 3.402e-05 | 0.00013119 | 0.00012458 | 0.00017613 | 0.00012349 | 0.00012458 | 3.402e-05 | 0.00013119 | 0.00012458 | 0.00017613 | 0.00012349
1 | 18 | 11 | 0.00012352 | 4.0383e-05 | 0.00010869 | 0.00012352 | 0.00014831 | 0.00012387 | 0.00012352 | 4.0383e-05 | 0.00010869 | 0.00012352 | 0.00014831 | 0.00012387
1 | 18 | 12 | 0.00012102 | 5.0222e-05 | 9.5191e-05 | 0.00012102 | 0.00012795 | 0.00012422 | 0.00012102 | 5.0222e-05 | 9.5191e-05 | 0.00012102 | 0.00012795 | 0.00012422
1 | 18 | 13 | 0.00011901 | 7.2502e-05 | 0.00010228 | 0.00011901 | 0.00011901 | 0.00012314 | 0.00011901 | 7.2502e-05 | 0.00010228 | 0.00011901 | 0.00011901 | 0.00012314
1 | 18 | 14 | 0.00011747 | 8.766e-05 | 0.0001146 | 0.00011747 | 0.0001159 | 0.00012328 | 0.00011747 | 8.766e-05 | 0.0001146 | 0.00011747 | 0.0001159 | 0.00012328
1 | 18 | 15 | 0.00011555 | 0.0001007 | 0.00012004 | 0.00011555 | 0.00011776 | 0.00012146 | 0.00011555 | 0.0001007 | 0.00012004 | 0.00011555 | 0.00011776 | 0.00012146
1 | 18 | 16 | 0.00011405 | 0.00013518 | 0.0001423 | 0.00011405 | 0.00012174 | 0.00012052 | 0.00011405 | 0.00013518 | 0.0001423 | 0.00011405 | 0.00012174 | 0.00012052
1 | 18 | 17 | 0.00011596 | 0.00016898 | 0.0001598 | 0.00011596 | 0.00013566 | 0.00012365 | 0.00011596 | 0.00016898 | 0.0001598 | 0.00011596 | 0.00013566 | 0.00012365
1 | 18 | 18 | 0.00012709 | 0.00021257 | 0.0001864 | 0.00012709 | 0.00013988 | 0.00012841 | 0.00012709 | 0.00021257 | 0.0001864 | 0.00012709 | 0.00013988 | 0.00012841
1 | 18 | 19 | 0.00013346 | 0.00024415 | 0.00020354 | 0.00013346 | 0.00015011 | 0.0001283 | 0.00013346 | 0.00024415 | 0.00020354 | 0.00013346 | 0.00015011 | 0.0001283
1 | 18 | 20 | 0.00013173 | 0.00025123 | 0.00019874 | 0.00013173 | 0.0001515 | 0.00012542 | 0.00013173 | 0.00025123 | 0.00019874 | 0.00013173 | 0.0001515 | 0.00012542
1 | 18 | 21 | 0.00012727 | 0.00024445 | 0.00018308 | 0.00012727 | 0.00015342 | 0.00012037 | 0.00012727 | 0.00024445 | 0.00018308 | 0.00012727 | 0.00015342 | 0.00012037
1 | 18 | 22 | 0.00011997 | 0.00023206 | 0.00016977 | 0.00011997 | 0.00016073 | 0.00011032 | 0.00011997 | 0.00023206 | 0.00016977 | 0.00011997 | 0.00016073 | 0.00011032
1 | 18 | 23 | 0.00011055 | 0.00021552 | 0.0001537 | 0.00011055 | 0.00016963 | 0.00010061 | 0.00011055 | 0.00021552 | 0.0001537 | 0.00011055 | 0.00016963 | 0.00010061
1 | 18 | 24 | 0.00010019 | 0.00018052 | 0.00012466 | 0.00010019 | 0.00017719 | 9.2987e-05 | 0.00010019 | 0.00018052 | 0.00012466 | 0.00010019 | 0.00017719 | 9.2987e-05
1 | 19 | 1 | 9.3714e-05 | 0.00013825 | 8.7285e-05 | 9.3714e-05 | 0.00018459 | 8.9811e-05 | 9.3714e-05 | 0.00013825 | 8.7285e-05 | 9.3714e-05 | 0.00018459 | 8.9811e-05
1 | 19 | 2 | 9.041e-05 | 0.00010307 | 6.6412e-05 | 9.041e-05 | 0.00018964 | 8.7511e-05 | 9.041e-05 | 0.00010307 | 6.6412e-05 | 9.041e-05 | 0.00018964 | 8.7511e-05
1 | 19 | 3 | 8.8745e-05 | 7.1086e-05 | 4.7779e-05 | 8.8745e-05 | 0.00019368 | 8.5813e-05 | 8.8745e-05 | 7.1086e-05 | 4.7779e-05 | 8.8745e-05 | 0.00019368 | 8.5813e-05
1 | 19 | 4 | 8.9507e-05 | 4.7828e-05 | 3.3129e-05 | 8.9507e-05 | 0.00019675 | 8.6691e-05 | 8.9507e-05 | 4.7828e-05 | 3.3129e-05 | 8.9507e-05 | 0.00019675 | 8.6691e-05
1 | 19 | 5 | 9.2262e-05 | 2.9833e-05 | 2.2439e-05 | 9.2262e-05 | 0.00019881 | 9.0737e-05 | 9.2262e-05 | 2.9833e-05 | 2.2439e-05 | 9.2262e-05 | 0.00019881 | 9.0737e-05
1 | 19 | 6 | 0.00010029 | 1.7982e-05 | 2.1912e-05 | 0.00010029 | 0.00020515 | 0.00010088 | 0.00010029 | 1.7982e-05 | 2.1912e-05 | 0.00010029 | 0.00020515 | 0.00010088
1 | 19 | 7 | 0.0001136 | 1.0474e-05 | 3.9359e-05 | 0.0001136 | 0.00022309 | 0.00011047 | 0.0001136 | 1.0474e-05 | 3.9359e-05 | 0.0001136 | 0.00022309 | 0.00011047
1 | 19 | 8 | 0.00012115 | 1.5064e-05 | 8.3741e-05 | 0.00012115 | 0.00022288 | 0.00011788 | 0.00012115 | 1.5064e-05 | 8.3741e-05 | 0.00012115 | 0.00022288 | 0.00011788
1 | 19 | 9 | 0.00012148 | 3.029e-05 | 0.00013245 | 0.00012148 | 0.00020471 | 0.00012158 | 0.00012148 | 3.029e-05 | 0.00013245 | 0.00012148 | 0.00020471 | 0.00012158
1 | 19 | 10 | 0.00012185 | 3.402e-05 | 0.00013119 | 0.00012185 | 0.00017613 | 0.00012349 | 0.00012185 | 3.402e-05 | 0.00013119 | 0.00012185 | 0.00017613 | 0.00012349
1 | 19 | 11 | 0.00012264 | 4.0383e-05 | 0.00010869 | 0.00012264 | 0.00014831 | 0.00012387 | 0.00012264 | 4.0383e-05 | 0.00010869 | 0.00012264 | 0.00014831 | 0.00012387
1 | 19 | 12 | 0.00012044 | 5.0222e-05 | 9.5191e-05 | 0.00012044 | 0.00012795 | 0.00012422 | 0.00012044 | 5.0222e-05 | 9.5191e-05 | 0.00012044 | 0.00012795 | 0.00012422
1 | 19 | 13 | 0.00011855 | 7.2502e-05 | 0.00010228 | 0.00011855 | 0.00011901 | 0.00012314 | 0.00011855 | 7.2502e-05 | 0.00010228 | 0.00011855 | 0.00011901 | 0.00012314
1 | 19 | 14 | 0.00011809 | 8.766e-05 | 0.0001146 | 0.00011809 | 0.0001159 | 0.00012328 | 0.00011809 | 8.766e-05 | 0.0001146 | 0.00011809 | 0.0001159 | 0.00012328
1 | 19 | 15 | 0.00011546 | 0.0001007 | 0.00012004 | 0.00011546 | 0.00011776 | 0.00012146 | 0.00011546 | 0.0001007 | 0.00012004 | 0.00011546 | 0.00011776 | 0.00012146
1 | 19 | 16 | 0.00011293 | 0.00013518 | 0.0001423 | 0.00011293 | 0.00012174 | 0.00012052 | 0.00011293 | 0.00013518 | 0.0001423 | 0.00011293 | 0.00012174 | 0.00012052
1 | 19 | 17 | 0.00011362 | 0.00016898 | 0.0001598 | 0.00011362 | 0.00013566 | 0.00012365 | 0.00011362 | 0.00016898 | 0.0001598 | 0.00011362 | 0.00013566 | 0.00012365
1 | 19 | 18 | 0.00012441 | 0.00021257 | 0.0001864 | 0.00012441 | 0.00013988 | 0.00012841 | 0.00012441 | 0.00021257 | 0.0001864 | 0.00012441 | 0.00013988 | 0.00012841
1 | 19 | 19 | 0.00012918 | 0.00024415 | 0.00020354 | 0.00012918 | 0.00015011 | 0.0001283 | 0.00012918 | 0.00024415 | 0.00020354 | 0.00012918 | 0.00015011 | 0.0001283
1 | 19 | 20 | 0.00012575 | 0.00025123 | 0.00019874 | 0.00012575 | 0.0001515 | 0.00012542 | 0.00012575 | 0.00025123 | 0.00019874 | 0.00012575 | 0.0001515 | 0.00012542
1 | 19 | 21 | 0.00012312 | 0.00024445 | 0.00018308 | 0.00012312 | 0.00015342 | 0.00012037 | 0.00012312 | 0.00024445 | 0.00018308 | 0.00012312 | 0.00015342 | 0.00012037
1 | 19 | 22 | 0.0001172 | 0.00023206 | 0.00016977 | 0.0001172 | 0.00016073 | 0.00011032 | 0.0001172 | 0.00023206 | 0.00016977 | 0.0001172 | 0.00016073 | 0.00011032
1 | 19 | 23 | 0.00010933 | 0.00021552 | 0.0001537 | 0.00010933 | 0.00016963 | 0.00010061 | 0.00010933 | 0.00021552 | 0.0001537 | 0.00010933 | 0.00016963 | 0.00010061
1 | 19 | 24 | 0.00010094 | 0.00018052 | 0.00012466 | 0.00010094 | 0.00017719 | 9.2987e-05 | 0.00010094 | 0.00018052 | 0.00012466 | 0.00010094 | 0.00017719 | 9.2987e-05
1 | 20 | 1 | 9.3814e-05 | 0.00013825 | 8.7285e-05 | 9.3814e-05 | 0.00018459 | 8.9811e-05 | 9.3814e-05 | 0.00013825 | 8.7285e-05 | 9.3814e-05 | 0.00018459 | 8.9811e-05
1 | 20 | 2 | 9.0019e-05 | 0.00010307 | 6.6412e-05 | 9.0019e-05 | 0.00018964 | 8.7511e-05 | 9.0019e-05 | 0.00010307 | 6.6412e-05 | 9.0019e-05 | 0.00018964 | 8.7511e-05
1 | 20 | 3 | 8.7921e-05 | 7.1086e-05 | 4.7779e-05 | 8.7921e-05 | 0.00019368 | 8.5813e-05 | 8.7921e-05 | 7.1086e-05 | 4.7779e-05 | 8.7921e-05 | 0.00019368 | 8.5813e-05
1 | 20 | 4 | 8.7418e-05 | 4.7828e-05 | 3.3129e-05 | 8.7418e-05 | 0.00019675 | 8.6691e-05 | 8.7418e-05 | 4.7828e-05 | 3.3129e-05 | 8.7418e-05 | 0.00019675 | 8.6691e-05
1 | 20 | 5 | 8.8329e-05 | 2.9833e-05 | 2.2439e-05 | 8.8329e-05 | 0.00019881 | 9.0737e-05 | 8.8329e-05 | 2.9833e-05 | 2.2439e-05 | 8.8329e-05 | 0.00019881 | 9.0737e-05
1 | 20 | 6 | 9.1088e-05 | 1.7982e-05 | 2.1912e-05 | 9.1088e-05 | 0.00020515 | 0.00010088 | 9.1088e-05 | 1.7982e-05 | 2.1912e-05 | 9.1088e-05 | 0.00020515 | 0.00010088
1 | 20 | 7 | 9.5886e-05 | 1.0474e-05 | 3.9359e-05 | 9.5886e-05 | 0.00022309 | 0.00011047 | 9.5886e-05 | 1.0474e-05 | 3.9359e-05 | 9.5886e-05 | 0.00022309 | 0.00011047
1 | 20 | 8 | 9.9065e-05 | 1.5064e-05 | 8.3741e-05 | 9.9065e-05 | 0.00022288 | 0.00011788 | 9.9065e-05 | 1.5064e-05 | 8.3741e-05 | 9.9065e-05 | 0.00022288 | 0.00011788
1 | 20 | 9 | 0.00010413 | 3.029e-05 | 0.00013245 | 0.00010413 | 0.00020471 | 0.00012158 | 0.00010413 | 3.029e-05 | 0.00013245 | 0.00010413 | 0.00020471 | 0.00012158
1 | 20 | 10 | 0.00010708 | 3.402e-05 | 0.00013119 | 0.00010708 | 0.00017613 | 0.00012349 | 0.00010708 | 3.402e-05 | 0.00013119 | 0.00010708 | 0.00017613 | 0.00012349
1 | 20 | 11 | 0.00010805 | 4.0383e-05 | 0.00010869 | 0.00010805 | 0.00014831 | 0.00012387 | 0.00010805 | 4.0383e-05 | 0.00010869 | 0.00010805 | 0.00014831 | 0.00012387
1 | 20 | 12 | 0.00010692 | 5.0222e-05 | 9.5191e-05 | 0.00010692 | 0.00012795 | 0.00012422 | 0.00010692 | 5.0222e-05 | 9.5191e-05 | 0.00010692 | 0.00012795 | 0.00012422
1 | 20 | 13 | 0.00010457 | 7.2502e-05 | 0.00010228 | 0.00010457 | 0.00011901 | 0.00012314 | 0.00010457 | 7.2502e-05 | 0.00010228 | 0.00010457 | 0.00011901 | 0.00012314
1 | 20 | 14 | 0.00010195 | 8.766e-05 | 0.0001146 | 0.00010195 | 0.0001159 | 0.00012328 | 0.00010195 | 8.766e-05 | 0.0001146 | 0.00010195 | 0.0001159 | 0.00012328
1 | 20 | 15 | 0.00010006 | 0.0001007 | 0.00012004 | 0.00010006 | 0.00011776 | 0.00012146 | 0.00010006 | 0.0001007 | 0.00012004 | 0.00010006 | 0.00011776 | 0.00012146
1 | 20 | 16 | 9.9169e-05 | 0.00013518 | 0.0001423 | 9.9169e-05 | 0.00012174 | 0.00012052 | 9.9169e-05 | 0.00013518 | 0.0001423 | 9.9169e-05 | 0.00012174 | 0.00012052
1 | 20 | 17 | 0.00010144 | 0.00016898 | 0.0001598 | 0.00010144 | 0.00013566 | 0.00012365 | 0.00010144 | 0.00016898 | 0.0001598 | 0.00010144 | 0.00013566 | 0.00012365
1 | 20 | 18 | 0.00011424 | 0.00021257 | 0.0001864 | 0.00011424 | 0.00013988 | 0.00012841 | 0.00011424 | 0.00021257 | 0.0001864 | 0.00011424 | 0.00013988 | 0.00012841
1 | 20 | 19 | 0.00011945 | 0.00024415 | 0.00020354 | 0.00011945 | 0.00015011 | 0.0001283 | 0.00011945 | 0.00024415 | 0.00020354 | 0.00011945 | 0.00015011 | 0.0001283
1 | 20 | 20 | 0.0001177 | 0.00025123 | 0.00019874 | 0.0001177 | 0.0001515 | 0.00012542 | 0.0001177 | 0.00025123 | 0.00019874 | 0.0001177 | 0.0001515 | 0.00012542
1 | 20 | 21 | 0.00011494 | 0.00024445 | 0.00018308 | 0.00011494 | 0.00015342 | 0.00012037 | 0.00011494 | 0.00024445 | 0.00018308 | 0.00011494 | 0.00015342 | 0.00012037
1 | 20 | 22 | 0.00010935 | 0.00023206 | 0.00016977 | 0.00010935 | 0.00016073 | 0.00011032 | 0.00010935 | 0.00023206 | 0.00016977 | 0.00010935 | 0.00016073 | 0.00011032
1 | 20 | 23 | 0.00010332 | 0.00021552 | 0.0001537 | 0.00010332 | 0.00016963 | 0.00010061 | 0.00010332 | 0.00021552 | 0.0001537 | 0.00010332 | 0.00016963 | 0.00010061
1 | 20 | 24 | 9.6098e-05 | 0.00018052 | 0.00012466 | 9.6098e-05 | 0.00017719 | 9.2987e-05 | 9.6098e-05 | 0.00018052 | 0.00012466 | 9.6098e-05 | 0.00017719 | 9.2987e-05
1 | 21 | 1 | 9.0838e-05 | 0.00013825 | 8.7285e-05 | 9.0838e-05 | 0.00018459 | 8.9811e-05 | 9.0838e-05 | 0.00013825 | 8.7285e-05 | 9.0838e-05 | 0.00018459 | 8.9811e-05
1 | 21 | 2 | 8.7048e-05 | 0.00010307 | 6.6412e-05 | 8.7048e-05 | 0.00018964 | 8.7511e-05 | 8.7048e-05 | 0.00010307 | 6.6412e-05 | 8.7048e-05 | 0.00018964 | 8.7511e-05
1 | 21 | 3 | 8.505e-05 | 7.1086e-05 | 4.7779e-05 | 8.505e-05 | 0.00019368 | 8.5813e-05 | 8.505e-05 | 7.1086e-05 | 4.7779e-05 | 8.505e-05 | 0.00019368 | 8.5813e-05
1 | 21 | 4 | 8.4376e-05 | 4.7828e-05 | 3.3129e-05 | 8.4376e-05 | 0.00019675 | 8.6691e-05 | 8.4376e-05 | 4.7828e-05 | 3.3129e-05 | 8.4376e-05 | 0.00019675 | 8.6691e-05
1 | 21 | 5 | 8.5466e-05 | 2.9833e-05 | 2.2439e-05 | 8.5466e-05 | 0.00019881 | 9.0737e-05 | 8.5466e-05 | 2.9833e-05 | 2.2439e-05 | 8.5466e-05 | 0.00019881 | 9.0737e-05
1 | 21 | 6 | 8.7347e-05 | 1.7982e-05 | 2.1912e-05 | 8.7347e-05 | 0.00020515 | 0.00010088 | 8.7347e-05 | 1.7982e-05 | 2.1912e-05 | 8.7347e-05 | 0.00020515 | 0.00010088
1 | 21 | 7 | 8.9611e-05 | 1.0474e-05 | 3.9359e-05 | 8.9611e-05 | 0.00022309 | 0.00011047 | 8.9611e-05 | 1.0474e-05 | 3.9359e-05 | 8.9611e-05 | 0.00022309 | 0.00011047
1 | 21 | 8 | 9.1683e-05 | 1.5064e-05 | 8.3741e-05 | 9.1683e-05 | 0.00022288 | 0.00011788 | 9.1683e-05 | 1.5064e-05 | 8.3741e-05 | 9.1683e-05 | 0.00022288 | 0.00011788
1 | 21 | 9 | 9.6015e-05 | 3.029e-05 | 0.00013245 | 9.6015e-05 | 0.00020471 | 0.00012158 | 9.6015e-05 | 3.029e-05 | 0.00013245 | 9.6015e-05 | 0.00020471 | 0.00012158
1 | 21 | 10 | 9.8799e-05 | 3.402e-05 | 0.00013119 | 9.8799e-05 | 0.00017613 | 0.00012349 | 9.8799e-05 | 3.402e-05 | 0.00013119 | 9.8799e-05 | 0.00017613 | 0.00012349
1 | 21 | 11 | 9.9922e-05 | 4.0383e-05 | 0.00010869 | 9.9922e-05 | 0.00014831 | 0.00012387 | 9.9922e-05 | 4.0383e-05 | 0.00010869 | 9.9922e-05 | 0.00014831 | 0.00012387
1 | 21 | 12 | 9.9793e-05 | 5.0222e-05 | 9.5191e-05 | 9.9793e-05 | 0.00012795 | 0.00012422 | 9.9793e-05 | 5.0222e-05 | 9.5191e-05 | 9.9793e-05 | 0.00012795 | 0.00012422
1 | 21 | 13 | 9.9057e-05 | 7.2502e-05 | 0.00010228 | 9.9057e-05 | 0.00011901 | 0.00012314 | 9.9057e-05 | 7.2502e-05 | 0.00010228 | 9.9057e-05 | 0.00011901 | 0.00012314
1 | 21 | 14 | 9.7904e-05 | 8.766e-05 | 0.0001146 | 9.7904e-05 | 0.0001159 | 0.00012328 | 9.7904e-05 | 8.766e-05 | 0.0001146 | 9.7904e-05 | 0.0001159 | 0.00012328
1 | 21 | 15 | 9.6889e-05 | 0.0001007 | 0.00012004 | 9.6889e-05 | 0.00011776 | 0.00012146 | 9.6889e-05 | 0.0001007 | 0.00012004 | 9.6889e-05 | 0.00011776 | 0.00012146
1 | 21 | 16 | 9.688e-05 | 0.00013518 | 0.0001423 | 9.688e-05 | 0.00012174 | 0.00012052 | 9.688e-05 | 0.00013518 | 0.0001423 | 9.688e-05 | 0.00012174 | 0.00012052
1 | 21 | 17 | 9.9648e-05 | 0.00016898 | 0.0001598 | 9.9648e-05 | 0.00013566 | 0.00012365 | 9.9648e-05 | 0.00016898 | 0.0001598 | 9.9648e-05 | 0.00013566 | 0.00012365
1 | 21 | 18 | 0.00011346 | 0.00021257 | 0.0001864 | 0.00011346 | 0.00013988 | 0.00012841 | 0.00011346 | 0.00021257 | 0.0001864 | 0.00011346 | 0.00013988 | 0.00012841
1 | 21 | 19 | 0.00012112 | 0.00024415 | 0.00020354 | 0.00012112 | 0.00015011 | 0.0001283 | 0.00012112 | 0.00024415 | 0.00020354 | 0.00012112 | 0.00015011 | 0.0001283
1 | 21 | 20 | 0.0001196 | 0.00025123 | 0.00019874 | 0.0001196 | 0.0001515 | 0.00012542 | 0.0001196 | 0.00025123 | 0.00019874 | 0.0001196 | 0.0001515 | 0.00012542
1 | 21 | 21 | 0.0001178 | 0.00024445 | 0.00018308 | 0.0001178 | 0.00015342 | 0.00012037 | 0.0001178 | 0.00024445 | 0.00018308 | 0.0001178 | 0.00015342 | 0.00012037
1 | 21 | 22 | 0.00011091 | 0.00023206 | 0.00016977 | 0.00011091 | 0.00016073 | 0.00011032 | 0.00011091 | 0.00023206 | 0.00016977 | 0.00011091 | 0.00016073 | 0.00011032
1 | 21 | 23 | 0.00010204 | 0.00021552 | 0.0001537 | 0.00010204 | 0.00016963 | 0.00010061 | 0.00010204 | 0.00021552 | 0.0001537 | 0.00010204 | 0.00016963 | 0.00010061
1 | 21 | 24 | 9.3772e-05 | 0.00018052 | 0.00012466 | 9.3772e-05 | 0.00017719 | 9.2987e-05 | 9.3772e-05 | 0.00018052 | 0.00012466 | 9.3772e-05 | 0.00017719 | 9.2987e-05
1 | 22 | 1 | 8.9211e-05 | 0.00013825 | 8.7285e-05 | 8.9211e-05 | 0.00018459 | 8.9811e-05 | 8.9211e-05 | 0.00013825 | 8.7285e-05 | 8.9211e-05 | 0.00018459 | 8.9811e-05
1 | 22 | 2 | 8.582e-05 | 0.00010307 | 6.6412e-05 | 8.582e-05 | 0.00018964 | 8.7511e-05 | 8.582e-05 | 0.00010307 | 6.6412e-05 | 8.582e-05 | 0.00018964 | 8.7511e-05
1 | 22 | 3 | 8.4959e-05 | 7.1086e-05 | 4.7779e-05 | 8.4959e-05 | 0.00019368 | 8.5813e-05 | 8.4959e-05 | 7.1086e-05 | 4.7779e-05 | 8.4959e-05 | 0.00019368 | 8.5813e-05
1 | 22 | 4 | 8.5516e-05 | 4.7828e-05 | 3.3129e-05 | 8.5516e-05 | 0.00019675 | 8.6691e-05 | 8.5516e-05 | 4.7828e-05 | 3.3129e-05 | 8.5516e-05 | 0.00019675 | 8.6691e-05
1 | 22 | 5 | 8.9145e-05 | 2.9833e-05 | 2.2439e-05 | 8.9145e-05 | 0.00019881 | 9.0737e-05 | 8.9145e-05 | 2.9833e-05 | 2.2439e-05 | 8.9145e-05 | 0.00019881 | 9.0737e-05
1 | 22 | 6 | 9.7064e-05 | 1.7982e-05 | 2.1912e-05 | 9.7064e-05 | 0.00020515 | 0.00010088 | 9.7064e-05 | 1.7982e-05 | 2.1912e-05 | 9.7064e-05 | 0.00020515 | 0.00010088
1 | 22 | 7 | 0.00011204 | 1.0474e-05 | 3.9359e-05 | 0.00011204 | 0.00022309 | 0.00011047 | 0.00011204 | 1.0474e-05 | 3.9359e-05 | 0.00011204 | 0.00022309 | 0.00011047
1 | 22 | 8 | 0.00011971 | 1.5064e-05 | 8.3741e-05 | 0.00011971 | 0.00022288 | 0.00011788 | 0.00011971 | 1.5064e-05 | 8.3741e-05 | 0.00011971 | 0.00022288 | 0.00011788
1 | 22 | 9 | 0.00012047 | 3.029e-05 | 0.00013245 | 0.00012047 | 0.00020471 | 0.00012158 | 0.00012047 | 3.029e-05 | 0.00013245 | 0.00012047 | 0.00020471 | 0.00012158
1 | 22 | 10 | 0.00012074 | 3.402e-05 | 0.00013119 | 0.00012074 | 0.00017613 | 0.00012349 | 0.00012074 | 3.402e-05 | 0.00013119 | 0.00012074 | 0.00017613 | 0.00012349
1 | 22 | 11 | 0.00012079 | 4.0383e-05 | 0.00010869 | 0.00012079 | 0.00014831 | 0.00012387 | 0.00012079 | 4.0383e-05 | 0.00010869 | 0.00012079 | 0.00014831 | 0.00012387
1 | 22 | 12 | 0.00011933 | 5.0222e-05 | 9.5191e-05 | 0.00011933 | 0.00012795 | 0.00012422 | 0.00011933 | 5.0222e-05 | 9.5191e-05 | 0.00011933 | 0.00012795 | 0.00012422
1 | 22 | 13 | 0.00011811 | 7.2502e-05 | 0.00010228 | 0.00011811 | 0.00011901 | 0.00012314 | 0.00011811 | 7.2502e-05 | 0.00010228 | 0.00011811 | 0.00011901 | 0.00012314
1 | 22 | 14 | 0.00011702 | 8.766e-05 | 0.0001146 | 0.00011702 | 0.0001159 | 0.00012328 | 0.00011702 | 8.766e-05 | 0.0001146 | 0.00011702 | 0.0001159 | 0.00012328
1 | 22 | 15 | 0.00011502 | 0.0001007 | 0.00012004 | 0.00011502 | 0.00011776 | 0.00012146 | 0.00011502 | 0.0001007 | 0.00012004 | 0.00011502 | 0.00011776 | 0.00012146
1 | 22 | 16 | 0.00011324 | 0.00013518 | 0.0001423 | 0.00011324 | 0.00012174 | 0.00012052 | 0.00011324 | 0.00013518 | 0.0001423 | 0.00011324 | 0.00012174 | 0.00012052
1 | 22 | 17 | 0.00011398 | 0.00016898 | 0.0001598 | 0.00011398 | 0.00013566 | 0.00012365 | 0.00011398 | 0.00016898 | 0.0001598 | 0.00011398 | 0.00013566 | 0.00012365
1 | 22 | 18 | 0.00012547 | 0.00021257 | 0.0001864 | 0.00012547 | 0.00013988 | 0.00012841 | 0.00012547 | 0.00021257 | 0.0001864 | 0.00012547 | 0.00013988 | 0.00012841
1 | 22 | 19 | 0.00013248 | 0.00024415 | 0.00020354 | 0.00013248 | 0.00015011 | 0.0001283 | 0.00013248 | 0.00024415 | 0.00020354 | 0.00013248 | 0.00015011 | 0.0001283
1 | 22 | 20 | 0.00013067 | 0.00025123 | 0.00019874 | 0.00013067 | 0.0001515 | 0.00012542 | 0.00013067 | 0.00025123 | 0.00019874 | 0.00013067 | 0.0001515 | 0.00012542
1 | 22 | 21 | 0.00012688 | 0.00024445 | 0.00018308 | 0.00012688 | 0.00015342 | 0.00012037 | 0.00012688 | 0.00024445 | 0.00018308 | 0.00012688 | 0.00015342 | 0.00012037
1 | 22 | 22 | 0.00011933 | 0.00023206 | 0.00016977 | 0.00011933 | 0.00016073 | 0.00011032 | 0.00011933 | 0.00023206 | 0.00016977 | 0.00011933 | 0.00016073 | 0.00011032
1 | 22 | 23 | 0.00010911 | 0.00021552 | 0.0001537 | 0.00010911 | 0.00016963 | 0.00010061 | 0.00010911 | 0.00021552 | 0.0001537 | 0.00010911 | 0.00016963 | 0.00010061
1 | 22 | 24 | 9.9623e-05 | 0.00018052 | 0.00012466 | 9.9623e-05 | 0.00017719 | 9.2987e-05 | 9.9623e-05 | 0.00018052 | 0.00012466 | 9.9623e-05 | 0.00017719 | 9.2987e-05
1 | 23 | 1 | 9.3418e-05 | 0.00013825 | 8.7285e-05 | 9.3418e-05 | 0.00018459 | 8.9811e-05 | 9.3418e-05 | 0.00013825 | 8.7285e-05 | 9.3418e-05 | 0.00018459 | 8.9811e-05
1 | 23 | 2 | 9.0435e-05 | 0.00010307 | 6.6412e-05 | 9.0435e-05 | 0.00018964 | 8.7511e-05 | 9.0435e-05 | 0.00010307 | 6.6412e-05 | 9.0435e-05 | 0.00018964 | 8.7511e-05
1 | 23 | 3 | 8.9166e-05 | 7.1086e-05 | 4.7779e-05 | 8.9166e-05 | 0.00019368 | 8.5813e-05 | 8.9166e-05 | 7.1086e-05 | 4.7779e-05 | 8.9166e-05 | 0.00019368 | 8.5813e-05
1 | 23 | 4 | 8.9211e-05 | 4.7828e-05 | 3.3129e-05 | 8.9211e-05 | 0.00019675 | 8.6691e-05 | 8.9211e-05 | 4.7828e-05 | 3.3129e-05 | 8.9211e-05 | 0.00019675 | 8.6691e-05
1 | 23 | 5 | 9.2207e-05 | 2.9833e-05 | 2.2439e-05 | 9.2207e-05 | 0.00019881 | 9.0737e-05 | 9.2207e-05 | 2.9833e-05 | 2.2439e-05 | 9.2207e-05 | 0.00019881 | 9.0737e-05
1 | 23 | 6 | 0.00010028 | 1.7982e-05 | 2.1912e-05 | 0.00010028 | 0.00020515 | 0.00010088 | 0.00010028 | 1.7982e-05 | 2.1912e-05 | 0.00010028 | 0.00020515 | 0.00010088
1 | 23 | 7 | 0.00011499 | 1.0474e-05 | 3.9359e-05 | 0.00011499 | 0.00022309 | 0.00011047 | 0.00011499 | 1.0474e-05 | 3.9359e-05 | 0.00011499 | 0.00022309 | 0.00011047
1 | 23 | 8 | 0.00012181 | 1.5064e-05 | 8.3741e-05 | 0.00012181 | 0.00022288 | 0.00011788 | 0.00012181 | 1.5064e-05 | 8.3741e-05 | 0.00012181 | 0.00022288 | 0.00011788
1 | 23 | 9 | 0.00012145 | 3.029e-05 | 0.00013245 | 0.00012145 | 0.00020471 | 0.00012158 | 0.00012145 | 3.029e-05 | 0.00013245 | 0.00012145 | 0.00020471 | 0.00012158
1 | 23 | 10 | 0.0001212 | 3.402e-05 | 0.00013119 | 0.0001212 | 0.00017613 | 0.00012349 | 0.0001212 | 3.402e-05 | 0.00013119 | 0.0001212 | 0.00017613 | 0.00012349
1 | 23 | 11 | 0.00012085 | 4.0383e-05 | 0.00010869 | 0.00012085 | 0.00014831 | 0.00012387 | 0.00012085 | 4.0383e-05 | 0.00010869 | 0.00012085 | 0.00014831 | 0.00012387
1 | 23 | 12 | 0.00011979 | 5.0222e-05 | 9.5191e-05 | 0.00011979 | 0.00012795 | 0.00012422 | 0.00011979 | 5.0222e-05 | 9.5191e-05 | 0.00011979 | 0.00012795 | 0.00012422
1 | 23 | 13 | 0.00011732 | 7.2502e-05 | 0.00010228 | 0.00011732 | 0.00011901 | 0.00012314 | 0.00011732 | 7.2502e-05 | 0.00010228 | 0.00011732 | 0.00011901 | 0.00012314
1 | 23 | 14 | 0.00011596 | 8.766e-05 | 0.0001146 | 0.00011596 | 0.0001159 | 0.00012328 | 0.00011596 | 8.766e-05 | 0.0001146 | 0.00011596 | 0.0001159 | 0.00012328
1 | 23 | 15 | 0.00011433 | 0.0001007 | 0.00012004 | 0.00011433 | 0.00011776 | 0.00012146 | 0.00011433 | 0.0001007 | 0.00012004 | 0.00011433 | 0.00011776 | 0.00012146
1 | 23 | 16 | 0.00011355 | 0.00013518 | 0.0001423 | 0.00011355 | 0.00012174 | 0.00012052 | 0.00011355 | 0.00013518 | 0.0001423 | 0.00011355 | 0.00012174 | 0.00012052
1 | 23 | 17 | 0.00011412 | 0.00016898 | 0.0001598 | 0.00011412 | 0.00013566 | 0.00012365 | 0.00011412 | 0.00016898 | 0.0001598 | 0.00011412 | 0.00013566 | 0.00012365
1 | 23 | 18 | 0.00012543 | 0.00021257 | 0.0001864 | 0.00012543 | 0.00013988 | 0.00012841 | 0.00012543 | 0.00021257 | 0.0001864 | 0.00012543 | 0.00013988 | 0.00012841
1 | 23 | 19 | 0.00013257 | 0.00024415 | 0.00020354 | 0.00013257 | 0.00015011 | 0.0001283 | 0.00013257 | 0.00024415 | 0.00020354 | 0.00013257 | 0.00015011 | 0.0001283
1 | 23 | 20 | 0.00013049 | 0.00025123 | 0.00019874 | 0.00013049 | 0.0001515 | 0.00012542 | 0.00013049 | 0.00025123 | 0.00019874 | 0.00013049 | 0.0001515 | 0.00012542
1 | 23 | 21 | 0.00012704 | 0.00024445 | 0.00018308 | 0.00012704 | 0.00015342 | 0.00012037 | 0.00012704 | 0.00024445 | 0.00018308 | 0.00012704 | 0.00015342 | 0.00012037
1 | 23 | 22 | 0.00011988 | 0.00023206 | 0.00016977 | 0.00011988 | 0.00016073 | 0.00011032 | 0.00011988 | 0.00023206 | 0.00016977 | 0.00011988 | 0.00016073 | 0.00011032
1 | 23 | 23 | 0.00010985 | 0.00021552 | 0.0001537 | 0.00010985 | 0.00016963 | 0.00010061 | 0.00010985 | 0.00021552 | 0.0001537 | 0.00010985 | 0.00016963 | 0.00010061
1 | 23 | 24 | 0.00010068 | 0.00018052 | 0.00012466 | 0.00010068 | 0.00017719 | 9.2987e-05 | 0.00010068 | 0.00018052 | 0.00012466 | 0.00010068 | 0.00017719 | 9.2987e-05
1 | 24 | 1 | 9.4646e-05 | 0.00013825 | 8.7285e-05 | 9.4646e-05 | 0.00018459 | 8.9811e-05 | 9.4646e-05 | 0.00013825 | 8.7285e-05 | 9.4646e-05 | 0.00018459 | 8.9811e-05
1 | 24 | 2 | 9.17e-05 | 0.00010307 | 6.6412e-05 | 9.17e-05 | 0.00018964 | 8.7511e-05 | 9.17e-05 | 0.00010307 | 6.6412e-05 | 9.17e-05 | 0.00018964 | 8.7511e-05
1 | 24 | 3 | 9.0189e-05 | 7.1086e-05 | 4.7779e-05 | 9.0189e-05 | 0.00019368 | 8.5813e-05 | 9.0189e-05 | 7.1086e-05 | 4.7779e-05 | 9.0189e-05 | 0.00019368 | 8.5813e-05
1 | 24 | 4 | 9.0372e-05 | 4.7828e-05 | 3.3129e-05 | 9.0372e-05 | 0.00019675 | 8.6691e-05 | 9.0372e-05 | 4.7828e-05 | 3.3129e-05 | 9.0372e-05 | 0.00019675 | 8.6691e-05
1 | 24 | 5 | 9.3527e-05 | 2.9833e-05 | 2.2439e-05 | 9.3527e-05 | 0.00019881 | 9.0737e-05 | 9.3527e-05 | 2.9833e-05 | 2.2439e-05 | 9.3527e-05 | 0.00019881 | 9.0737e-05
1 | 24 | 6 | 0.00010232 | 1.7982e-05 | 2.1912e-05 | 0.00010232 | 0.00020515 | 0.00010088 | 0.00010232 | 1.7982e-05 | 2.1912e-05 | 0.00010232 | 0.00020515 | 0.00010088
1 | 24 | 7 | 0.00011603 | 1.0474e-05 | 3.9359e-05 | 0.00011603 | 0.00022309 | 0.00011047 | 0.00011603 | 1.0474e-05 | 3.9359e-05 | 0.00011603 | 0.00022309 | 0.00011047
1 | 24 | 8 | 0.0001234 | 1.5064e-05 | 8.3741e-05 | 0.0001234 | 0.00022288 | 0.00011788 | 0.0001234 | 1.5064e-05 | 8.3741e-05 | 0.0001234 | 0.00022288 | 0.00011788
1 | 24 | 9 | 0.00012329 | 3.029e-05 | 0.00013245 | 0.00012329 | 0.00020471 | 0.00012158 | 0.00012329 | 3.029e-05 | 0.00013245 | 0.00012329 | 0.00020471 | 0.00012158
1 | 24 | 10 | 0.00012312 | 3.402e-05 | 0.00013119 | 0.00012312 | 0.00017613 | 0.00012349 | 0.00012312 | 3.402e-05 | 0.00013119 | 0.00012312 | 0.00017613 | 0.00012349
1 | 24 | 11 | 0.00012278 | 4.0383e-05 | 0.00010869 | 0.00012278 | 0.00014831 | 0.00012387 | 0.00012278 | 4.0383e-05 | 0.00010869 | 0.00012278 | 0.00014831 | 0.00012387
1 | 24 | 12 | 0.00012213 | 5.0222e-05 | 9.5191e-05 | 0.00012213 | 0.00012795 | 0.00012422 | 0.00012213 | 5.0222e-05 | 9.5191e-05 | 0.00012213 | 0.00012795 | 0.00012422
1 | 24 | 13 | 0.00012044 | 7.2502e-05 | 0.00010228 | 0.00012044 | 0.00011901 | 0.00012314 | 0.00012044 | 7.2502e-05 | 0.00010228 | 0.00012044 | 0.00011901 | 0.00012314
1 | 24 | 14 | 0.00011995 | 8.766e-05 | 0.0001146 | 0.00011995 | 0.0001159 | 0.00012328 | 0.00011995 | 8.766e-05 | 0.0001146 | 0.00011995 | 0.0001159 | 0.00012328
1 | 24 | 15 | 0.00011882 | 0.0001007 | 0.00012004 | 0.00011882 | 0.00011776 | 0.00012146 | 0.00011882 | 0.0001007 | 0.00012004 | 0.00011882 | 0.00011776 | 0.00012146
1 | 24 | 16 | 0.00011694 | 0.00013518 | 0.0001423 | 0.00011694 | 0.00012174 | 0.00012052 | 0.00011694 | 0.00013518 | 0.0001423 | 0.00011694 | 0.00012174 | 0.00012052
1 | 24 | 17 | 0.00011707 | 0.00016898 | 0.0001598 | 0.00011707 | 0.00013566 | 0.00012365 | 0.00011707 | 0.00016898 | 0.0001598 | 0.00011707 | 0.00013566 | 0.00012365
1 | 24 | 18 | 0.00012626 | 0.00021257 | 0.0001864 | 0.00012626 | 0.00013988 | 0.00012841 | 0.00012626 | 0.00021257 | 0.0001864 | 0.00012626 | 0.00013988 | 0.00012841
1 | 24 | 19 | 0.0001332 | 0.00024415 | 0.00020354 | 0.0001332 | 0.00015011 | 0.0001283 | 0.0001332 | 0.00024415 | 0.00020354 | 0.0001332 | 0.00015011 | 0.0001283
1 | 24 | 20 | 0.00013101 | 0.00025123 | 0.00019874 | 0.00013101 | 0.0001515 | 0.00012542 | 0.00013101 | 0.00025123 | 0.00019874 | 0.00013101 | 0.0001515 | 0.00012542
1 | 24 | 21 | 0.00012794 | 0.00024445 | 0.00018308 | 0.00012794 | 0.00015342 | 0.00012037 | 0.00012794 | 0.00024445 | 0.00018308 | 0.00012794 | 0.00015342 | 0.00012037
1 | 24 | 22 | 0.00012073 | 0.00023206 | 0.00016977 | 0.00012073 | 0.00016073 | 0.00011032 | 0.00012073 | 0.00023206 | 0.00016977 | 0.00012073 | 0.00016073 | 0.00011032
1 | 24 | 23 | 0.0001105 | 0.00021552 | 0.0001537 | 0.0001105 | 0.00016963 | 0.00010061 | 0.0001105 | 0.00021552 | 0.0001537 | 0.0001105 | 0.00016963 | 0.00010061
1 | 24 | 24 | 0.00010036 | 0.00018052 | 0.00012466 | 0.00010036 | 0.00017719 | 9.2987e-05 | 0.00010036 | 0.00018052 | 0.00012466 | 0.00010036 | 0.00017719 | 9.2987e-05
1 | 25 | 1 | 9.3522e-05 | 0.00013825 | 8.7285e-05 | 9.3522e-05 | 0.00018459 | 8.9811e-05 | 9.3522e-05 | 0.00013825 | 8.7285e-05 | 9.3522e-05 | 0.00018459 | 8.9811e-05
1 | 25 | 2 | 9.0235e-05 | 0.00010307 | 6.6412e-05 | 9.0235e-05 | 0.00018964 | 8.7511e-05 | 9.0235e-05 | 0.00010307 | 6.6412e-05 | 9.0235e-05 | 0.00018964 | 8.7511e-05
1 | 25 | 3 | 8.8583e-05 | 7.1086e-05 | 4.7779e-05 | 8.8583e-05 | 0.00019368 | 8.5813e-05 | 8.8583e-05 | 7.1086e-05 | 4.7779e-05 | 8.8583e-05 | 0.00019368 | 8.5813e-05
1 | 25 | 4 | 8.8621e-05 | 4.7828e-05 | 3.3129e-05 | 8.8621e-05 | 0.00019675 | 8.6691e-05 | 8.8621e-05 | 4.7828e-05 | 3.3129e-05 | 8.8621e-05 | 0.00019675 | 8.6691e-05
1 | 25 | 5 | 9.1558e-05 | 2.9833e-05 | 2.2439e-05 | 9.1558e-05 | 0.00019881 | 9.0737e-05 | 9.1558e-05 | 2.9833e-05 | 2.2439e-05 | 9.1558e-05 | 0.00019881 | 9.0737e-05
1 | 25 | 6 | 9.9777e-05 | 1.7982e-05 | 2.1912e-05 | 9.9777e-05 | 0.00020515 | 0.00010088 | 9.9777e-05 | 1.7982e-05 | 2.1912e-05 | 9.9777e-05 | 0.00020515 | 0.00010088
1 | 25 | 7 | 0.00011402 | 1.0474e-05 | 3.9359e-05 | 0.00011402 | 0.00022309 | 0.00011047 | 0.00011402 | 1.0474e-05 | 3.9359e-05 | 0.00011402 | 0.00022309 | 0.00011047
1 | 25 | 8 | 0.00012138 | 1.5064e-05 | 8.3741e-05 | 0.00012138 | 0.00022288 | 0.00011788 | 0.00012138 | 1.5064e-05 | 8.3741e-05 | 0.00012138 | 0.00022288 | 0.00011788
1 | 25 | 9 | 0.00012283 | 3.029e-05 | 0.00013245 | 0.00012283 | 0.00020471 | 0.00012158 | 0.00012283 | 3.029e-05 | 0.00013245 | 0.00012283 | 0.00020471 | 0.00012158
1 | 25 | 10 | 0.00012324 | 3.402e-05 | 0.00013119 | 0.00012324 | 0.00017613 | 0.00012349 | 0.00012324 | 3.402e-05 | 0.00013119 | 0.00012324 | 0.00017613 | 0.00012349
1 | 25 | 11 | 0.00012362 | 4.0383e-05 | 0.00010869 | 0.00012362 | 0.00014831 | 0.00012387 | 0.00012362 | 4.0383e-05 | 0.00010869 | 0.00012362 | 0.00014831 | 0.00012387
1 | 25 | 12 | 0.00012203 | 5.0222e-05 | 9.5191e-05 | 0.00012203 | 0.00012795 | 0.00012422 | 0.00012203 | 5.0222e-05 | 9.5191e-05 | 0.00012203 | 0.00012795 | 0.00012422
1 | 25 | 13 | 0.00012006 | 7.2502e-05 | 0.00010228 | 0.00012006 | 0.00011901 | 0.00012314 | 0.00012006 | 7.2502e-05 | 0.00010228 | 0.00012006 | 0.00011901 | 0.00012314
1 | 25 | 14 | 0.0001197 | 8.766e-05 | 0.0001146 | 0.0001197 | 0.0001159 | 0.00012328 | 0.0001197 | 8.766e-05 | 0.0001146 | 0.0001197 | 0.0001159 | 0.00012328
1 | 25 | 15 | 0.00011916 | 0.0001007 | 0.00012004 | 0.00011916 | 0.00011776 | 0.00012146 | 0.00011916 | 0.0001007 | 0.00012004 | 0.00011916 | 0.00011776 | 0.00012146
1 | 25 | 16 | 0.0001171 | 0.00013518 | 0.0001423 | 0.0001171 | 0.00012174 | 0.00012052 | 0.0001171 | 0.00013518 | 0.0001423 | 0.0001171 | 0.00012174 | 0.00012052
1 | 25 | 17 | 0.00011707 | 0.00016898 | 0.0001598 | 0.00011707 | 0.00013566 | 0.00012365 | 0.00011707 | 0.00016898 | 0.0001598 | 0.00011707 | 0.00013566 | 0.00012365
1 | 25 | 18 | 0.00012609 | 0.00021257 | 0.0001864 | 0.00012609 | 0.00013988 | 0.00012841 | 0.00012609 | 0.00021257 | 0.0001864 | 0.00012609 | 0.00013988 | 0.00012841
1 | 25 | 19 | 0.00013265 | 0.00024415 | 0.00020354 | 0.00013265 | 0.00015011 | 0.0001283 | 0.00013265 | 0.00024415 | 0.00020354 | 0.00013265 | 0.00015011 | 0.0001283
1 | 25 | 20 | 0.00012985 | 0.00025123 | 0.00019874 | 0.00012985 | 0.0001515 | 0.00012542 | 0.00012985 | 0.00025123 | 0.00019874 | 0.00012985 | 0.0001515 | 0.00012542
1 | 25 | 21 | 0.00012624 | 0.00024445 | 0.00018308 | 0.00012624 | 0.00015342 | 0.00012037 | 0.00012624 | 0.00024445 | 0.00018308 | 0.00012624 | 0.00015342 | 0.00012037
1 | 25 | 22 | 0.00011898 | 0.00023206 | 0.00016977 | 0.00011898 | 0.00016073 | 0.00011032 | 0.00011898 | 0.00023206 | 0.00016977 | 0.00011898 | 0.00016073 | 0.00011032
1 | 25 | 23 | 0.00010954 | 0.00021552 | 0.0001537 | 0.00010954 | 0.00016963 | 0.00010061 | 0.00010954 | 0.00021552 | 0.0001537 | 0.00010954 | 0.00016963 | 0.00010061
1 | 25 | 24 | 0.00010001 | 0.00018052 | 0.00012466 | 0.00010001 | 0.00017719 | 9.2987e-05 | 0.00010001 | 0.00018052 | 0.00012466 | 0.00010001 | 0.00017719 | 9.2987e-05
1 | 26 | 1 | 9.2736e-05 | 0.00013825 | 8.7285e-05 | 9.2736e-05 | 0.00018459 | 8.9811e-05 | 9.2736e-05 | 0.00013825 | 8.7285e-05 | 9.2736e-05 | 0.00018459 | 8.9811e-05
1 | 26 | 2 | 8.9494e-05 | 0.00010307 | 6.6412e-05 | 8.9494e-05 | 0.00018964 | 8.7511e-05 | 8.9494e-05 | 0.00010307 | 6.6412e-05 | 8.9494e-05 | 0.00018964 | 8.7511e-05
1 | 26 | 3 | 8.7955e-05 | 7.1086e-05 | 4.7779e-05 | 8.7955e-05 | 0.00019368 | 8.5813e-05 | 8.7955e-05 | 7.1086e-05 | 4.7779e-05 | 8.7955e-05 | 0.00019368 | 8.5813e-05
1 | 26 | 4 | 8.7792e-05 | 4.7828e-05 | 3.3129e-05 | 8.7792e-05 | 0.00019675 | 8.6691e-05 | 8.7792e-05 | 4.7828e-05 | 3.3129e-05 | 8.7792e-05 | 0.00019675 | 8.6691e-05
1 | 26 | 5 | 9.056e-05 | 2.9833e-05 | 2.2439e-05 | 9.056e-05 | 0.00019881 | 9.0737e-05 | 9.056e-05 | 2.9833e-05 | 2.2439e-05 | 9.056e-05 | 0.00019881 | 9.0737e-05
1 | 26 | 6 | 9.8483e-05 | 1.7982e-05 | 2.1912e-05 | 9.8483e-05 | 0.00020515 | 0.00010088 | 9.8483e-05 | 1.7982e-05 | 2.1912e-05 | 9.8483e-05 | 0.00020515 | 0.00010088
1 | 26 | 7 | 0.00011187 | 1.0474e-05 | 3.9359e-05 | 0.00011187 | 0.00022309 | 0.00011047 | 0.00011187 | 1.0474e-05 | 3.9359e-05 | 0.00011187 | 0.00022309 | 0.00011047
1 | 26 | 8 | 0.00011951 | 1.5064e-05 | 8.3741e-05 | 0.00011951 | 0.00022288 | 0.00011788 | 0.00011951 | 1.5064e-05 | 8.3741e-05 | 0.00011951 | 0.00022288 | 0.00011788
1 | 26 | 9 | 0.00012102 | 3.029e-05 | 0.00013245 | 0.00012102 | 0.00020471 | 0.00012158 | 0.00012102 | 3.029e-05 | 0.00013245 | 0.00012102 | 0.00020471 | 0.00012158
1 | 26 | 10 | 0.00012193 | 3.402e-05 | 0.00013119 | 0.00012193 | 0.00017613 | 0.00012349 | 0.00012193 | 3.402e-05 | 0.00013119 | 0.00012193 | 0.00017613 | 0.00012349
1 | 26 | 11 | 0.00012211 | 4.0383e-05 | 0.00010869 | 0.00012211 | 0.00014831 | 0.00012387 | 0.00012211 | 4.0383e-05 | 0.00010869 | 0.00012211 | 0.00014831 | 0.00012387
1 | 26 | 12 | 0.00012157 | 5.0222e-05 | 9.5191e-05 | 0.00012157 | 0.00012795 | 0.00012422 | 0.00012157 | 5.0222e-05 | 9.5191e-05 | 0.00012157 | 0.00012795 | 0.00012422
1 | 26 | 13 | 0.0001199 | 7.2502e-05 | 0.00010228 | 0.0001199 | 0.00011901 | 0.00012314 | 0.0001199 | 7.2502e-05 | 0.00010228 | 0.0001199 | 0.00011901 | 0.00012314
1 | 26 | 14 | 0.00011924 | 8.766e-05 | 0.0001146 | 0.00011924 | 0.0001159 | 0.00012328 | 0.00011924 | 8.766e-05 | 0.0001146 | 0.00011924 | 0.0001159 | 0.00012328
1 | 26 | 15 | 0.00011695 | 0.0001007 | 0.00012004 | 0.00011695 | 0.00011776 | 0.00012146 | 0.00011695 | 0.0001007 | 0.00012004 | 0.00011695 | 0.00011776 | 0.00012146
1 | 26 | 16 | 0.00011534 | 0.00013518 | 0.0001423 | 0.00011534 | 0.00012174 | 0.00012052 | 0.00011534 | 0.00013518 | 0.0001423 | 0.00011534 | 0.00012174 | 0.00012052
1 | 26 | 17 | 0.00011607 | 0.00016898 | 0.0001598 | 0.00011607 | 0.00013566 | 0.00012365 | 0.00011607 | 0.00016898 | 0.0001598 | 0.00011607 | 0.00013566 | 0.00012365
1 | 26 | 18 | 0.00012516 | 0.00021257 | 0.0001864 | 0.00012516 | 0.00013988 | 0.00012841 | 0.00012516 | 0.00021257 | 0.0001864 | 0.00012516 | 0.00013988 | 0.00012841
1 | 26 | 19 | 0.00012972 | 0.00024415 | 0.00020354 | 0.00012972 | 0.00015011 | 0.0001283 | 0.00012972 | 0.00024415 | 0.00020354 | 0.00012972 | 0.00015011 | 0.0001283
1 | 26 | 20 | 0.00012614 | 0.00025123 | 0.00019874 | 0.00012614 | 0.0001515 | 0.00012542 | 0.00012614 | 0.00025123 | 0.00019874 | 0.00012614 | 0.0001515 | 0.00012542
1 | 26 | 21 | 0.00012233 | 0.00024445 | 0.00018308 | 0.00012233 | 0.00015342 | 0.00012037 | 0.00012233 | 0.00024445 | 0.00018308 | 0.00012233 | 0.00015342 | 0.00012037
1 | 26 | 22 | 0.00011706 | 0.00023206 | 0.00016977 | 0.00011706 | 0.00016073 | 0.00011032 | 0.00011706 | 0.00023206 | 0.00016977 | 0.00011706 | 0.00016073 | 0.00011032
1 | 26 | 23 | 0.00010912 | 0.00021552 | 0.0001537 | 0.00010912 | 0.00016963 | 0.00010061 | 0.00010912 | 0.00021552 | 0.0001537 | 0.00010912 | 0.00016963 | 0.00010061
1 | 26 | 24 | 0.00010003 | 0.00018052 | 0.00012466 | 0.00010003 | 0.00017719 | 9.2987e-05 | 0.00010003 | 0.00018052 | 0.00012466 | 0.00010003 | 0.00017719 | 9.2987e-05
1 | 27 | 1 | 9.2499e-05 | 0.00013825 | 8.7285e-05 | 9.2499e-05 | 0.00018459 | 8.9811e-05 | 9.2499e-05 | 0.00013825 | 8.7285e-05 | 9.2499e-05 | 0.00018459 | 8.9811e-05
1 | 27 | 2 | 8.8854e-05 | 0.00010307 | 6.6412e-05 | 8.8854e-05 | 0.00018964 | 8.7511e-05 | 8.8854e-05 | 0.00010307 | 6.6412e-05 | 8.8854e-05 | 0.00018964 | 8.7511e-05
1 | 27 | 3 | 8.622e-05 | 7.1086e-05 | 4.7779e-05 | 8.622e-05 | 0.00019368 | 8.5813e-05 | 8.622e-05 | 7.1086e-05 | 4.7779e-05 | 8.622e-05 | 0.00019368 | 8.5813e-05
1 | 27 | 4 | 8.5188e-05 | 4.7828e-05 | 3.3129e-05 | 8.5188e-05 | 0.00019675 | 8.6691e-05 | 8.5188e-05 | 4.7828e-05 | 3.3129e-05 | 8.5188e-05 | 0.00019675 | 8.6691e-05
1 | 27 | 5 | 8.5849e-05 | 2.9833e-05 | 2.2439e-05 | 8.5849e-05 | 0.00019881 | 9.0737e-05 | 8.5849e-05 | 2.9833e-05 | 2.2439e-05 | 8.5849e-05 | 0.00019881 | 9.0737e-05
1 | 27 | 6 | 8.8354e-05 | 1.7982e-05 | 2.1912e-05 | 8.8354e-05 | 0.00020515 | 0.00010088 | 8.8354e-05 | 1.7982e-05 | 2.1912e-05 | 8.8354e-05 | 0.00020515 | 0.00010088
1 | 27 | 7 | 9.3364e-05 | 1.0474e-05 | 3.9359e-05 | 9.3364e-05 | 0.00022309 | 0.00011047 | 9.3364e-05 | 1.0474e-05 | 3.9359e-05 | 9.3364e-05 | 0.00022309 | 0.00011047
1 | 27 | 8 | 9.671e-05 | 1.5064e-05 | 8.3741e-05 | 9.671e-05 | 0.00022288 | 0.00011788 | 9.671e-05 | 1.5064e-05 | 8.3741e-05 | 9.671e-05 | 0.00022288 | 0.00011788
1 | 27 | 9 | 0.00010268 | 3.029e-05 | 0.00013245 | 0.00010268 | 0.00020471 | 0.00012158 | 0.00010268 | 3.029e-05 | 0.00013245 | 0.00010268 | 0.00020471 | 0.00012158
1 | 27 | 10 | 0.00010675 | 3.402e-05 | 0.00013119 | 0.00010675 | 0.00017613 | 0.00012349 | 0.00010675 | 3.402e-05 | 0.00013119 | 0.00010675 | 0.00017613 | 0.00012349
1 | 27 | 11 | 0.00010726 | 4.0383e-05 | 0.00010869 | 0.00010726 | 0.00014831 | 0.00012387 | 0.00010726 | 4.0383e-05 | 0.00010869 | 0.00010726 | 0.00014831 | 0.00012387
1 | 27 | 12 | 0.00010729 | 5.0222e-05 | 9.5191e-05 | 0.00010729 | 0.00012795 | 0.00012422 | 0.00010729 | 5.0222e-05 | 9.5191e-05 | 0.00010729 | 0.00012795 | 0.00012422
1 | 27 | 13 | 0.0001067 | 7.2502e-05 | 0.00010228 | 0.0001067 | 0.00011901 | 0.00012314 | 0.0001067 | 7.2502e-05 | 0.00010228 | 0.0001067 | 0.00011901 | 0.00012314
1 | 27 | 14 | 0.0001043 | 8.766e-05 | 0.0001146 | 0.0001043 | 0.0001159 | 0.00012328 | 0.0001043 | 8.766e-05 | 0.0001146 | 0.0001043 | 0.0001159 | 0.00012328
1 | 27 | 15 | 0.0001028 | 0.0001007 | 0.00012004 | 0.0001028 | 0.00011776 | 0.00012146 | 0.0001028 | 0.0001007 | 0.00012004 | 0.0001028 | 0.00011776 | 0.00012146
1 | 27 | 16 | 0.00010224 | 0.00013518 | 0.0001423 | 0.00010224 | 0.00012174 | 0.00012052 | 0.00010224 | 0.00013518 | 0.0001423 | 0.00010224 | 0.00012174 | 0.00012052
1 | 27 | 17 | 0.00010469 | 0.00016898 | 0.0001598 | 0.00010469 | 0.00013566 | 0.00012365 | 0.00010469 | 0.00016898 | 0.0001598 | 0.00010469 | 0.00013566 | 0.00012365
1 | 27 | 18 | 0.0001151 | 0.00021257 | 0.0001864 | 0.0001151 | 0.00013988 | 0.00012841 | 0.0001151 | 0.00021257 | 0.0001864 | 0.0001151 | 0.00013988 | 0.00012841
1 | 27 | 19 | 0.00012002 | 0.00024415 | 0.00020354 | 0.00012002 | 0.00015011 | 0.0001283 | 0.00012002 | 0.00024415 | 0.00020354 | 0.00012002 | 0.00015011 | 0.0001283
1 | 27 | 20 | 0.00011764 | 0.00025123 | 0.00019874 | 0.00011764 | 0.0001515 | 0.00012542 | 0.00011764 | 0.00025123 | 0.00019874 | 0.00011764 | 0.0001515 | 0.00012542
1 | 27 | 21 | 0.00011491 | 0.00024445 | 0.00018308 | 0.00011491 | 0.00015342 | 0.00012037 | 0.00011491 | 0.00024445 | 0.00018308 | 0.00011491 | 0.00015342 | 0.00012037
1 | 27 | 22 | 0.00011036 | 0.00023206 | 0.00016977 | 0.00011036 | 0.00016073 | 0.00011032 | 0.00011036 | 0.00023206 | 0.00016977 | 0.00011036 | 0.00016073 | 0.00011032
1 | 27 | 23 | 0.00010372 | 0.00021552 | 0.0001537 | 0.00010372 | 0.00016963 | 0.00010061 | 0.00010372 | 0.00021552 | 0.0001537 | 0.00010372 | 0.00016963 | 0.00010061
1 | 27 | 24 | 9.557e-05 | 0.00018052 | 0.00012466 | 9.557e-05 | 0.00017719 | 9.2987e-05 | 9.557e-05 | 0.00018052 | 0.00012466 | 9.557e-05 | 0.00017719 | 9.2987e-05
1 | 28 | 1 | 9.0135e-05 | 0.00013825 | 8.7285e-05 | 9.0135e-05 | 0.00018459 | 8.9811e-05 | 9.0135e-05 | 0.00013825 | 8.7285e-05 | 9.0135e-05 | 0.00018459 | 8.9811e-05
1 | 28 | 2 | 8.6374e-05 | 0.00010307 | 6.6412e-05 | 8.6374e-05 | 0.00018964 | 8.7511e-05 | 8.6374e-05 | 0.00010307 | 6.6412e-05 | 8.6374e-05 | 0.00018964 | 8.7511e-05
1 | 28 | 3 | 8.401e-05 | 7.1086e-05 | 4.7779e-05 | 8.401e-05 | 0.00019368 | 8.5813e-05 | 8.401e-05 | 7.1086e-05 | 4.7779e-05 | 8.401e-05 | 0.00019368 | 8.5813e-05
1 | 28 | 4 | 8.3024e-05 | 4.7828e-05 | 3.3129e-05 | 8.3024e-05 | 0.00019675 | 8.6691e-05 | 8.3024e-05 | 4.7828e-05 | 3.3129e-05 | 8.3024e-05 | 0.00019675 | 8.6691e-05
1 | 28 | 5 | 8.3144e-05 | 2.9833e-05 | 2.2439e-05 | 8.3144e-05 | 0.00019881 | 9.0737e-05 | 8.3144e-05 | 2.9833e-05 | 2.2439e-05 | 8.3144e-05 | 0.00019881 | 9.0737e-05
1 | 28 | 6 | 8.5009e-05 | 1.7982e-05 | 2.1912e-05 | 8.5009e-05 | 0.00020515 | 0.00010088 | 8.5009e-05 | 1.7982e-05 | 2.1912e-05 | 8.5009e-05 | 0.00020515 | 0.00010088
1 | 28 | 7 | 8.8333e-05 | 1.0474e-05 | 3.9359e-05 | 8.8333e-05 | 0.00022309 | 0.00011047 | 8.8333e-05 | 1.0474e-05 | 3.9359e-05 | 8.8333e-05 | 0.00022309 | 0.00011047
1 | 28 | 8 | 9.0547e-05 | 1.5064e-05 | 8.3741e-05 | 9.0547e-05 | 0.00022288 | 0.00011788 | 9.0547e-05 | 1.5064e-05 | 8.3741e-05 | 9.0547e-05 | 0.00022288 | 0.00011788
1 | 28 | 9 | 9.5586e-05 | 3.029e-05 | 0.00013245 | 9.5586e-05 | 0.00020471 | 0.00012158 | 9.5586e-05 | 3.029e-05 | 0.00013245 | 9.5586e-05 | 0.00020471 | 0.00012158
1 | 28 | 10 | 9.949e-05 | 3.402e-05 | 0.00013119 | 9.949e-05 | 0.00017613 | 0.00012349 | 9.949e-05 | 3.402e-05 | 0.00013119 | 9.949e-05 | 0.00017613 | 0.00012349
1 | 28 | 11 | 0.00010033 | 4.0383e-05 | 0.00010869 | 0.00010033 | 0.00014831 | 0.00012387 | 0.00010033 | 4.0383e-05 | 0.00010869 | 0.00010033 | 0.00014831 | 0.00012387
1 | 28 | 12 | 0.00010063 | 5.0222e-05 | 9.5191e-05 | 0.00010063 | 0.00012795 | 0.00012422 | 0.00010063 | 5.0222e-05 | 9.5191e-05 | 0.00010063 | 0.00012795 | 0.00012422
1 | 28 | 13 | 0.00010024 | 7.2502e-05 | 0.00010228 | 0.00010024 | 0.00011901 | 0.00012314 | 0.00010024 | 7.2502e-05 | 0.00010228 | 0.00010024 | 0.00011901 | 0.00012314
1 | 28 | 14 | 9.9386e-05 | 8.766e-05 | 0.0001146 | 9.9386e-05 | 0.0001159 | 0.00012328 | 9.9386e-05 | 8.766e-05 | 0.0001146 | 9.9386e-05 | 0.0001159 | 0.00012328
1 | 28 | 15 | 9.9227e-05 | 0.0001007 | 0.00012004 | 9.9227e-05 | 0.00011776 | 0.00012146 | 9.9227e-05 | 0.0001007 | 0.00012004 | 9.9227e-05 | 0.00011776 | 0.00012146
1 | 28 | 16 | 9.8661e-05 | 0.00013518 | 0.0001423 | 9.8661e-05 | 0.00012174 | 0.00012052 | 9.8661e-05 | 0.00013518 | 0.0001423 | 9.8661e-05 | 0.00012174 | 0.00012052
1 | 28 | 17 | 0.00010146 | 0.00016898 | 0.0001598 | 0.00010146 | 0.00013566 | 0.00012365 | 0.00010146 | 0.00016898 | 0.0001598 | 0.00010146 | 0.00013566 | 0.00012365
1 | 28 | 18 | 0.00011341 | 0.00021257 | 0.0001864 | 0.00011341 | 0.00013988 | 0.00012841 | 0.00011341 | 0.00021257 | 0.0001864 | 0.00011341 | 0.00013988 | 0.00012841
1 | 28 | 19 | 0.0001207 | 0.00024415 | 0.00020354 | 0.0001207 | 0.00015011 | 0.0001283 | 0.0001207 | 0.00024415 | 0.00020354 | 0.0001207 | 0.00015011 | 0.0001283
1 | 28 | 20 | 0.00011954 | 0.00025123 | 0.00019874 | 0.00011954 | 0.0001515 | 0.00012542 | 0.00011954 | 0.00025123 | 0.00019874 | 0.00011954 | 0.0001515 | 0.00012542
1 | 28 | 21 | 0.00011664 | 0.00024445 | 0.00018308 | 0.00011664 | 0.00015342 | 0.00012037 | 0.00011664 | 0.00024445 | 0.00018308 | 0.00011664 | 0.00015342 | 0.00012037
1 | 28 | 22 | 0.00010978 | 0.00023206 | 0.00016977 | 0.00010978 | 0.00016073 | 0.00011032 | 0.00010978 | 0.00023206 | 0.00016977 | 0.00010978 | 0.00016073 | 0.00011032
1 | 28 | 23 | 0.0001012 | 0.00021552 | 0.0001537 | 0.0001012 | 0.00016963 | 0.00010061 | 0.0001012 | 0.00021552 | 0.0001537 | 0.0001012 | 0.00016963 | 0.00010061
1 | 28 | 24 | 9.2312e-05 | 0.00018052 | 0.00012466 | 9.2312e-05 | 0.00017719 | 9.2987e-05 | 9.2312e-05 | 0.00018052 | 0.00012466 | 9.2312e-05 | 0.00017719 | 9.2987e-05
1 | 29 | 1 | 8.5612e-05 | 0.00013825 | 8.7285e-05 | 8.5612e-05 | 0.00018459 | 8.9811e-05 | 8.5612e-05 | 0.00013825 | 8.7285e-05 | 8.5612e-05 | 0.00018459 | 8.9811e-05
1 | 29 | 2 | 8.2699e-05 | 0.00010307 | 6.6412e-05 | 8.2699e-05 | 0.00018964 | 8.7511e-05 | 8.2699e-05 | 0.00010307 | 6.6412e-05 | 8.2699e-05 | 0.00018964 | 8.7511e-05
1 | 29 | 3 | 8.1443e-05 | 7.1086e-05 | 4.7779e-05 | 8.1443e-05 | 0.00019368 | 8.5813e-05 | 8.1443e-05 | 7.1086e-05 | 4.7779e-05 | 8.1443e-05 | 0.00019368 | 8.5813e-05
1 | 29 | 4 | 8.1775e-05 | 4.7828e-05 | 3.3129e-05 | 8.1775e-05 | 0.00019675 | 8.6691e-05 | 8.1775e-05 | 4.7828e-05 | 3.3129e-05 | 8.1775e-05 | 0.00019675 | 8.6691e-05
1 | 29 | 5 | 8.505e-05 | 2.9833e-05 | 2.2439e-05 | 8.505e-05 | 0.00019881 | 9.0737e-05 | 8.505e-05 | 2.9833e-05 | 2.2439e-05 | 8.505e-05 | 0.00019881 | 9.0737e-05
1 | 29 | 6 | 9.3855e-05 | 1.7982e-05 | 2.1912e-05 | 9.3855e-05 | 0.00020515 | 0.00010088 | 9.3855e-05 | 1.7982e-05 | 2.1912e-05 | 9.3855e-05 | 0.00020515 | 0.00010088
1 | 29 | 7 | 0.00010874 | 1.0474e-05 | 3.9359e-05 | 0.00010874 | 0.00022309 | 0.00011047 | 0.00010874 | 1.0474e-05 | 3.9359e-05 | 0.00010874 | 0.00022309 | 0.00011047
1 | 29 | 8 | 0.00011563 | 1.5064e-05 | 8.3741e-05 | 0.00011563 | 0.00022288 | 0.00011788 | 0.00011563 | 1.5064e-05 | 8.3741e-05 | 0.00011563 | 0.00022288 | 0.00011788
1 | 29 | 9 | 0.00011618 | 3.029e-05 | 0.00013245 | 0.00011618 | 0.00020471 | 0.00012158 | 0.00011618 | 3.029e-05 | 0.00013245 | 0.00011618 | 0.00020471 | 0.00012158
1 | 29 | 10 | 0.00011797 | 3.402e-05 | 0.00013119 | 0.00011797 | 0.00017613 | 0.00012349 | 0.00011797 | 3.402e-05 | 0.00013119 | 0.00011797 | 0.00017613 | 0.00012349
1 | 29 | 11 | 0.00011854 | 4.0383e-05 | 0.00010869 | 0.00011854 | 0.00014831 | 0.00012387 | 0.00011854 | 4.0383e-05 | 0.00010869 | 0.00011854 | 0.00014831 | 0.00012387
1 | 29 | 12 | 0.00011755 | 5.0222e-05 | 9.5191e-05 | 0.00011755 | 0.00012795 | 0.00012422 | 0.00011755 | 5.0222e-05 | 9.5191e-05 | 0.00011755 | 0.00012795 | 0.00012422
1 | 29 | 13 | 0.00011699 | 7.2502e-05 | 0.00010228 | 0.00011699 | 0.00011901 | 0.00012314 | 0.00011699 | 7.2502e-05 | 0.00010228 | 0.00011699 | 0.00011901 | 0.00012314
1 | 29 | 14 | 0.00011581 | 8.766e-05 | 0.0001146 | 0.00011581 | 0.0001159 | 0.00012328 | 0.00011581 | 8.766e-05 | 0.0001146 | 0.00011581 | 0.0001159 | 0.00012328
1 | 29 | 15 | 0.00011498 | 0.0001007 | 0.00012004 | 0.00011498 | 0.00011776 | 0.00012146 | 0.00011498 | 0.0001007 | 0.00012004 | 0.00011498 | 0.00011776 | 0.00012146
1 | 29 | 16 | 0.0001139 | 0.00013518 | 0.0001423 | 0.0001139 | 0.00012174 | 0.00012052 | 0.0001139 | 0.00013518 | 0.0001423 | 0.0001139 | 0.00012174 | 0.00012052
1 | 29 | 17 | 0.00011512 | 0.00016898 | 0.0001598 | 0.00011512 | 0.00013566 | 0.00012365 | 0.00011512 | 0.00016898 | 0.0001598 | 0.00011512 | 0.00013566 | 0.00012365
1 | 29 | 18 | 0.00012465 | 0.00021257 | 0.0001864 | 0.00012465 | 0.00013988 | 0.00012841 | 0.00012465 | 0.00021257 | 0.0001864 | 0.00012465 | 0.00013988 | 0.00012841
1 | 29 | 19 | 0.00013092 | 0.00024415 | 0.00020354 | 0.00013092 | 0.00015011 | 0.0001283 | 0.00013092 | 0.00024415 | 0.00020354 | 0.00013092 | 0.00015011 | 0.0001283
1 | 29 | 20 | 0.00012872 | 0.00025123 | 0.00019874 | 0.00012872 | 0.0001515 | 0.00012542 | 0.00012872 | 0.00025123 | 0.00019874 | 0.00012872 | 0.0001515 | 0.00012542
1 | 29 | 21 | 0.00012444 | 0.00024445 | 0.00018308 | 0.00012444 | 0.00015342 | 0.00012037 | 0.00012444 | 0.00024445 | 0.00018308 | 0.00012444 | 0.00015342 | 0.00012037
1 | 29 | 22 | 0.0001161 | 0.00023206 | 0.00016977 | 0.0001161 | 0.00016073 | 0.00011032 | 0.0001161 | 0.00023206 | 0.00016977 | 0.0001161 | 0.00016073 | 0.00011032
1 | 29 | 23 | 0.00010527 | 0.00021552 | 0.0001537 | 0.00010527 | 0.00016963 | 0.00010061 | 0.00010527 | 0.00021552 | 0.0001537 | 0.00010527 | 0.00016963 | 0.00010061
1 | 29 | 24 | 9.5266e-05 | 0.00018052 | 0.00012466 | 9.5266e-05 | 0.00017719 | 9.2987e-05 | 9.5266e-05 | 0.00018052 | 0.00012466 | 9.5266e-05 | 0.00017719 | 9.2987e-05
1 | 30 | 1 | 8.8666e-05 | 0.00013825 | 8.7285e-05 | 8.8666e-05 | 0.00018459 | 8.9811e-05 | 8.8666e-05 | 0.00013825 | 8.7285e-05 | 8.8666e-05 | 0.00018459 | 8.9811e-05
1 | 30 | 2 | 8.5783e-05 | 0.00010307 | 6.6412e-05 | 8.5783e-05 | 0.00018964 | 8.7511e-05 | 8.5783e-05 | 0.00010307 | 6.6412e-05 | 8.5783e-05 | 0.00018964 | 8.7511e-05
1 | 30 | 3 | 8.396e-05 | 7.1086e-05 | 4.7779e-05 | 8.396e-05 | 0.00019368 | 8.5813e-05 | 8.396e-05 | 7.1086e-05 | 4.7779e-05 | 8.396e-05 | 0.00019368 | 8.5813e-05
1 | 30 | 4 | 8.3835e-05 | 4.7828e-05 | 3.3129e-05 | 8.3835e-05 | 0.00019675 | 8.6691e-05 | 8.3835e-05 | 4.7828e-05 | 3.3129e-05 | 8.3835e-05 | 0.00019675 | 8.6691e-05
1 | 30 | 5 | 8.6432e-05 | 2.9833e-05 | 2.2439e-05 | 8.6432e-05 | 0.00019881 | 9.0737e-05 | 8.6432e-05 | 2.9833e-05 | 2.2439e-05 | 8.6432e-05 | 0.00019881 | 9.0737e-05
1 | 30 | 6 | 9.4259e-05 | 1.7982e-05 | 2.1912e-05 | 9.4259e-05 | 0.00020515 | 0.00010088 | 9.4259e-05 | 1.7982e-05 | 2.1912e-05 | 9.4259e-05 | 0.00020515 | 0.00010088
1 | 30 | 7 | 0.00010792 | 1.0474e-05 | 3.9359e-05 | 0.00010792 | 0.00022309 | 0.00011047 | 0.00010792 | 1.0474e-05 | 3.9359e-05 | 0.00010792 | 0.00022309 | 0.00011047
1 | 30 | 8 | 0.00011502 | 1.5064e-05 | 8.3741e-05 | 0.00011502 | 0.00022288 | 0.00011788 | 0.00011502 | 1.5064e-05 | 8.3741e-05 | 0.00011502 | 0.00022288 | 0.00011788
1 | 30 | 9 | 0.00011753 | 3.029e-05 | 0.00013245 | 0.00011753 | 0.00020471 | 0.00012158 | 0.00011753 | 3.029e-05 | 0.00013245 | 0.00011753 | 0.00020471 | 0.00012158
1 | 30 | 10 | 0.00011913 | 3.402e-05 | 0.00013119 | 0.00011913 | 0.00017613 | 0.00012349 | 0.00011913 | 3.402e-05 | 0.00013119 | 0.00011913 | 0.00017613 | 0.00012349
1 | 30 | 11 | 0.00012042 | 4.0383e-05 | 0.00010869 | 0.00012042 | 0.00014831 | 0.00012387 | 0.00012042 | 4.0383e-05 | 0.00010869 | 0.00012042 | 0.00014831 | 0.00012387
1 | 30 | 12 | 0.0001198 | 5.0222e-05 | 9.5191e-05 | 0.0001198 | 0.00012795 | 0.00012422 | 0.0001198 | 5.0222e-05 | 9.5191e-05 | 0.0001198 | 0.00012795 | 0.00012422
1 | 30 | 13 | 0.00011885 | 7.2502e-05 | 0.00010228 | 0.00011885 | 0.00011901 | 0.00012314 | 0.00011885 | 7.2502e-05 | 0.00010228 | 0.00011885 | 0.00011901 | 0.00012314
1 | 30 | 14 | 0.00011831 | 8.766e-05 | 0.0001146 | 0.00011831 | 0.0001159 | 0.00012328 | 0.00011831 | 8.766e-05 | 0.0001146 | 0.00011831 | 0.0001159 | 0.00012328
1 | 30 | 15 | 0.00011678 | 0.0001007 | 0.00012004 | 0.00011678 | 0.00011776 | 0.00012146 | 0.00011678 | 0.0001007 | 0.00012004 | 0.00011678 | 0.00011776 | 0.00012146
1 | 30 | 16 | 0.0001158 | 0.00013518 | 0.0001423 | 0.0001158 | 0.00012174 | 0.00012052 | 0.0001158 | 0.00013518 | 0.0001423 | 0.0001158 | 0.00012174 | 0.00012052
1 | 30 | 17 | 0.00011724 | 0.00016898 | 0.0001598 | 0.00011724 | 0.00013566 | 0.00012365 | 0.00011724 | 0.00016898 | 0.0001598 | 0.00011724 | 0.00013566 | 0.00012365
1 | 30 | 18 | 0.00012619 | 0.00021257 | 0.0001864 | 0.00012619 | 0.00013988 | 0.00012841 | 0.00012619 | 0.00021257 | 0.0001864 | 0.00012619 | 0.00013988 | 0.00012841
1 | 30 | 19 | 0.00013164 | 0.00024415 | 0.00020354 | 0.00013164 | 0.00015011 | 0.0001283 | 0.00013164 | 0.00024415 | 0.00020354 | 0.00013164 | 0.00015011 | 0.0001283
1 | 30 | 20 | 0.00012966 | 0.00025123 | 0.00019874 | 0.00012966 | 0.0001515 | 0.00012542 | 0.00012966 | 0.00025123 | 0.00019874 | 0.00012966 | 0.0001515 | 0.00012542
1 | 30 | 21 | 0.00012563 | 0.00024445 | 0.00018308 | 0.00012563 | 0.00015342 | 0.00012037 | 0.00012563 | 0.00024445 | 0.00018308 | 0.00012563 | 0.00015342 | 0.00012037
1 | 30 | 22 | 0.00011813 | 0.00023206 | 0.00016977 | 0.00011813 | 0.00016073 | 0.00011032 | 0.00011813 | 0.00023206 | 0.00016977 | 0.00011813 | 0.00016073 | 0.00011032
1 | 30 | 23 | 0.00010742 | 0.00021552 | 0.0001537 | 0.00010742 | 0.00016963 | 0.00010061 | 0.00010742 | 0.00021552 | 0.0001537 | 0.00010742 | 0.00016963 | 0.00010061
1 | 30 | 24 | 9.7575e-05 | 0.00018052 | 0.00012466 | 9.7575e-05 | 0.00017719 | 9.2987e-05 | 9.7575e-05 | 0.00018052 | 0.00012466 | 9.7575e-05 | 0.00017719 | 9.2987e-05
1 | 31 | 1 | 9.0751e-05 | 0.00013825 | 8.7285e-05 | 9.0751e-05 | 0.00018459 | 8.9811e-05 | 9.0751e-05 | 0.00013825 | 8.7285e-05 | 9.0751e-05 | 0.00018459 | 8.9811e-05
1 | 31 | 2 | 8.7343e-05 | 0.00010307 | 6.6412e-05 | 8.7343e-05 | 0.00018964 | 8.7511e-05 | 8.7343e-05 | 0.00010307 | 6.6412e-05 | 8.7343e-05 | 0.00018964 | 8.7511e-05
1 | 31 | 3 | 8.5654e-05 | 7.1086e-05 | 4.7779e-05 | 8.5654e-05 | 0.00019368 | 8.5813e-05 | 8.5654e-05 | 7.1086e-05 | 4.7779e-05 | 8.5654e-05 | 0.00019368 | 8.5813e-05
1 | 31 | 4 | 8.5537e-05 | 4.7828e-05 | 3.3129e-05 | 8.5537e-05 | 0.00019675 | 8.6691e-05 | 8.5537e-05 | 4.7828e-05 | 3.3129e-05 | 8.5537e-05 | 0.00019675 | 8.6691e-05
1 | 31 | 5 | 8.8246e-05 | 2.9833e-05 | 2.2439e-05 | 8.8246e-05 | 0.00019881 | 9.0737e-05 | 8.8246e-05 | 2.9833e-05 | 2.2439e-05 | 8.8246e-05 | 0.00019881 | 9.0737e-05
1 | 31 | 6 | 9.6639e-05 | 1.7982e-05 | 2.1912e-05 | 9.6639e-05 | 0.00020515 | 0.00010088 | 9.6639e-05 | 1.7982e-05 | 2.1912e-05 | 9.6639e-05 | 0.00020515 | 0.00010088
1 | 31 | 7 | 0.00010998 | 1.0474e-05 | 3.9359e-05 | 0.00010998 | 0.00022309 | 0.00011047 | 0.00010998 | 1.0474e-05 | 3.9359e-05 | 0.00010998 | 0.00022309 | 0.00011047
1 | 31 | 8 | 0.00011721 | 1.5064e-05 | 8.3741e-05 | 0.00011721 | 0.00022288 | 0.00011788 | 0.00011721 | 1.5064e-05 | 8.3741e-05 | 0.00011721 | 0.00022288 | 0.00011788
1 | 31 | 9 | 0.00011789 | 3.029e-05 | 0.00013245 | 0.00011789 | 0.00020471 | 0.00012158 | 0.00011789 | 3.029e-05 | 0.00013245 | 0.00011789 | 0.00020471 | 0.00012158
1 | 31 | 10 | 0.0001195 | 3.402e-05 | 0.00013119 | 0.0001195 | 0.00017613 | 0.00012349 | 0.0001195 | 3.402e-05 | 0.00013119 | 0.0001195 | 0.00017613 | 0.00012349
1 | 31 | 11 | 0.00011963 | 4.0383e-05 | 0.00010869 | 0.00011963 | 0.00014831 | 0.00012387 | 0.00011963 | 4.0383e-05 | 0.00010869 | 0.00011963 | 0.00014831 | 0.00012387
1 | 31 | 12 | 0.00011929 | 5.0222e-05 | 9.5191e-05 | 0.00011929 | 0.00012795 | 0.00012422 | 0.00011929 | 5.0222e-05 | 9.5191e-05 | 0.00011929 | 0.00012795 | 0.00012422
1 | 31 | 13 | 0.00011773 | 7.2502e-05 | 0.00010228 | 0.00011773 | 0.00011901 | 0.00012314 | 0.00011773 | 7.2502e-05 | 0.00010228 | 0.00011773 | 0.00011901 | 0.00012314
1 | 31 | 14 | 0.00011674 | 8.766e-05 | 0.0001146 | 0.00011674 | 0.0001159 | 0.00012328 | 0.00011674 | 8.766e-05 | 0.0001146 | 0.00011674 | 0.0001159 | 0.00012328
1 | 31 | 15 | 0.00011528 | 0.0001007 | 0.00012004 | 0.00011528 | 0.00011776 | 0.00012146 | 0.00011528 | 0.0001007 | 0.00012004 | 0.00011528 | 0.00011776 | 0.00012146
1 | 31 | 16 | 0.00011429 | 0.00013518 | 0.0001423 | 0.00011429 | 0.00012174 | 0.00012052 | 0.00011429 | 0.00013518 | 0.0001423 | 0.00011429 | 0.00012174 | 0.00012052
1 | 31 | 17 | 0.00011451 | 0.00016898 | 0.0001598 | 0.00011451 | 0.00013566 | 0.00012365 | 0.00011451 | 0.00016898 | 0.0001598 | 0.00011451 | 0.00013566 | 0.00012365
1 | 31 | 18 | 0.0001251 | 0.00021257 | 0.0001864 | 0.0001251 | 0.00013988 | 0.00012841 | 0.0001251 | 0.00021257 | 0.0001864 | 0.0001251 | 0.00013988 | 0.00012841
1 | 31 | 19 | 0.00013227 | 0.00024415 | 0.00020354 | 0.00013227 | 0.00015011 | 0.0001283 | 0.00013227 | 0.00024415 | 0.00020354 | 0.00013227 | 0.00015011 | 0.0001283
1 | 31 | 20 | 0.00012948 | 0.00025123 | 0.00019874 | 0.00012948 | 0.0001515 | 0.00012542 | 0.00012948 | 0.00025123 | 0.00019874 | 0.00012948 | 0.0001515 | 0.00012542
1 | 31 | 21 | 0.0001262 | 0.00024445 | 0.00018308 | 0.0001262 | 0.00015342 | 0.00012037 | 0.0001262 | 0.00024445 | 0.00018308 | 0.0001262 | 0.00015342 | 0.00012037
1 | 31 | 22 | 0.00011916 | 0.00023206 | 0.00016977 | 0.00011916 | 0.00016073 | 0.00011032 | 0.00011916 | 0.00023206 | 0.00016977 | 0.00011916 | 0.00016073 | 0.00011032
1 | 31 | 23 | 0.00010869 | 0.00021552 | 0.0001537 | 0.00010869 | 0.00016963 | 0.00010061 | 0.00010869 | 0.00021552 | 0.0001537 | 0.00010869 | 0.00016963 | 0.00010061
1 | 31 | 24 | 9.8395e-05 | 0.00018052 | 0.00012466 | 9.8395e-05 | 0.00017719 | 9.2987e-05 | 9.8395e-05 | 0.00018052 | 0.00012466 | 9.8395e-05 | 0.00017719 | 9.2987e-05
2 | 1 | 1 | 9.1446e-05 | 0.00013823 | 8.7111e-05 | 9.1446e-05 | 0.0001626 | 8.6628e-05 | 9.1446e-05 | 0.00013823 | 8.7111e-05 | 9.1446e-05 | 0.0001626 | 8.6628e-05
2 | 1 | 2 | 8.7738e-05 | 0.00010264 | 6.5202e-05 | 8.7738e-05 | 0.00017038 | 8.4471e-05 | 8.7738e-05 | 0.00010264 | 6.5202e-05 | 8.7738e-05 | 0.00017038 | 8.4471e-05
2 | 1 | 3 | 8.582e-05 | 7.0255e-05 | 4.6674e-05 | 8.582e-05 | 0.00017859 | 8.3535e-05 | 8.582e-05 | 7.0255e-05 | 4.6674e-05 | 8.582e-05 | 0.00017859 | 8.3535e-05
2 | 1 | 4 | 8.562e-05 | 4.6935e-05 | 3.21e-05 | 8.562e-05 | 0.00018095 | 8.4454e-05 | 8.562e-05 | 4.6935e-05 | 3.21e-05 | 8.562e-05 | 0.00018095 | 8.4454e-05
2 | 1 | 5 | 8.8367e-05 | 2.9031e-05 | 2.1766e-05 | 8.8367e-05 | 0.00018601 | 8.9474e-05 | 8.8367e-05 | 2.9031e-05 | 2.1766e-05 | 8.8367e-05 | 0.00018601 | 8.9474e-05
2 | 1 | 6 | 9.6315e-05 | 1.7296e-05 | 2.1762e-05 | 9.6315e-05 | 0.00019142 | 9.9442e-05 | 9.6315e-05 | 1.7296e-05 | 2.1762e-05 | 9.6315e-05 | 0.00019142 | 9.9442e-05
2 | 1 | 7 | 0.00010975 | 1.0222e-05 | 4.0424e-05 | 0.00010975 | 0.00019862 | 0.00010804 | 0.00010975 | 1.0222e-05 | 4.0424e-05 | 0.00010975 | 0.00019862 | 0.00010804
2 | 1 | 8 | 0.00011645 | 1.4966e-05 | 8.6619e-05 | 0.00011645 | 0.00019461 | 0.00011531 | 0.00011645 | 1.4966e-05 | 8.6619e-05 | 0.00011645 | 0.00019461 | 0.00011531
2 | 1 | 9 | 0.00011858 | 3.0673e-05 | 0.0001376 | 0.00011858 | 0.00017929 | 0.00011912 | 0.00011858 | 3.0673e-05 | 0.0001376 | 0.00011858 | 0.00017929 | 0.00011912
2 | 1 | 10 | 0.00011999 | 3.3991e-05 | 0.00013555 | 0.00011999 | 0.00015321 | 0.00012095 | 0.00011999 | 3.3991e-05 | 0.00013555 | 0.00011999 | 0.00015321 | 0.00012095
2 | 1 | 11 | 0.00012068 | 4.0179e-05 | 0.00011103 | 0.00012068 | 0.0001293 | 0.00012156 | 0.00012068 | 4.0179e-05 | 0.00011103 | 0.00012068 | 0.0001293 | 0.00012156
2 | 1 | 12 | 0.00012015 | 4.9892e-05 | 9.6247e-05 | 0.00012015 | 0.0001154 | 0.0001212 | 0.00012015 | 4.9892e-05 | 9.6247e-05 | 0.00012015 | 0.0001154 | 0.0001212
2 | 1 | 13 | 0.00011869 | 7.1977e-05 | 0.00010237 | 0.00011869 | 0.0001095 | 0.00012037 | 0.00011869 | 7.1977e-05 | 0.00010237 | 0.00011869 | 0.0001095 | 0.00012037
2 | 1 | 14 | 0.00011806 | 8.6234e-05 | 0.00011419 | 0.00011806 | 0.0001062 | 0.00012023 | 0.00011806 | 8.6234e-05 | 0.00011419 | 0.00011806 | 0.0001062 | 0.00012023
2 | 1 | 15 | 0.00011611 | 9.9301e-05 | 0.00011944 | 0.00011611 | 0.00010487 | 0.00011899 | 0.00011611 | 9.9301e-05 | 0.00011944 | 0.00011611 | 0.00010487 | 0.00011899
2 | 1 | 16 | 0.00011573 | 0.00013469 | 0.00014211 | 0.00011573 | 0.00010711 | 0.00011642 | 0.00011573 | 0.00013469 | 0.00014211 | 0.00011573 | 0.00010711 | 0.00011642
2 | 1 | 17 | 0.00011799 | 0.00016948 | 0.00016005 | 0.00011799 | 0.00011686 | 0.00011552 | 0.00011799 | 0.00016948 | 0.00016005 | 0.00011799 | 0.00011686 | 0.00011552
2 | 1 | 18 | 0.00012564 | 0.00021479 | 0.00018776 | 0.00012564 | 0.00012326 | 0.00012263 | 0.00012564 | 0.00021479 | 0.00018776 | 0.00012564 | 0.00012326 | 0.00012263
2 | 1 | 19 | 0.00013188 | 0.00024763 | 0.00020537 | 0.00013188 | 0.00012921 | 0.00012365 | 0.00013188 | 0.00024763 | 0.00020537 | 0.00013188 | 0.00012921 | 0.00012365
2 | 1 | 20 | 0.00013032 | 0.00025465 | 0.00020007 | 0.00013032 | 0.00012788 | 0.00012463 | 0.00013032 | 0.00025465 | 0.00020007 | 0.00013032 | 0.00012788 | 0.00012463
2 | 1 | 21 | 0.00012658 | 0.00024707 | 0.00018308 | 0.00012658 | 0.00012803 | 0.00011847 | 0.00012658 | 0.00024707 | 0.00018308 | 0.00012658 | 0.00012803 | 0.00011847
2 | 1 | 22 | 0.00011903 | 0.00023332 | 0.00016879 | 0.00011903 | 0.00013368 | 0.00011041 | 0.00011903 | 0.00023332 | 0.00016879 | 0.00011903 | 0.00013368 | 0.00011041
2 | 1 | 23 | 0.00010881 | 0.00021647 | 0.00015271 | 0.00010881 | 0.00014305 | 9.8398e-05 | 0.00010881 | 0.00021647 | 0.00015271 | 0.00010881 | 0.00014305 | 9.8398e-05
2 | 1 | 24 | 9.8695e-05 | 0.00018059 | 0.00012311 | 9.8695e-05 | 0.00015312 | 9.13e-05 | 9.8695e-05 | 0.00018059 | 0.00012311 | 9.8695e-05 | 0.00015312 | 9.13e-05
2 | 2 | 1 | 9.1375e-05 | 0.00013823 | 8.7111e-05 | 9.1375e-05 | 0.0001626 | 8.6628e-05 | 9.1375e-05 | 0.00013823 | 8.7111e-05 | 9.1375e-05 | 0.0001626 | 8.6628e-05
2 | 2 | 2 | 8.7805e-05 | 0.00010264 | 6.5202e-05 | 8.7805e-05 | 0.00017038 | 8.4471e-05 | 8.7805e-05 | 0.00010264 | 6.5202e-05 | 8.7805e-05 | 0.00017038 | 8.4471e-05
2 | 2 | 3 | 8.5783e-05 | 7.0255e-05 | 4.6674e-05 | 8.5783e-05 | 0.00017859 | 8.3535e-05 | 8.5783e-05 | 7.0255e-05 | 4.6674e-05 | 8.5783e-05 | 0.00017859 | 8.3535e-05
2 | 2 | 4 | 8.5687e-05 | 4.6935e-05 | 3.21e-05 | 8.5687e-05 | 0.00018095 | 8.4454e-05 | 8.5687e-05 | 4.6935e-05 | 3.21e-05 | 8.5687e-05 | 0.00018095 | 8.4454e-05
2 | 2 | 5 | 8.8566e-05 | 2.9031e-05 | 2.1766e-05 | 8.8566e-05 | 0.00018601 | 8.9474e-05 | 8.8566e-05 | 2.9031e-05 | 2.1766e-05 | 8.8566e-05 | 0.00018601 | 8.9474e-05
2 | 2 | 6 | 9.6647e-05 | 1.7296e-05 | 2.1762e-05 | 9.6647e-05 | 0.00019142 | 9.9442e-05 | 9.6647e-05 | 1.7296e-05 | 2.1762e-05 | 9.6647e-05 | 0.00019142 | 9.9442e-05
2 | 2 | 7 | 0.00010909 | 1.0222e-05 | 4.0424e-05 | 0.00010909 | 0.00019862 | 0.00010804 | 0.00010909 | 1.0222e-05 | 4.0424e-05 | 0.00010909 | 0.00019862 | 0.00010804
2 | 2 | 8 | 0.00011645 | 1.4966e-05 | 8.6619e-05 | 0.00011645 | 0.00019461 | 0.00011531 | 0.00011645 | 1.4966e-05 | 8.6619e-05 | 0.00011645 | 0.00019461 | 0.00011531
2 | 2 | 9 | 0.00011833 | 3.0673e-05 | 0.0001376 | 0.00011833 | 0.00017929 | 0.00011912 | 0.00011833 | 3.0673e-05 | 0.0001376 | 0.00011833 | 0.00017929 | 0.00011912
2 | 2 | 10 | 0.00011894 | 3.3991e-05 | 0.00013555 | 0.00011894 | 0.00015321 | 0.00012095 | 0.00011894 | 3.3991e-05 | 0.00013555 | 0.00011894 | 0.00015321 | 0.00012095
2 | 2 | 11 | 0.00011894 | 4.0179e-05 | 0.00011103 | 0.00011894 | 0.0001293 | 0.00012156 | 0.00011894 | 4.0179e-05 | 0.00011103 | 0.00011894 | 0.0001293 | 0.00012156
2 | 2 | 12 | 0.0001181 | 4.9892e-05 | 9.6247e-05 | 0.0001181 | 0.0001154 | 0.0001212 | 0.0001181 | 4.9892e-05 | 9.6247e-05 | 0.0001181 | 0.0001154 | 0.0001212
2 | 2 | 13 | 0.00011581 | 7.1977e-05 | 0.00010237 | 0.00011581 | 0.0001095 | 0.00012037 | 0.00011581 | 7.1977e-05 | 0.00010237 | 0.00011581 | 0.0001095 | 0.00012037
2 | 2 | 14 | 0.0001147 | 8.6234e-05 | 0.00011419 | 0.0001147 | 0.0001062 | 0.00012023 | 0.0001147 | 8.6234e-05 | 0.00011419 | 0.0001147 | 0.0001062 | 0.00012023
2 | 2 | 15 | 0.00011221 | 9.9301e-05 | 0.00011944 | 0.00011221 | 0.00010487 | 0.00011899 | 0.00011221 | 9.9301e-05 | 0.00011944 | 0.00011221 | 0.00010487 | 0.00011899
2 | 2 | 16 | 0.00011045 | 0.00013469 | 0.00014211 | 0.00011045 | 0.00010711 | 0.00011642 | 0.00011045 | 0.00013469 | 0.00014211 | 0.00011045 | 0.00010711 | 0.00011642
2 | 2 | 17 | 0.00011076 | 0.00016948 | 0.00016005 | 0.00011076 | 0.00011686 | 0.00011552 | 0.00011076 | 0.00016948 | 0.00016005 | 0.00011076 | 0.00011686 | 0.00011552
2 | 2 | 18 | 0.00011951 | 0.00021479 | 0.00018776 | 0.00011951 | 0.00012326 | 0.00012263 | 0.00011951 | 0.00021479 | 0.00018776 | 0.00011951 | 0.00012326 | 0.00012263
2 | 2 | 19 | 0.00012618 | 0.00024763 | 0.00020537 | 0.00012618 | 0.00012921 | 0.00012365 | 0.00012618 | 0.00024763 | 0.00020537 | 0.00012618 | 0.00012921 | 0.00012365
2 | 2 | 20 | 0.00012314 | 0.00025465 | 0.00020007 | 0.00012314 | 0.00012788 | 0.00012463 | 0.00012314 | 0.00025465 | 0.00020007 | 0.00012314 | 0.00012788 | 0.00012463
2 | 2 | 21 | 0.00011955 | 0.00024707 | 0.00018308 | 0.00011955 | 0.00012803 | 0.00011847 | 0.00011955 | 0.00024707 | 0.00018308 | 0.00011955 | 0.00012803 | 0.00011847
2 | 2 | 22 | 0.00011487 | 0.00023332 | 0.00016879 | 0.00011487 | 0.00013368 | 0.00011041 | 0.00011487 | 0.00023332 | 0.00016879 | 0.00011487 | 0.00013368 | 0.00011041
2 | 2 | 23 | 0.00010756 | 0.00021647 | 0.00015271 | 0.00010756 | 0.00014305 | 9.8398e-05 | 0.00010756 | 0.00021647 | 0.00015271 | 0.00010756 | 0.00014305 | 9.8398e-05
2 | 2 | 24 | 9.9336e-05 | 0.00018059 | 0.00012311 | 9.9336e-05 | 0.00015312 | 9.13e-05 | 9.9336e-05 | 0.00018059 | 0.00012311 | 9.9336e-05 | 0.00015312 | 9.13e-05
2 | 3 | 1 | 9.2062e-05 | 0.00013823 | 8.7111e-05 | 9.2062e-05 | 0.0001626 | 8.6628e-05 | 9.2062e-05 | 0.00013823 | 8.7111e-05 | 9.2062e-05 | 0.0001626 | 8.6628e-05
2 | 3 | 2 | 8.7763e-05 | 0.00010264 | 6.5202e-05 | 8.7763e-05 | 0.00017038 | 8.4471e-05 | 8.7763e-05 | 0.00010264 | 6.5202e-05 | 8.7763e-05 | 0.00017038 | 8.4471e-05
2 | 3 | 3 | 8.5658e-05 | 7.0255e-05 | 4.6674e-05 | 8.5658e-05 | 0.00017859 | 8.3535e-05 | 8.5658e-05 | 7.0255e-05 | 4.6674e-05 | 8.5658e-05 | 0.00017859 | 8.3535e-05
2 | 3 | 4 | 8.4763e-05 | 4.6935e-05 | 3.21e-05 | 8.4763e-05 | 0.00018095 | 8.4454e-05 | 8.4763e-05 | 4.6935e-05 | 3.21e-05 | 8.4763e-05 | 0.00018095 | 8.4454e-05
2 | 3 | 5 | 8.5683e-05 | 2.9031e-05 | 2.1766e-05 | 8.5683e-05 | 0.00018601 | 8.9474e-05 | 8.5683e-05 | 2.9031e-05 | 2.1766e-05 | 8.5683e-05 | 0.00018601 | 8.9474e-05
2 | 3 | 6 | 8.8712e-05 | 1.7296e-05 | 2.1762e-05 | 8.8712e-05 | 0.00019142 | 9.9442e-05 | 8.8712e-05 | 1.7296e-05 | 2.1762e-05 | 8.8712e-05 | 0.00019142 | 9.9442e-05
2 | 3 | 7 | 9.2782e-05 | 1.0222e-05 | 4.0424e-05 | 9.2782e-05 | 0.00019862 | 0.00010804 | 9.2782e-05 | 1.0222e-05 | 4.0424e-05 | 9.2782e-05 | 0.00019862 | 0.00010804
2 | 3 | 8 | 9.4504e-05 | 1.4966e-05 | 8.6619e-05 | 9.4504e-05 | 0.00019461 | 0.00011531 | 9.4504e-05 | 1.4966e-05 | 8.6619e-05 | 9.4504e-05 | 0.00019461 | 0.00011531
2 | 3 | 9 | 0.00010083 | 3.0673e-05 | 0.0001376 | 0.00010083 | 0.00017929 | 0.00011912 | 0.00010083 | 3.0673e-05 | 0.0001376 | 0.00010083 | 0.00017929 | 0.00011912
2 | 3 | 10 | 0.00010219 | 3.3991e-05 | 0.00013555 | 0.00010219 | 0.00015321 | 0.00012095 | 0.00010219 | 3.3991e-05 | 0.00013555 | 0.00010219 | 0.00015321 | 0.00012095
2 | 3 | 11 | 0.00010288 | 4.0179e-05 | 0.00011103 | 0.00010288 | 0.0001293 | 0.00012156 | 0.00010288 | 4.0179e-05 | 0.00011103 | 0.00010288 | 0.0001293 | 0.00012156
2 | 3 | 12 | 0.00010188 | 4.9892e-05 | 9.6247e-05 | 0.00010188 | 0.0001154 | 0.0001212 | 0.00010188 | 4.9892e-05 | 9.6247e-05 | 0.00010188 | 0.0001154 | 0.0001212
2 | 3 | 13 | 0.00010017 | 7.1977e-05 | 0.00010237 | 0.00010017 | 0.0001095 | 0.00012037 | 0.00010017 | 7.1977e-05 | 0.00010237 | 0.00010017 | 0.0001095 | 0.00012037
2 | 3 | 14 | 9.8333e-05 | 8.6234e-05 | 0.00011419 | 9.8333e-05 | 0.0001062 | 0.00012023 | 9.8333e-05 | 8.6234e-05 | 0.00011419 | 9.8333e-05 | 0.0001062 | 0.00012023
2 | 3 | 15 | 9.6797e-05 | 9.9301e-05 | 0.00011944 | 9.6797e-05 | 0.00010487 | 0.00011899 | 9.6797e-05 | 9.9301e-05 | 0.00011944 | 9.6797e-05 | 0.00010487 | 0.00011899
2 | 3 | 16 | 9.5832e-05 | 0.00013469 | 0.00014211 | 9.5832e-05 | 0.00010711 | 0.00011642 | 9.5832e-05 | 0.00013469 | 0.00014211 | 9.5832e-05 | 0.00010711 | 0.00011642
2 | 3 | 17 | 9.7039e-05 | 0.00016948 | 0.00016005 | 9.7039e-05 | 0.00011686 | 0.00011552 | 9.7039e-05 | 0.00016948 | 0.00016005 | 9.7039e-05 | 0.00011686 | 0.00011552
2 | 3 | 18 | 0.00010585 | 0.00021479 | 0.00018776 | 0.00010585 | 0.00012326 | 0.00012263 | 0.00010585 | 0.00021479 | 0.00018776 | 0.00010585 | 0.00012326 | 0.00012263
2 | 3 | 19 | 0.00011619 | 0.00024763 | 0.00020537 | 0.00011619 | 0.00012921 | 0.00012365 | 0.00011619 | 0.00024763 | 0.00020537 | 0.00011619 | 0.00012921 | 0.00012365
2 | 3 | 20 | 0.00011431 | 0.00025465 | 0.00020007 | 0.00011431 | 0.00012788 | 0.00012463 | 0.00011431 | 0.00025465 | 0.00020007 | 0.00011431 | 0.00012788 | 0.00012463
2 | 3 | 21 | 0.00011137 | 0.00024707 | 0.00018308 | 0.00011137 | 0.00012803 | 0.00011847 | 0.00011137 | 0.00024707 | 0.00018308 | 0.00011137 | 0.00012803 | 0.00011847
2 | 3 | 22 | 0.00010756 | 0.00023332 | 0.00016879 | 0.00010756 | 0.00013368 | 0.00011041 | 0.00010756 | 0.00023332 | 0.00016879 | 0.00010756 | 0.00013368 | 0.00011041
2 | 3 | 23 | 0.00010098 | 0.00021647 | 0.00015271 | 0.00010098 | 0.00014305 | 9.8398e-05 | 0.00010098 | 0.00021647 | 0.00015271 | 0.00010098 | 0.00014305 | 9.8398e-05
2 | 3 | 24 | 9.3901e-05 | 0.00018059 | 0.00012311 | 9.3901e-05 | 0.00015312 | 9.13e-05 | 9.3901e-05 | 0.00018059 | 0.00012311 | 9.3901e-05 | 0.00015312 | 9.13e-05
2 | 4 | 1 | 8.8204e-05 | 0.00013823 | 8.7111e-05 | 8.8204e-05 | 0.0001626 | 8.6628e-05 | 8.8204e-05 | 0.00013823 | 8.7111e-05 | 8.8204e-05 | 0.0001626 | 8.6628e-05
2 | 4 | 2 | 8.463e-05 | 0.00010264 | 6.5202e-05 | 8.463e-05 | 0.00017038 | 8.4471e-05 | 8.463e-05 | 0.00010264 | 6.5202e-05 | 8.463e-05 | 0.00017038 | 8.4471e-05
2 | 4 | 3 | 8.173e-05 | 7.0255e-05 | 4.6674e-05 | 8.173e-05 | 0.00017859 | 8.3535e-05 | 8.173e-05 | 7.0255e-05 | 4.6674e-05 | 8.173e-05 | 0.00017859 | 8.3535e-05
2 | 4 | 4 | 8.091e-05 | 4.6935e-05 | 3.21e-05 | 8.091e-05 | 0.00018095 | 8.4454e-05 | 8.091e-05 | 4.6935e-05 | 3.21e-05 | 8.091e-05 | 0.00018095 | 8.4454e-05
2 | 4 | 5 | 8.1247e-05 | 2.9031e-05 | 2.1766e-05 | 8.1247e-05 | 0.00018601 | 8.9474e-05 | 8.1247e-05 | 2.9031e-05 | 2.1766e-05 | 8.1247e-05 | 0.00018601 | 8.9474e-05
2 | 4 | 6 | 8.3348e-05 | 1.7296e-05 | 2.1762e-05 | 8.3348e-05 | 0.00019142 | 9.9442e-05 | 8.3348e-05 | 1.7296e-05 | 2.1762e-05 | 8.3348e-05 | 0.00019142 | 9.9442e-05
2 | 4 | 7 | 8.6045e-05 | 1.0222e-05 | 4.0424e-05 | 8.6045e-05 | 0.00019862 | 0.00010804 | 8.6045e-05 | 1.0222e-05 | 4.0424e-05 | 8.6045e-05 | 0.00019862 | 0.00010804
2 | 4 | 8 | 8.7817e-05 | 1.4966e-05 | 8.6619e-05 | 8.7817e-05 | 0.00019461 | 0.00011531 | 8.7817e-05 | 1.4966e-05 | 8.6619e-05 | 8.7817e-05 | 0.00019461 | 0.00011531
2 | 4 | 9 | 9.2653e-05 | 3.0673e-05 | 0.0001376 | 9.2653e-05 | 0.00017929 | 0.00011912 | 9.2653e-05 | 3.0673e-05 | 0.0001376 | 9.2653e-05 | 0.00017929 | 0.00011912
2 | 4 | 10 | 9.5412e-05 | 3.3991e-05 | 0.00013555 | 9.5412e-05 | 0.00015321 | 0.00012095 | 9.5412e-05 | 3.3991e-05 | 0.00013555 | 9.5412e-05 | 0.00015321 | 0.00012095
2 | 4 | 11 | 9.6893e-05 | 4.0179e-05 | 0.00011103 | 9.6893e-05 | 0.0001293 | 0.00012156 | 9.6893e-05 | 4.0179e-05 | 0.00011103 | 9.6893e-05 | 0.0001293 | 0.00012156
2 | 4 | 12 | 9.7667e-05 | 4.9892e-05 | 9.6247e-05 | 9.7667e-05 | 0.0001154 | 0.0001212 | 9.7667e-05 | 4.9892e-05 | 9.6247e-05 | 9.7667e-05 | 0.0001154 | 0.0001212
2 | 4 | 13 | 9.8229e-05 | 7.1977e-05 | 0.00010237 | 9.8229e-05 | 0.0001095 | 0.00012037 | 9.8229e-05 | 7.1977e-05 | 0.00010237 | 9.8229e-05 | 0.0001095 | 0.00012037
2 | 4 | 14 | 9.7276e-05 | 8.6234e-05 | 0.00011419 | 9.7276e-05 | 0.0001062 | 0.00012023 | 9.7276e-05 | 8.6234e-05 | 0.00011419 | 9.7276e-05 | 0.0001062 | 0.00012023
2 | 4 | 15 | 9.6631e-05 | 9.9301e-05 | 0.00011944 | 9.6631e-05 | 0.00010487 | 0.00011899 | 9.6631e-05 | 9.9301e-05 | 0.00011944 | 9.6631e-05 | 0.00010487 | 0.00011899
2 | 4 | 16 | 9.5761e-05 | 0.00013469 | 0.00014211 | 9.5761e-05 | 0.00010711 | 0.00011642 | 9.5761e-05 | 0.00013469 | 0.00014211 | 9.5761e-05 | 0.00010711 | 0.00011642
2 | 4 | 17 | 9.5794e-05 | 0.00016948 | 0.00016005 | 9.5794e-05 | 0.00011686 | 0.00011552 | 9.5794e-05 | 0.00016948 | 0.00016005 | 9.5794e-05 | 0.00011686 | 0.00011552
2 | 4 | 18 | 0.00010349 | 0.00021479 | 0.00018776 | 0.00010349 | 0.00012326 | 0.00012263 | 0.00010349 | 0.00021479 | 0.00018776 | 0.00010349 | 0.00012326 | 0.00012263
2 | 4 | 19 | 0.00011112 | 0.00024763 | 0.00020537 | 0.00011112 | 0.00012921 | 0.00012365 | 0.00011112 | 0.00024763 | 0.00020537 | 0.00011112 | 0.00012921 | 0.00012365
2 | 4 | 20 | 0.00011135 | 0.00025465 | 0.00020007 | 0.00011135 | 0.00012788 | 0.00012463 | 0.00011135 | 0.00025465 | 0.00020007 | 0.00011135 | 0.00012788 | 0.00012463
2 | 4 | 21 | 0.00010973 | 0.00024707 | 0.00018308 | 0.00010973 | 0.00012803 | 0.00011847 | 0.00010973 | 0.00024707 | 0.00018308 | 0.00010973 | 0.00012803 | 0.00011847
2 | 4 | 22 | 0.00010457 | 0.00023332 | 0.00016879 | 0.00010457 | 0.00013368 | 0.00011041 | 0.00010457 | 0.00023332 | 0.00016879 | 0.00010457 | 0.00013368 | 0.00011041
2 | 4 | 23 | 9.6111e-05 | 0.00021647 | 0.00015271 | 9.6111e-05 | 0.00014305 | 9.8398e-05 | 9.6111e-05 | 0.00021647 | 0.00015271 | 9.6111e-05 | 0.00014305 | 9.8398e-05
2 | 4 | 24 | 8.8005e-05 | 0.00018059 | 0.00012311 | 8.8005e-05 | 0.00015312 | 9.13e-05 | 8.8005e-05 | 0.00018059 | 0.00012311 | 8.8005e-05 | 0.00015312 | 9.13e-05
2 | 5 | 1 | 8.3057e-05 | 0.00013823 | 8.7111e-05 | 8.3057e-05 | 0.0001626 | 8.6628e-05 | 8.3057e-05 | 0.00013823 | 8.7111e-05 | 8.3057e-05 | 0.0001626 | 8.6628e-05
2 | 5 | 2 | 8.066e-05 | 0.00010264 | 6.5202e-05 | 8.066e-05 | 0.00017038 | 8.4471e-05 | 8.066e-05 | 0.00010264 | 6.5202e-05 | 8.066e-05 | 0.00017038 | 8.4471e-05
2 | 5 | 3 | 7.9237e-05 | 7.0255e-05 | 4.6674e-05 | 7.9237e-05 | 0.00017859 | 8.3535e-05 | 7.9237e-05 | 7.0255e-05 | 4.6674e-05 | 7.9237e-05 | 0.00017859 | 8.3535e-05
2 | 5 | 4 | 7.9495e-05 | 4.6935e-05 | 3.21e-05 | 7.9495e-05 | 0.00018095 | 8.4454e-05 | 7.9495e-05 | 4.6935e-05 | 3.21e-05 | 7.9495e-05 | 0.00018095 | 8.4454e-05
2 | 5 | 5 | 8.2853e-05 | 2.9031e-05 | 2.1766e-05 | 8.2853e-05 | 0.00018601 | 8.9474e-05 | 8.2853e-05 | 2.9031e-05 | 2.1766e-05 | 8.2853e-05 | 0.00018601 | 8.9474e-05
2 | 5 | 6 | 9.0668e-05 | 1.7296e-05 | 2.1762e-05 | 9.0668e-05 | 0.00019142 | 9.9442e-05 | 9.0668e-05 | 1.7296e-05 | 2.1762e-05 | 9.0668e-05 | 0.00019142 | 9.9442e-05
2 | 5 | 7 | 0.00010311 | 1.0222e-05 | 4.0424e-05 | 0.00010311 | 0.00019862 | 0.00010804 | 0.00010311 | 1.0222e-05 | 4.0424e-05 | 0.00010311 | 0.00019862 | 0.00010804
2 | 5 | 8 | 0.00011015 | 1.4966e-05 | 8.6619e-05 | 0.00011015 | 0.00019461 | 0.00011531 | 0.00011015 | 1.4966e-05 | 8.6619e-05 | 0.00011015 | 0.00019461 | 0.00011531
2 | 5 | 9 | 0.00011212 | 3.0673e-05 | 0.0001376 | 0.00011212 | 0.00017929 | 0.00011912 | 0.00011212 | 3.0673e-05 | 0.0001376 | 0.00011212 | 0.00017929 | 0.00011912
2 | 5 | 10 | 0.00011489 | 3.3991e-05 | 0.00013555 | 0.00011489 | 0.00015321 | 0.00012095 | 0.00011489 | 3.3991e-05 | 0.00013555 | 0.00011489 | 0.00015321 | 0.00012095
2 | 5 | 11 | 0.00011714 | 4.0179e-05 | 0.00011103 | 0.00011714 | 0.0001293 | 0.00012156 | 0.00011714 | 4.0179e-05 | 0.00011103 | 0.00011714 | 0.0001293 | 0.00012156
2 | 5 | 12 | 0.00011876 | 4.9892e-05 | 9.6247e-05 | 0.00011876 | 0.0001154 | 0.0001212 | 0.00011876 | 4.9892e-05 | 9.6247e-05 | 0.00011876 | 0.0001154 | 0.0001212
2 | 5 | 13 | 0.00011809 | 7.1977e-05 | 0.00010237 | 0.00011809 | 0.0001095 | 0.00012037 | 0.00011809 | 7.1977e-05 | 0.00010237 | 0.00011809 | 0.0001095 | 0.00012037
2 | 5 | 14 | 0.00011827 | 8.6234e-05 | 0.00011419 | 0.00011827 | 0.0001062 | 0.00012023 | 0.00011827 | 8.6234e-05 | 0.00011419 | 0.00011827 | 0.0001062 | 0.00012023
2 | 5 | 15 | 0.00011693 | 9.9301e-05 | 0.00011944 | 0.00011693 | 0.00010487 | 0.00011899 | 0.00011693 | 9.9301e-05 | 0.00011944 | 0.00011693 | 0.00010487 | 0.00011899
2 | 5 | 16 | 0.00011472 | 0.00013469 | 0.00014211 | 0.00011472 | 0.00010711 | 0.00011642 | 0.00011472 | 0.00013469 | 0.00014211 | 0.00011472 | 0.00010711 | 0.00011642
2 | 5 | 17 | 0.00011378 | 0.00016948 | 0.00016005 | 0.00011378 | 0.00011686 | 0.00011552 | 0.00011378 | 0.00016948 | 0.00016005 | 0.00011378 | 0.00011686 | 0.00011552
2 | 5 | 18 | 0.00012197 | 0.00021479 | 0.00018776 | 0.00012197 | 0.00012326 | 0.00012263 | 0.00012197 | 0.00021479 | 0.00018776 | 0.00012197 | 0.00012326 | 0.00012263
2 | 5 | 19 | 0.00012906 | 0.00024763 | 0.00020537 | 0.00012906 | 0.00012921 | 0.00012365 | 0.00012906 | 0.00024763 | 0.00020537 | 0.00012906 | 0.00012921 | 0.00012365
2 | 5 | 20 | 0.00012602 | 0.00025465 | 0.00020007 | 0.00012602 | 0.00012788 | 0.00012463 | 0.00012602 | 0.00025465 | 0.00020007 | 0.00012602 | 0.00012788 | 0.00012463
2 | 5 | 21 | 0.00012109 | 0.00024707 | 0.00018308 | 0.00012109 | 0.00012803 | 0.00011847 | 0.00012109 | 0.00024707 | 0.00018308 | 0.00012109 | 0.00012803 | 0.00011847
2 | 5 | 22 | 0.00011327 | 0.00023332 | 0.00016879 | 0.00011327 | 0.00013368 | 0.00011041 | 0.00011327 | 0.00023332 | 0.00016879 | 0.00011327 | 0.00013368 | 0.00011041
2 | 5 | 23 | 0.00010361 | 0.00021647 | 0.00015271 | 0.00010361 | 0.00014305 | 9.8398e-05 | 0.00010361 | 0.00021647 | 0.00015271 | 0.00010361 | 0.00014305 | 9.8398e-05
2 | 5 | 24 | 9.346e-05 | 0.00018059 | 0.00012311 | 9.346e-05 | 0.00015312 | 9.13e-05 | 9.346e-05 | 0.00018059 | 0.00012311 | 9.346e-05 | 0.00015312 | 9.13e-05
2 | 6 | 1 | 8.7127e-05 | 0.00013823 | 8.7111e-05 | 8.7127e-05 | 0.0001626 | 8.6628e-05 | 8.7127e-05 | 0.00013823 | 8.7111e-05 | 8.7127e-05 | 0.0001626 | 8.6628e-05
2 | 6 | 2 | 8.3831e-05 | 0.00010264 | 6.5202e-05 | 8.3831e-05 | 0.00017038 | 8.4471e-05 | 8.3831e-05 | 0.00010264 | 6.5202e-05 | 8.3831e-05 | 0.00017038 | 8.4471e-05
2 | 6 | 3 | 8.2104e-05 | 7.0255e-05 | 4.6674e-05 | 8.2104e-05 | 0.00017859 | 8.3535e-05 | 8.2104e-05 | 7.0255e-05 | 4.6674e-05 | 8.2104e-05 | 0.00017859 | 8.3535e-05
2 | 6 | 4 | 8.1971e-05 | 4.6935e-05 | 3.21e-05 | 8.1971e-05 | 0.00018095 | 8.4454e-05 | 8.1971e-05 | 4.6935e-05 | 3.21e-05 | 8.1971e-05 | 0.00018095 | 8.4454e-05
2 | 6 | 5 | 8.4484e-05 | 2.9031e-05 | 2.1766e-05 | 8.4484e-05 | 0.00018601 | 8.9474e-05 | 8.4484e-05 | 2.9031e-05 | 2.1766e-05 | 8.4484e-05 | 0.00018601 | 8.9474e-05
2 | 6 | 6 | 9.2757e-05 | 1.7296e-05 | 2.1762e-05 | 9.2757e-05 | 0.00019142 | 9.9442e-05 | 9.2757e-05 | 1.7296e-05 | 2.1762e-05 | 9.2757e-05 | 0.00019142 | 9.9442e-05
2 | 6 | 7 | 0.00010545 | 1.0222e-05 | 4.0424e-05 | 0.00010545 | 0.00019862 | 0.00010804 | 0.00010545 | 1.0222e-05 | 4.0424e-05 | 0.00010545 | 0.00019862 | 0.00010804
2 | 6 | 8 | 0.00011175 | 1.4966e-05 | 8.6619e-05 | 0.00011175 | 0.00019461 | 0.00011531 | 0.00011175 | 1.4966e-05 | 8.6619e-05 | 0.00011175 | 0.00019461 | 0.00011531
2 | 6 | 9 | 0.00011291 | 3.0673e-05 | 0.0001376 | 0.00011291 | 0.00017929 | 0.00011912 | 0.00011291 | 3.0673e-05 | 0.0001376 | 0.00011291 | 0.00017929 | 0.00011912
2 | 6 | 10 | 0.00011545 | 3.3991e-05 | 0.00013555 | 0.00011545 | 0.00015321 | 0.00012095 | 0.00011545 | 3.3991e-05 | 0.00013555 | 0.00011545 | 0.00015321 | 0.00012095
2 | 6 | 11 | 0.00011769 | 4.0179e-05 | 0.00011103 | 0.00011769 | 0.0001293 | 0.00012156 | 0.00011769 | 4.0179e-05 | 0.00011103 | 0.00011769 | 0.0001293 | 0.00012156
2 | 6 | 12 | 0.00011695 | 4.9892e-05 | 9.6247e-05 | 0.00011695 | 0.0001154 | 0.0001212 | 0.00011695 | 4.9892e-05 | 9.6247e-05 | 0.00011695 | 0.0001154 | 0.0001212
2 | 6 | 13 | 0.00011749 | 7.1977e-05 | 0.00010237 | 0.00011749 | 0.0001095 | 0.00012037 | 0.00011749 | 7.1977e-05 | 0.00010237 | 0.00011749 | 0.0001095 | 0.00012037
2 | 6 | 14 | 0.00011764 | 8.6234e-05 | 0.00011419 | 0.00011764 | 0.0001062 | 0.00012023 | 0.00011764 | 8.6234e-05 | 0.00011419 | 0.00011764 | 0.0001062 | 0.00012023
2 | 6 | 15 | 0.00011562 | 9.9301e-05 | 0.00011944 | 0.00011562 | 0.00010487 | 0.00011899 | 0.00011562 | 9.9301e-05 | 0.00011944 | 0.00011562 | 0.00010487 | 0.00011899
2 | 6 | 16 | 0.00011376 | 0.00013469 | 0.00014211 | 0.00011376 | 0.00010711 | 0.00011642 | 0.00011376 | 0.00013469 | 0.00014211 | 0.00011376 | 0.00010711 | 0.00011642
2 | 6 | 17 | 0.00011288 | 0.00016948 | 0.00016005 | 0.00011288 | 0.00011686 | 0.00011552 | 0.00011288 | 0.00016948 | 0.00016005 | 0.00011288 | 0.00011686 | 0.00011552
2 | 6 | 18 | 0.00012029 | 0.00021479 | 0.00018776 | 0.00012029 | 0.00012326 | 0.00012263 | 0.00012029 | 0.00021479 | 0.00018776 | 0.00012029 | 0.00012326 | 0.00012263
2 | 6 | 19 | 0.0001277 | 0.00024763 | 0.00020537 | 0.0001277 | 0.00012921 | 0.00012365 | 0.0001277 | 0.00024763 | 0.00020537 | 0.0001277 | 0.00012921 | 0.00012365
2 | 6 | 20 | 0.00012462 | 0.00025465 | 0.00020007 | 0.00012462 | 0.00012788 | 0.00012463 | 0.00012462 | 0.00025465 | 0.00020007 | 0.00012462 | 0.00012788 | 0.00012463
2 | 6 | 21 | 0.00012026 | 0.00024707 | 0.00018308 | 0.00012026 | 0.00012803 | 0.00011847 | 0.00012026 | 0.00024707 | 0.00018308 | 0.00012026 | 0.00012803 | 0.00011847
2 | 6 | 22 | 0.00011296 | 0.00023332 | 0.00016879 | 0.00011296 | 0.00013368 | 0.00011041 | 0.00011296 | 0.00023332 | 0.00016879 | 0.00011296 | 0.00013368 | 0.00011041
2 | 6 | 23 | 0.00010378 | 0.00021647 | 0.00015271 | 0.00010378 | 0.00014305 | 9.8398e-05 | 0.00010378 | 0.00021647 | 0.00015271 | 0.00010378 | 0.00014305 | 9.8398e-05
2 | 6 | 24 | 9.4821e-05 | 0.00018059 | 0.00012311 | 9.4821e-05 | 0.00015312 | 9.13e-05 | 9.4821e-05 | 0.00018059 | 0.00012311 | 9.4821e-05 | 0.00015312 | 9.13e-05
2 | 7 | 1 | 8.7859e-05 | 0.00013823 | 8.7111e-05 | 8.7859e-05 | 0.0001626 | 8.6628e-05 | 8.7859e-05 | 0.00013823 | 8.7111e-05 | 8.7859e-05 | 0.0001626 | 8.6628e-05
2 | 7 | 2 | 8.4002e-05 | 0.00010264 | 6.5202e-05 | 8.4002e-05 | 0.00017038 | 8.4471e-05 | 8.4002e-05 | 0.00010264 | 6.5202e-05 | 8.4002e-05 | 0.00017038 | 8.4471e-05
2 | 7 | 3 | 8.242e-05 | 7.0255e-05 | 4.6674e-05 | 8.242e-05 | 0.00017859 | 8.3535e-05 | 8.242e-05 | 7.0255e-05 | 4.6674e-05 | 8.242e-05 | 0.00017859 | 8.3535e-05
2 | 7 | 4 | 8.2612e-05 | 4.6935e-05 | 3.21e-05 | 8.2612e-05 | 0.00018095 | 8.4454e-05 | 8.2612e-05 | 4.6935e-05 | 3.21e-05 | 8.2612e-05 | 0.00018095 | 8.4454e-05
2 | 7 | 5 | 8.4647e-05 | 2.9031e-05 | 2.1766e-05 | 8.4647e-05 | 0.00018601 | 8.9474e-05 | 8.4647e-05 | 2.9031e-05 | 2.1766e-05 | 8.4647e-05 | 0.00018601 | 8.9474e-05
2 | 7 | 6 | 9.2911e-05 | 1.7296e-05 | 2.1762e-05 | 9.2911e-05 | 0.00019142 | 9.9442e-05 | 9.2911e-05 | 1.7296e-05 | 2.1762e-05 | 9.2911e-05 | 0.00019142 | 9.9442e-05
2 | 7 | 7 | 0.000105 | 1.0222e-05 | 4.0424e-05 | 0.000105 | 0.00019862 | 0.00010804 | 0.000105 | 1.0222e-05 | 4.0424e-05 | 0.000105 | 0.00019862 | 0.00010804
2 | 7 | 8 | 0.0001107 | 1.4966e-05 | 8.6619e-05 | 0.0001107 | 0.00019461 | 0.00011531 | 0.0001107 | 1.4966e-05 | 8.6619e-05 | 0.0001107 | 0.00019461 | 0.00011531
2 | 7 | 9 | 0.00011336 | 3.0673e-05 | 0.0001376 | 0.00011336 | 0.00017929 | 0.00011912 | 0.00011336 | 3.0673e-05 | 0.0001376 | 0.00011336 | 0.00017929 | 0.00011912
2 | 7 | 10 | 0.00011545 | 3.3991e-05 | 0.00013555 | 0.00011545 | 0.00015321 | 0.00012095 | 0.00011545 | 3.3991e-05 | 0.00013555 | 0.00011545 | 0.00015321 | 0.00012095
2 | 7 | 11 | 0.00011692 | 4.0179e-05 | 0.00011103 | 0.00011692 | 0.0001293 | 0.00012156 | 0.00011692 | 4.0179e-05 | 0.00011103 | 0.00011692 | 0.0001293 | 0.00012156
2 | 7 | 12 | 0.00011769 | 4.9892e-05 | 9.6247e-05 | 0.00011769 | 0.0001154 | 0.0001212 | 0.00011769 | 4.9892e-05 | 9.6247e-05 | 0.00011769 | 0.0001154 | 0.0001212
2 | 7 | 13 | 0.00011631 | 7.1977e-05 | 0.00010237 | 0.00011631 | 0.0001095 | 0.00012037 | 0.00011631 | 7.1977e-05 | 0.00010237 | 0.00011631 | 0.0001095 | 0.00012037
2 | 7 | 14 | 0.00011534 | 8.6234e-05 | 0.00011419 | 0.00011534 | 0.0001062 | 0.00012023 | 0.00011534 | 8.6234e-05 | 0.00011419 | 0.00011534 | 0.0001062 | 0.00012023
2 | 7 | 15 | 0.00011477 | 9.9301e-05 | 0.00011944 | 0.00011477 | 0.00010487 | 0.00011899 | 0.00011477 | 9.9301e-05 | 0.00011944 | 0.00011477 | 0.00010487 | 0.00011899
2 | 7 | 16 | 0.00011367 | 0.00013469 | 0.00014211 | 0.00011367 | 0.00010711 | 0.00011642 | 0.00011367 | 0.00013469 | 0.00014211 | 0.00011367 | 0.00010711 | 0.00011642
2 | 7 | 17 | 0.00011414 | 0.00016948 | 0.00016005 | 0.00011414 | 0.00011686 | 0.00011552 | 0.00011414 | 0.00016948 | 0.00016005 | 0.00011414 | 0.00011686 | 0.00011552
2 | 7 | 18 | 0.0001202 | 0.00021479 | 0.00018776 | 0.0001202 | 0.00012326 | 0.00012263 | 0.0001202 | 0.00021479 | 0.00018776 | 0.0001202 | 0.00012326 | 0.00012263
2 | 7 | 19 | 0.00012767 | 0.00024763 | 0.00020537 | 0.00012767 | 0.00012921 | 0.00012365 | 0.00012767 | 0.00024763 | 0.00020537 | 0.00012767 | 0.00012921 | 0.00012365
2 | 7 | 20 | 0.00012646 | 0.00025465 | 0.00020007 | 0.00012646 | 0.00012788 | 0.00012463 | 0.00012646 | 0.00025465 | 0.00020007 | 0.00012646 | 0.00012788 | 0.00012463
2 | 7 | 21 | 0.00012264 | 0.00024707 | 0.00018308 | 0.00012264 | 0.00012803 | 0.00011847 | 0.00012264 | 0.00024707 | 0.00018308 | 0.00012264 | 0.00012803 | 0.00011847
2 | 7 | 22 | 0.0001159 | 0.00023332 | 0.00016879 | 0.0001159 | 0.00013368 | 0.00011041 | 0.0001159 | 0.00023332 | 0.00016879 | 0.0001159 | 0.00013368 | 0.00011041
2 | 7 | 23 | 0.00010585 | 0.00021647 | 0.00015271 | 0.00010585 | 0.00014305 | 9.8398e-05 | 0.00010585 | 0.00021647 | 0.00015271 | 0.00010585 | 0.00014305 | 9.8398e-05
2 | 7 | 24 | 9.6306e-05 | 0.00018059 | 0.00012311 | 9.6306e-05 | 0.00015312 | 9.13e-05 | 9.6306e-05 | 0.00018059 | 0.00012311 | 9.6306e-05 | 0.00015312 | 9.13e-05
2 | 8 | 1 | 8.8924e-05 | 0.00013823 | 8.7111e-05 | 8.8924e-05 | 0.0001626 | 8.6628e-05 | 8.8924e-05 | 0.00013823 | 8.7111e-05 | 8.8924e-05 | 0.0001626 | 8.6628e-05
2 | 8 | 2 | 8.5005e-05 | 0.00010264 | 6.5202e-05 | 8.5005e-05 | 0.00017038 | 8.4471e-05 | 8.5005e-05 | 0.00010264 | 6.5202e-05 | 8.5005e-05 | 0.00017038 | 8.4471e-05
2 | 8 | 3 | 8.329e-05 | 7.0255e-05 | 4.6674e-05 | 8.329e-05 | 0.00017859 | 8.3535e-05 | 8.329e-05 | 7.0255e-05 | 4.6674e-05 | 8.329e-05 | 0.00017859 | 8.3535e-05
2 | 8 | 4 | 8.3099e-05 | 4.6935e-05 | 3.21e-05 | 8.3099e-05 | 0.00018095 | 8.4454e-05 | 8.3099e-05 | 4.6935e-05 | 3.21e-05 | 8.3099e-05 | 0.00018095 | 8.4454e-05
2 | 8 | 5 | 8.5529e-05 | 2.9031e-05 | 2.1766e-05 | 8.5529e-05 | 0.00018601 | 8.9474e-05 | 8.5529e-05 | 2.9031e-05 | 2.1766e-05 | 8.5529e-05 | 0.00018601 | 8.9474e-05
2 | 8 | 6 | 9.3884e-05 | 1.7296e-05 | 2.1762e-05 | 9.3884e-05 | 0.00019142 | 9.9442e-05 | 9.3884e-05 | 1.7296e-05 | 2.1762e-05 | 9.3884e-05 | 0.00019142 | 9.9442e-05
2 | 8 | 7 | 0.00010561 | 1.0222e-05 | 4.0424e-05 | 0.00010561 | 0.00019862 | 0.00010804 | 0.00010561 | 1.0222e-05 | 4.0424e-05 | 0.00010561 | 0.00019862 | 0.00010804
2 | 8 | 8 | 0.00011261 | 1.4966e-05 | 8.6619e-05 | 0.00011261 | 0.00019461 | 0.00011531 | 0.00011261 | 1.4966e-05 | 8.6619e-05 | 0.00011261 | 0.00019461 | 0.00011531
2 | 8 | 9 | 0.00011422 | 3.0673e-05 | 0.0001376 | 0.00011422 | 0.00017929 | 0.00011912 | 0.00011422 | 3.0673e-05 | 0.0001376 | 0.00011422 | 0.00017929 | 0.00011912
2 | 8 | 10 | 0.00011685 | 3.3991e-05 | 0.00013555 | 0.00011685 | 0.00015321 | 0.00012095 | 0.00011685 | 3.3991e-05 | 0.00013555 | 0.00011685 | 0.00015321 | 0.00012095
2 | 8 | 11 | 0.0001184 | 4.0179e-05 | 0.00011103 | 0.0001184 | 0.0001293 | 0.00012156 | 0.0001184 | 4.0179e-05 | 0.00011103 | 0.0001184 | 0.0001293 | 0.00012156
2 | 8 | 12 | 0.00011832 | 4.9892e-05 | 9.6247e-05 | 0.00011832 | 0.0001154 | 0.0001212 | 0.00011832 | 4.9892e-05 | 9.6247e-05 | 0.00011832 | 0.0001154 | 0.0001212
2 | 8 | 13 | 0.00011781 | 7.1977e-05 | 0.00010237 | 0.00011781 | 0.0001095 | 0.00012037 | 0.00011781 | 7.1977e-05 | 0.00010237 | 0.00011781 | 0.0001095 | 0.00012037
2 | 8 | 14 | 0.00011725 | 8.6234e-05 | 0.00011419 | 0.00011725 | 0.0001062 | 0.00012023 | 0.00011725 | 8.6234e-05 | 0.00011419 | 0.00011725 | 0.0001062 | 0.00012023
2 | 8 | 15 | 0.00011608 | 9.9301e-05 | 0.00011944 | 0.00011608 | 0.00010487 | 0.00011899 | 0.00011608 | 9.9301e-05 | 0.00011944 | 0.00011608 | 0.00010487 | 0.00011899
2 | 8 | 16 | 0.00011566 | 0.00013469 | 0.00014211 | 0.00011566 | 0.00010711 | 0.00011642 | 0.00011566 | 0.00013469 | 0.00014211 | 0.00011566 | 0.00010711 | 0.00011642
2 | 8 | 17 | 0.00011654 | 0.00016948 | 0.00016005 | 0.00011654 | 0.00011686 | 0.00011552 | 0.00011654 | 0.00016948 | 0.00016005 | 0.00011654 | 0.00011686 | 0.00011552
2 | 8 | 18 | 0.00012353 | 0.00021479 | 0.00018776 | 0.00012353 | 0.00012326 | 0.00012263 | 0.00012353 | 0.00021479 | 0.00018776 | 0.00012353 | 0.00012326 | 0.00012263
2 | 8 | 19 | 0.00012897 | 0.00024763 | 0.00020537 | 0.00012897 | 0.00012921 | 0.00012365 | 0.00012897 | 0.00024763 | 0.00020537 | 0.00012897 | 0.00012921 | 0.00012365
2 | 8 | 20 | 0.000126 | 0.00025465 | 0.00020007 | 0.000126 | 0.00012788 | 0.00012463 | 0.000126 | 0.00025465 | 0.00020007 | 0.000126 | 0.00012788 | 0.00012463
2 | 8 | 21 | 0.00012281 | 0.00024707 | 0.00018308 | 0.00012281 | 0.00012803 | 0.00011847 | 0.00012281 | 0.00024707 | 0.00018308 | 0.00012281 | 0.00012803 | 0.00011847
2 | 8 | 22 | 0.00011585 | 0.00023332 | 0.00016879 | 0.00011585 | 0.00013368 | 0.00011041 | 0.00011585 | 0.00023332 | 0.00016879 | 0.00011585 | 0.00013368 | 0.00011041
2 | 8 | 23 | 0.00010601 | 0.00021647 | 0.00015271 | 0.00010601 | 0.00014305 | 9.8398e-05 | 0.00010601 | 0.00021647 | 0.00015271 | 0.00010601 | 0.00014305 | 9.8398e-05
2 | 8 | 24 | 9.5757e-05 | 0.00018059 | 0.00012311 | 9.5757e-05 | 0.00015312 | 9.13e-05 | 9.5757e-05 | 0.00018059 | 0.00012311 | 9.5757e-05 | 0.00015312 | 9.13e-05
2 | 9 | 1 | 8.8945e-05 | 0.00013823 | 8.7111e-05 | 8.8945e-05 | 0.0001626 | 8.6628e-05 | 8.8945e-05 | 0.00013823 | 8.7111e-05 | 8.8945e-05 | 0.0001626 | 8.6628e-05
2 | 9 | 2 | 8.4867e-05 | 0.00010264 | 6.5202e-05 | 8.4867e-05 | 0.00017038 | 8.4471e-05 | 8.4867e-05 | 0.00010264 | 6.5202e-05 | 8.4867e-05 | 0.00017038 | 8.4471e-05
2 | 9 | 3 | 8.324e-05 | 7.0255e-05 | 4.6674e-05 | 8.324e-05 | 0.00017859 | 8.3535e-05 | 8.324e-05 | 7.0255e-05 | 4.6674e-05 | 8.324e-05 | 0.00017859 | 8.3535e-05
2 | 9 | 4 | 8.237e-05 | 4.6935e-05 | 3.21e-05 | 8.237e-05 | 0.00018095 | 8.4454e-05 | 8.237e-05 | 4.6935e-05 | 3.21e-05 | 8.237e-05 | 0.00018095 | 8.4454e-05
2 | 9 | 5 | 8.4884e-05 | 2.9031e-05 | 2.1766e-05 | 8.4884e-05 | 0.00018601 | 8.9474e-05 | 8.4884e-05 | 2.9031e-05 | 2.1766e-05 | 8.4884e-05 | 0.00018601 | 8.9474e-05
2 | 9 | 6 | 9.1908e-05 | 1.7296e-05 | 2.1762e-05 | 9.1908e-05 | 0.00019142 | 9.9442e-05 | 9.1908e-05 | 1.7296e-05 | 2.1762e-05 | 9.1908e-05 | 0.00019142 | 9.9442e-05
2 | 9 | 7 | 0.00010395 | 1.0222e-05 | 4.0424e-05 | 0.00010395 | 0.00019862 | 0.00010804 | 0.00010395 | 1.0222e-05 | 4.0424e-05 | 0.00010395 | 0.00019862 | 0.00010804
2 | 9 | 8 | 0.00011013 | 1.4966e-05 | 8.6619e-05 | 0.00011013 | 0.00019461 | 0.00011531 | 0.00011013 | 1.4966e-05 | 8.6619e-05 | 0.00011013 | 0.00019461 | 0.00011531
2 | 9 | 9 | 0.0001135 | 3.0673e-05 | 0.0001376 | 0.0001135 | 0.00017929 | 0.00011912 | 0.0001135 | 3.0673e-05 | 0.0001376 | 0.0001135 | 0.00017929 | 0.00011912
2 | 9 | 10 | 0.00011604 | 3.3991e-05 | 0.00013555 | 0.00011604 | 0.00015321 | 0.00012095 | 0.00011604 | 3.3991e-05 | 0.00013555 | 0.00011604 | 0.00015321 | 0.00012095
2 | 9 | 11 | 0.00011816 | 4.0179e-05 | 0.00011103 | 0.00011816 | 0.0001293 | 0.00012156 | 0.00011816 | 4.0179e-05 | 0.00011103 | 0.00011816 | 0.0001293 | 0.00012156
2 | 9 | 12 | 0.00011808 | 4.9892e-05 | 9.6247e-05 | 0.00011808 | 0.0001154 | 0.0001212 | 0.00011808 | 4.9892e-05 | 9.6247e-05 | 0.00011808 | 0.0001154 | 0.0001212
2 | 9 | 13 | 0.00011685 | 7.1977e-05 | 0.00010237 | 0.00011685 | 0.0001095 | 0.00012037 | 0.00011685 | 7.1977e-05 | 0.00010237 | 0.00011685 | 0.0001095 | 0.00012037
2 | 9 | 14 | 0.00011617 | 8.6234e-05 | 0.00011419 | 0.00011617 | 0.0001062 | 0.00012023 | 0.00011617 | 8.6234e-05 | 0.00011419 | 0.00011617 | 0.0001062 | 0.00012023
2 | 9 | 15 | 0.00011464 | 9.9301e-05 | 0.00011944 | 0.00011464 | 0.00010487 | 0.00011899 | 0.00011464 | 9.9301e-05 | 0.00011944 | 0.00011464 | 0.00010487 | 0.00011899
2 | 9 | 16 | 0.00011373 | 0.00013469 | 0.00014211 | 0.00011373 | 0.00010711 | 0.00011642 | 0.00011373 | 0.00013469 | 0.00014211 | 0.00011373 | 0.00010711 | 0.00011642
2 | 9 | 17 | 0.00011371 | 0.00016948 | 0.00016005 | 0.00011371 | 0.00011686 | 0.00011552 | 0.00011371 | 0.00016948 | 0.00016005 | 0.00011371 | 0.00011686 | 0.00011552
2 | 9 | 18 | 0.00011994 | 0.00021479 | 0.00018776 | 0.00011994 | 0.00012326 | 0.00012263 | 0.00011994 | 0.00021479 | 0.00018776 | 0.00011994 | 0.00012326 | 0.00012263
2 | 9 | 19 | 0.00012412 | 0.00024763 | 0.00020537 | 0.00012412 | 0.00012921 | 0.00012365 | 0.00012412 | 0.00024763 | 0.00020537 | 0.00012412 | 0.00012921 | 0.00012365
2 | 9 | 20 | 0.00012058 | 0.00025465 | 0.00020007 | 0.00012058 | 0.00012788 | 0.00012463 | 0.00012058 | 0.00025465 | 0.00020007 | 0.00012058 | 0.00012788 | 0.00012463
2 | 9 | 21 | 0.0001168 | 0.00024707 | 0.00018308 | 0.0001168 | 0.00012803 | 0.00011847 | 0.0001168 | 0.00024707 | 0.00018308 | 0.0001168 | 0.00012803 | 0.00011847
2 | 9 | 22 | 0.00011182 | 0.00023332 | 0.00016879 | 0.00011182 | 0.00013368 | 0.00011041 | 0.00011182 | 0.00023332 | 0.00016879 | 0.00011182 | 0.00013368 | 0.00011041
2 | 9 | 23 | 0.0001041 | 0.00021647 | 0.00015271 | 0.0001041 | 0.00014305 | 9.8398e-05 | 0.0001041 | 0.00021647 | 0.00015271 | 0.0001041 | 0.00014305 | 9.8398e-05
2 | 9 | 24 | 9.512e-05 | 0.00018059 | 0.00012311 | 9.512e-05 | 0.00015312 | 9.13e-05 | 9.512e-05 | 0.00018059 | 0.00012311 | 9.512e-05 | 0.00015312 | 9.13e-05
2 | 10 | 1 | 8.793e-05 | 0.00013823 | 8.7111e-05 | 8.793e-05 | 0.0001626 | 8.6628e-05 | 8.793e-05 | 0.00013823 | 8.7111e-05 | 8.793e-05 | 0.0001626 | 8.6628e-05
2 | 10 | 2 | 8.3744e-05 | 0.00010264 | 6.5202e-05 | 8.3744e-05 | 0.00017038 | 8.4471e-05 | 8.3744e-05 | 0.00010264 | 6.5202e-05 | 8.3744e-05 | 0.00017038 | 8.4471e-05
2 | 10 | 3 | 8.1792e-05 | 7.0255e-05 | 4.6674e-05 | 8.1792e-05 | 0.00017859 | 8.3535e-05 | 8.1792e-05 | 7.0255e-05 | 4.6674e-05 | 8.1792e-05 | 0.00017859 | 8.3535e-05
2 | 10 | 4 | 8.0477e-05 | 4.6935e-05 | 3.21e-05 | 8.0477e-05 | 0.00018095 | 8.4454e-05 | 8.0477e-05 | 4.6935e-05 | 3.21e-05 | 8.0477e-05 | 0.00018095 | 8.4454e-05
2 | 10 | 5 | 8.0993e-05 | 2.9031e-05 | 2.1766e-05 | 8.0993e-05 | 0.00018601 | 8.9474e-05 | 8.0993e-05 | 2.9031e-05 | 2.1766e-05 | 8.0993e-05 | 0.00018601 | 8.9474e-05
2 | 10 | 6 | 8.3594e-05 | 1.7296e-05 | 2.1762e-05 | 8.3594e-05 | 0.00019142 | 9.9442e-05 | 8.3594e-05 | 1.7296e-05 | 2.1762e-05 | 8.3594e-05 | 0.00019142 | 9.9442e-05
2 | 10 | 7 | 8.7118e-05 | 1.0222e-05 | 4.0424e-05 | 8.7118e-05 | 0.00019862 | 0.00010804 | 8.7118e-05 | 1.0222e-05 | 4.0424e-05 | 8.7118e-05 | 0.00019862 | 0.00010804
2 | 10 | 8 | 9.0618e-05 | 1.4966e-05 | 8.6619e-05 | 9.0618e-05 | 0.00019461 | 0.00011531 | 9.0618e-05 | 1.4966e-05 | 8.6619e-05 | 9.0618e-05 | 0.00019461 | 0.00011531
2 | 10 | 9 | 9.6198e-05 | 3.0673e-05 | 0.0001376 | 9.6198e-05 | 0.00017929 | 0.00011912 | 9.6198e-05 | 3.0673e-05 | 0.0001376 | 9.6198e-05 | 0.00017929 | 0.00011912
2 | 10 | 10 | 0.00010078 | 3.3991e-05 | 0.00013555 | 0.00010078 | 0.00015321 | 0.00012095 | 0.00010078 | 3.3991e-05 | 0.00013555 | 0.00010078 | 0.00015321 | 0.00012095
2 | 10 | 11 | 0.00010326 | 4.0179e-05 | 0.00011103 | 0.00010326 | 0.0001293 | 0.00012156 | 0.00010326 | 4.0179e-05 | 0.00011103 | 0.00010326 | 0.0001293 | 0.00012156
2 | 10 | 12 | 0.00010363 | 4.9892e-05 | 9.6247e-05 | 0.00010363 | 0.0001154 | 0.0001212 | 0.00010363 | 4.9892e-05 | 9.6247e-05 | 0.00010363 | 0.0001154 | 0.0001212
2 | 10 | 13 | 0.0001027 | 7.1977e-05 | 0.00010237 | 0.0001027 | 0.0001095 | 0.00012037 | 0.0001027 | 7.1977e-05 | 0.00010237 | 0.0001027 | 0.0001095 | 0.00012037
2 | 10 | 14 | 0.0001013 | 8.6234e-05 | 0.00011419 | 0.0001013 | 0.0001062 | 0.00012023 | 0.0001013 | 8.6234e-05 | 0.00011419 | 0.0001013 | 0.0001062 | 0.00012023
2 | 10 | 15 | 9.9856e-05 | 9.9301e-05 | 0.00011944 | 9.9856e-05 | 0.00010487 | 0.00011899 | 9.9856e-05 | 9.9301e-05 | 0.00011944 | 9.9856e-05 | 0.00010487 | 0.00011899
2 | 10 | 16 | 9.9377e-05 | 0.00013469 | 0.00014211 | 9.9377e-05 | 0.00010711 | 0.00011642 | 9.9377e-05 | 0.00013469 | 0.00014211 | 9.9377e-05 | 0.00010711 | 0.00011642
2 | 10 | 17 | 0.00010129 | 0.00016948 | 0.00016005 | 0.00010129 | 0.00011686 | 0.00011552 | 0.00010129 | 0.00016948 | 0.00016005 | 0.00010129 | 0.00011686 | 0.00011552
2 | 10 | 18 | 0.00010921 | 0.00021479 | 0.00018776 | 0.00010921 | 0.00012326 | 0.00012263 | 0.00010921 | 0.00021479 | 0.00018776 | 0.00010921 | 0.00012326 | 0.00012263
2 | 10 | 19 | 0.00011471 | 0.00024763 | 0.00020537 | 0.00011471 | 0.00012921 | 0.00012365 | 0.00011471 | 0.00024763 | 0.00020537 | 0.00011471 | 0.00012921 | 0.00012365
2 | 10 | 20 | 0.00011247 | 0.00025465 | 0.00020007 | 0.00011247 | 0.00012788 | 0.00012463 | 0.00011247 | 0.00025465 | 0.00020007 | 0.00011247 | 0.00012788 | 0.00012463
2 | 10 | 21 | 0.00010911 | 0.00024707 | 0.00018308 | 0.00010911 | 0.00012803 | 0.00011847 | 0.00010911 | 0.00024707 | 0.00018308 | 0.00010911 | 0.00012803 | 0.00011847
2 | 10 | 22 | 0.00010507 | 0.00023332 | 0.00016879 | 0.00010507 | 0.00013368 | 0.00011041 | 0.00010507 | 0.00023332 | 0.00016879 | 0.00010507 | 0.00013368 | 0.00011041
2 | 10 | 23 | 9.8815e-05 | 0.00021647 | 0.00015271 | 9.8815e-05 | 0.00014305 | 9.8398e-05 | 9.8815e-05 | 0.00021647 | 0.00015271 | 9.8815e-05 | 0.00014305 | 9.8398e-05
2 | 10 | 24 | 9.113e-05 | 0.00018059 | 0.00012311 | 9.113e-05 | 0.00015312 | 9.13e-05 | 9.113e-05 | 0.00018059 | 0.00012311 | 9.113e-05 | 0.00015312 | 9.13e-05
2 | 11 | 1 | 8.5541e-05 | 0.00013823 | 8.7111e-05 | 8.5541e-05 | 0.0001626 | 8.6628e-05 | 8.5541e-05 | 0.00013823 | 8.7111e-05 | 8.5541e-05 | 0.0001626 | 8.6628e-05
2 | 11 | 2 | 8.1526e-05 | 0.00010264 | 6.5202e-05 | 8.1526e-05 | 0.00017038 | 8.4471e-05 | 8.1526e-05 | 0.00010264 | 6.5202e-05 | 8.1526e-05 | 0.00017038 | 8.4471e-05
2 | 11 | 3 | 7.9012e-05 | 7.0255e-05 | 4.6674e-05 | 7.9012e-05 | 0.00017859 | 8.3535e-05 | 7.9012e-05 | 7.0255e-05 | 4.6674e-05 | 7.9012e-05 | 0.00017859 | 8.3535e-05
2 | 11 | 4 | 7.7664e-05 | 4.6935e-05 | 3.21e-05 | 7.7664e-05 | 0.00018095 | 8.4454e-05 | 7.7664e-05 | 4.6935e-05 | 3.21e-05 | 7.7664e-05 | 0.00018095 | 8.4454e-05
2 | 11 | 5 | 7.7568e-05 | 2.9031e-05 | 2.1766e-05 | 7.7568e-05 | 0.00018601 | 8.9474e-05 | 7.7568e-05 | 2.9031e-05 | 2.1766e-05 | 7.7568e-05 | 0.00018601 | 8.9474e-05
2 | 11 | 6 | 7.9429e-05 | 1.7296e-05 | 2.1762e-05 | 7.9429e-05 | 0.00019142 | 9.9442e-05 | 7.9429e-05 | 1.7296e-05 | 2.1762e-05 | 7.9429e-05 | 0.00019142 | 9.9442e-05
2 | 11 | 7 | 8.2196e-05 | 1.0222e-05 | 4.0424e-05 | 8.2196e-05 | 0.00019862 | 0.00010804 | 8.2196e-05 | 1.0222e-05 | 4.0424e-05 | 8.2196e-05 | 0.00019862 | 0.00010804
2 | 11 | 8 | 8.4368e-05 | 1.4966e-05 | 8.6619e-05 | 8.4368e-05 | 0.00019461 | 0.00011531 | 8.4368e-05 | 1.4966e-05 | 8.6619e-05 | 8.4368e-05 | 0.00019461 | 0.00011531
2 | 11 | 9 | 8.9965e-05 | 3.0673e-05 | 0.0001376 | 8.9965e-05 | 0.00017929 | 0.00011912 | 8.9965e-05 | 3.0673e-05 | 0.0001376 | 8.9965e-05 | 0.00017929 | 0.00011912
2 | 11 | 10 | 9.4384e-05 | 3.3991e-05 | 0.00013555 | 9.4384e-05 | 0.00015321 | 0.00012095 | 9.4384e-05 | 3.3991e-05 | 0.00013555 | 9.4384e-05 | 0.00015321 | 0.00012095
2 | 11 | 11 | 9.6939e-05 | 4.0179e-05 | 0.00011103 | 9.6939e-05 | 0.0001293 | 0.00012156 | 9.6939e-05 | 4.0179e-05 | 0.00011103 | 9.6939e-05 | 0.0001293 | 0.00012156
2 | 11 | 12 | 9.7738e-05 | 4.9892e-05 | 9.6247e-05 | 9.7738e-05 | 0.0001154 | 0.0001212 | 9.7738e-05 | 4.9892e-05 | 9.6247e-05 | 9.7738e-05 | 0.0001154 | 0.0001212
2 | 11 | 13 | 9.7426e-05 | 7.1977e-05 | 0.00010237 | 9.7426e-05 | 0.0001095 | 0.00012037 | 9.7426e-05 | 7.1977e-05 | 0.00010237 | 9.7426e-05 | 0.0001095 | 0.00012037
2 | 11 | 14 | 9.6514e-05 | 8.6234e-05 | 0.00011419 | 9.6514e-05 | 0.0001062 | 0.00012023 | 9.6514e-05 | 8.6234e-05 | 0.00011419 | 9.6514e-05 | 0.0001062 | 0.00012023
2 | 11 | 15 | 9.5611e-05 | 9.9301e-05 | 0.00011944 | 9.5611e-05 | 0.00010487 | 0.00011899 | 9.5611e-05 | 9.9301e-05 | 0.00011944 | 9.5611e-05 | 0.00010487 | 0.00011899
2 | 11 | 16 | 9.4925e-05 | 0.00013469 | 0.00014211 | 9.4925e-05 | 0.00010711 | 0.00011642 | 9.4925e-05 | 0.00013469 | 0.00014211 | 9.4925e-05 | 0.00010711 | 0.00011642
2 | 11 | 17 | 9.5957e-05 | 0.00016948 | 0.00016005 | 9.5957e-05 | 0.00011686 | 0.00011552 | 9.5957e-05 | 0.00016948 | 0.00016005 | 9.5957e-05 | 0.00011686 | 0.00011552
2 | 11 | 18 | 0.00010459 | 0.00021479 | 0.00018776 | 0.00010459 | 0.00012326 | 0.00012263 | 0.00010459 | 0.00021479 | 0.00018776 | 0.00010459 | 0.00012326 | 0.00012263
2 | 11 | 19 | 0.00011685 | 0.00024763 | 0.00020537 | 0.00011685 | 0.00012921 | 0.00012365 | 0.00011685 | 0.00024763 | 0.00020537 | 0.00011685 | 0.00012921 | 0.00012365
2 | 11 | 20 | 0.00011526 | 0.00025465 | 0.00020007 | 0.00011526 | 0.00012788 | 0.00012463 | 0.00011526 | 0.00025465 | 0.00020007 | 0.00011526 | 0.00012788 | 0.00012463
2 | 11 | 21 | 0.00011218 | 0.00024707 | 0.00018308 | 0.00011218 | 0.00012803 | 0.00011847 | 0.00011218 | 0.00024707 | 0.00018308 | 0.00011218 | 0.00012803 | 0.00011847
2 | 11 | 22 | 0.00010673 | 0.00023332 | 0.00016879 | 0.00010673 | 0.00013368 | 0.00011041 | 0.00010673 | 0.00023332 | 0.00016879 | 0.00010673 | 0.00013368 | 0.00011041
2 | 11 | 23 | 9.8641e-05 | 0.00021647 | 0.00015271 | 9.8641e-05 | 0.00014305 | 9.8398e-05 | 9.8641e-05 | 0.00021647 | 0.00015271 | 9.8641e-05 | 0.00014305 | 9.8398e-05
2 | 11 | 24 | 9.0056e-05 | 0.00018059 | 0.00012311 | 9.0056e-05 | 0.00015312 | 9.13e-05 | 9.0056e-05 | 0.00018059 | 0.00012311 | 9.0056e-05 | 0.00015312 | 9.13e-05
2 | 12 | 1 | 8.438e-05 | 0.00013823 | 8.7111e-05 | 8.438e-05 | 0.0001626 | 8.6628e-05 | 8.438e-05 | 0.00013823 | 8.7111e-05 | 8.438e-05 | 0.0001626 | 8.6628e-05
2 | 12 | 2 | 8.1151e-05 | 0.00010264 | 6.5202e-05 | 8.1151e-05 | 0.00017038 | 8.4471e-05 | 8.1151e-05 | 0.00010264 | 6.5202e-05 | 8.1151e-05 | 0.00017038 | 8.4471e-05
2 | 12 | 3 | 7.9732e-05 | 7.0255e-05 | 4.6674e-05 | 7.9732e-05 | 0.00017859 | 8.3535e-05 | 7.9732e-05 | 7.0255e-05 | 4.6674e-05 | 7.9732e-05 | 0.00017859 | 8.3535e-05
2 | 12 | 4 | 7.9861e-05 | 4.6935e-05 | 3.21e-05 | 7.9861e-05 | 0.00018095 | 8.4454e-05 | 7.9861e-05 | 4.6935e-05 | 3.21e-05 | 7.9861e-05 | 0.00018095 | 8.4454e-05
2 | 12 | 5 | 8.2936e-05 | 2.9031e-05 | 2.1766e-05 | 8.2936e-05 | 0.00018601 | 8.9474e-05 | 8.2936e-05 | 2.9031e-05 | 2.1766e-05 | 8.2936e-05 | 0.00018601 | 8.9474e-05
2 | 12 | 6 | 9.0081e-05 | 1.7296e-05 | 2.1762e-05 | 9.0081e-05 | 0.00019142 | 9.9442e-05 | 9.0081e-05 | 1.7296e-05 | 2.1762e-05 | 9.0081e-05 | 0.00019142 | 9.9442e-05
2 | 12 | 7 | 0.0001008 | 1.0222e-05 | 4.0424e-05 | 0.0001008 | 0.00019862 | 0.00010804 | 0.0001008 | 1.0222e-05 | 4.0424e-05 | 0.0001008 | 0.00019862 | 0.00010804
2 | 12 | 8 | 0.00010753 | 1.4966e-05 | 8.6619e-05 | 0.00010753 | 0.00019461 | 0.00011531 | 0.00010753 | 1.4966e-05 | 8.6619e-05 | 0.00010753 | 0.00019461 | 0.00011531
2 | 12 | 9 | 0.00011265 | 3.0673e-05 | 0.0001376 | 0.00011265 | 0.00017929 | 0.00011912 | 0.00011265 | 3.0673e-05 | 0.0001376 | 0.00011265 | 0.00017929 | 0.00011912
2 | 12 | 10 | 0.00011599 | 3.3991e-05 | 0.00013555 | 0.00011599 | 0.00015321 | 0.00012095 | 0.00011599 | 3.3991e-05 | 0.00013555 | 0.00011599 | 0.00015321 | 0.00012095
2 | 12 | 11 | 0.00011705 | 4.0179e-05 | 0.00011103 | 0.00011705 | 0.0001293 | 0.00012156 | 0.00011705 | 4.0179e-05 | 0.00011103 | 0.00011705 | 0.0001293 | 0.00012156
2 | 12 | 12 | 0.00011678 | 4.9892e-05 | 9.6247e-05 | 0.00011678 | 0.0001154 | 0.0001212 | 0.00011678 | 4.9892e-05 | 9.6247e-05 | 0.00011678 | 0.0001154 | 0.0001212
2 | 12 | 13 | 0.00011578 | 7.1977e-05 | 0.00010237 | 0.00011578 | 0.0001095 | 0.00012037 | 0.00011578 | 7.1977e-05 | 0.00010237 | 0.00011578 | 0.0001095 | 0.00012037
2 | 12 | 14 | 0.00011519 | 8.6234e-05 | 0.00011419 | 0.00011519 | 0.0001062 | 0.00012023 | 0.00011519 | 8.6234e-05 | 0.00011419 | 0.00011519 | 0.0001062 | 0.00012023
2 | 12 | 15 | 0.00011344 | 9.9301e-05 | 0.00011944 | 0.00011344 | 0.00010487 | 0.00011899 | 0.00011344 | 9.9301e-05 | 0.00011944 | 0.00011344 | 0.00010487 | 0.00011899
2 | 12 | 16 | 0.00011253 | 0.00013469 | 0.00014211 | 0.00011253 | 0.00010711 | 0.00011642 | 0.00011253 | 0.00013469 | 0.00014211 | 0.00011253 | 0.00010711 | 0.00011642
2 | 12 | 17 | 0.00011363 | 0.00016948 | 0.00016005 | 0.00011363 | 0.00011686 | 0.00011552 | 0.00011363 | 0.00016948 | 0.00016005 | 0.00011363 | 0.00011686 | 0.00011552
2 | 12 | 18 | 0.00012146 | 0.00021479 | 0.00018776 | 0.00012146 | 0.00012326 | 0.00012263 | 0.00012146 | 0.00021479 | 0.00018776 | 0.00012146 | 0.00012326 | 0.00012263
2 | 12 | 19 | 0.00012965 | 0.00024763 | 0.00020537 | 0.00012965 | 0.00012921 | 0.00012365 | 0.00012965 | 0.00024763 | 0.00020537 | 0.00012965 | 0.00012921 | 0.00012365
2 | 12 | 20 | 0.00012782 | 0.00025465 | 0.00020007 | 0.00012782 | 0.00012788 | 0.00012463 | 0.00012782 | 0.00025465 | 0.00020007 | 0.00012782 | 0.00012788 | 0.00012463
2 | 12 | 21 | 0.00012351 | 0.00024707 | 0.00018308 | 0.00012351 | 0.00012803 | 0.00011847 | 0.00012351 | 0.00024707 | 0.00018308 | 0.00012351 | 0.00012803 | 0.00011847
2 | 12 | 22 | 0.00011613 | 0.00023332 | 0.00016879 | 0.00011613 | 0.00013368 | 0.00011041 | 0.00011613 | 0.00023332 | 0.00016879 | 0.00011613 | 0.00013368 | 0.00011041
2 | 12 | 23 | 0.00010599 | 0.00021647 | 0.00015271 | 0.00010599 | 0.00014305 | 9.8398e-05 | 0.00010599 | 0.00021647 | 0.00015271 | 0.00010599 | 0.00014305 | 9.8398e-05
2 | 12 | 24 | 9.5578e-05 | 0.00018059 | 0.00012311 | 9.5578e-05 | 0.00015312 | 9.13e-05 | 9.5578e-05 | 0.00018059 | 0.00012311 | 9.5578e-05 | 0.00015312 | 9.13e-05
2 | 13 | 1 | 8.835e-05 | 0.00013823 | 8.7111e-05 | 8.835e-05 | 0.0001626 | 8.6628e-05 | 8.835e-05 | 0.00013823 | 8.7111e-05 | 8.835e-05 | 0.0001626 | 8.6628e-05
2 | 13 | 2 | 8.4734e-05 | 0.00010264 | 6.5202e-05 | 8.4734e-05 | 0.00017038 | 8.4471e-05 | 8.4734e-05 | 0.00010264 | 6.5202e-05 | 8.4734e-05 | 0.00017038 | 8.4471e-05
2 | 13 | 3 | 8.344e-05 | 7.0255e-05 | 4.6674e-05 | 8.344e-05 | 0.00017859 | 8.3535e-05 | 8.344e-05 | 7.0255e-05 | 4.6674e-05 | 8.344e-05 | 0.00017859 | 8.3535e-05
2 | 13 | 4 | 8.3049e-05 | 4.6935e-05 | 3.21e-05 | 8.3049e-05 | 0.00018095 | 8.4454e-05 | 8.3049e-05 | 4.6935e-05 | 3.21e-05 | 8.3049e-05 | 0.00018095 | 8.4454e-05
2 | 13 | 5 | 8.555e-05 | 2.9031e-05 | 2.1766e-05 | 8.555e-05 | 0.00018601 | 8.9474e-05 | 8.555e-05 | 2.9031e-05 | 2.1766e-05 | 8.555e-05 | 0.00018601 | 8.9474e-05
2 | 13 | 6 | 9.2998e-05 | 1.7296e-05 | 2.1762e-05 | 9.2998e-05 | 0.00019142 | 9.9442e-05 | 9.2998e-05 | 1.7296e-05 | 2.1762e-05 | 9.2998e-05 | 0.00019142 | 9.9442e-05
2 | 13 | 7 | 0.00010517 | 1.0222e-05 | 4.0424e-05 | 0.00010517 | 0.00019862 | 0.00010804 | 0.00010517 | 1.0222e-05 | 4.0424e-05 | 0.00010517 | 0.00019862 | 0.00010804
2 | 13 | 8 | 0.00011189 | 1.4966e-05 | 8.6619e-05 | 0.00011189 | 0.00019461 | 0.00011531 | 0.00011189 | 1.4966e-05 | 8.6619e-05 | 0.00011189 | 0.00019461 | 0.00011531
2 | 13 | 9 | 0.00011431 | 3.0673e-05 | 0.0001376 | 0.00011431 | 0.00017929 | 0.00011912 | 0.00011431 | 3.0673e-05 | 0.0001376 | 0.00011431 | 0.00017929 | 0.00011912
2 | 13 | 10 | 0.00011589 | 3.3991e-05 | 0.00013555 | 0.00011589 | 0.00015321 | 0.00012095 | 0.00011589 | 3.3991e-05 | 0.00013555 | 0.00011589 | 0.00015321 | 0.00012095
2 | 13 | 11 | 0.00011753 | 4.0179e-05 | 0.00011103 | 0.00011753 | 0.0001293 | 0.00012156 | 0.00011753 | 4.0179e-05 | 0.00011103 | 0.00011753 | 0.0001293 | 0.00012156
2 | 13 | 12 | 0.0001168 | 4.9892e-05 | 9.6247e-05 | 0.0001168 | 0.0001154 | 0.0001212 | 0.0001168 | 4.9892e-05 | 9.6247e-05 | 0.0001168 | 0.0001154 | 0.0001212
2 | 13 | 13 | 0.00011559 | 7.1977e-05 | 0.00010237 | 0.00011559 | 0.0001095 | 0.00012037 | 0.00011559 | 7.1977e-05 | 0.00010237 | 0.00011559 | 0.0001095 | 0.00012037
2 | 13 | 14 | 0.00011527 | 8.6234e-05 | 0.00011419 | 0.00011527 | 0.0001062 | 0.00012023 | 0.00011527 | 8.6234e-05 | 0.00011419 | 0.00011527 | 0.0001062 | 0.00012023
2 | 13 | 15 | 0.0001136 | 9.9301e-05 | 0.00011944 | 0.0001136 | 0.00010487 | 0.00011899 | 0.0001136 | 9.9301e-05 | 0.00011944 | 0.0001136 | 0.00010487 | 0.00011899
2 | 13 | 16 | 0.00011202 | 0.00013469 | 0.00014211 | 0.00011202 | 0.00010711 | 0.00011642 | 0.00011202 | 0.00013469 | 0.00014211 | 0.00011202 | 0.00010711 | 0.00011642
2 | 13 | 17 | 0.00011206 | 0.00016948 | 0.00016005 | 0.00011206 | 0.00011686 | 0.00011552 | 0.00011206 | 0.00016948 | 0.00016005 | 0.00011206 | 0.00011686 | 0.00011552
2 | 13 | 18 | 0.00011796 | 0.00021479 | 0.00018776 | 0.00011796 | 0.00012326 | 0.00012263 | 0.00011796 | 0.00021479 | 0.00018776 | 0.00011796 | 0.00012326 | 0.00012263
2 | 13 | 19 | 0.00012865 | 0.00024763 | 0.00020537 | 0.00012865 | 0.00012921 | 0.00012365 | 0.00012865 | 0.00024763 | 0.00020537 | 0.00012865 | 0.00012921 | 0.00012365
2 | 13 | 20 | 0.00012732 | 0.00025465 | 0.00020007 | 0.00012732 | 0.00012788 | 0.00012463 | 0.00012732 | 0.00025465 | 0.00020007 | 0.00012732 | 0.00012788 | 0.00012463
2 | 13 | 21 | 0.00012386 | 0.00024707 | 0.00018308 | 0.00012386 | 0.00012803 | 0.00011847 | 0.00012386 | 0.00024707 | 0.00018308 | 0.00012386 | 0.00012803 | 0.00011847
2 | 13 | 22 | 0.00011715 | 0.00023332 | 0.00016879 | 0.00011715 | 0.00013368 | 0.00011041 | 0.00011715 | 0.00023332 | 0.00016879 | 0.00011715 | 0.00013368 | 0.00011041
2 | 13 | 23 | 0.00010703 | 0.00021647 | 0.00015271 | 0.00010703 | 0.00014305 | 9.8398e-05 | 0.00010703 | 0.00021647 | 0.00015271 | 0.00010703 | 0.00014305 | 9.8398e-05
2 | 13 | 24 | 9.7138e-05 | 0.00018059 | 0.00012311 | 9.7138e-05 | 0.00015312 | 9.13e-05 | 9.7138e-05 | 0.00018059 | 0.00012311 | 9.7138e-05 | 0.00015312 | 9.13e-05
2 | 14 | 1 | 8.9444e-05 | 0.00013823 | 8.7111e-05 | 8.9444e-05 | 0.0001626 | 8.6628e-05 | 8.9444e-05 | 0.00013823 | 8.7111e-05 | 8.9444e-05 | 0.0001626 | 8.6628e-05
2 | 14 | 2 | 8.6124e-05 | 0.00010264 | 6.5202e-05 | 8.6124e-05 | 0.00017038 | 8.4471e-05 | 8.6124e-05 | 0.00010264 | 6.5202e-05 | 8.6124e-05 | 0.00017038 | 8.4471e-05
2 | 14 | 3 | 8.4451e-05 | 7.0255e-05 | 4.6674e-05 | 8.4451e-05 | 0.00017859 | 8.3535e-05 | 8.4451e-05 | 7.0255e-05 | 4.6674e-05 | 8.4451e-05 | 0.00017859 | 8.3535e-05
2 | 14 | 4 | 8.4077e-05 | 4.6935e-05 | 3.21e-05 | 8.4077e-05 | 0.00018095 | 8.4454e-05 | 8.4077e-05 | 4.6935e-05 | 3.21e-05 | 8.4077e-05 | 0.00018095 | 8.4454e-05
2 | 14 | 5 | 8.6132e-05 | 2.9031e-05 | 2.1766e-05 | 8.6132e-05 | 0.00018601 | 8.9474e-05 | 8.6132e-05 | 2.9031e-05 | 2.1766e-05 | 8.6132e-05 | 0.00018601 | 8.9474e-05
2 | 14 | 6 | 9.0709e-05 | 1.7296e-05 | 2.1762e-05 | 9.0709e-05 | 0.00019142 | 9.9442e-05 | 9.0709e-05 | 1.7296e-05 | 2.1762e-05 | 9.0709e-05 | 0.00019142 | 9.9442e-05
2 | 14 | 7 | 0.0001045 | 1.0222e-05 | 4.0424e-05 | 0.0001045 | 0.00019862 | 0.00010804 | 0.0001045 | 1.0222e-05 | 4.0424e-05 | 0.0001045 | 0.00019862 | 0.00010804
2 | 14 | 8 | 0.00011148 | 1.4966e-05 | 8.6619e-05 | 0.00011148 | 0.00019461 | 0.00011531 | 0.00011148 | 1.4966e-05 | 8.6619e-05 | 0.00011148 | 0.00019461 | 0.00011531
2 | 14 | 9 | 0.0001132 | 3.0673e-05 | 0.0001376 | 0.0001132 | 0.00017929 | 0.00011912 | 0.0001132 | 3.0673e-05 | 0.0001376 | 0.0001132 | 0.00017929 | 0.00011912
2 | 14 | 10 | 0.00011675 | 3.3991e-05 | 0.00013555 | 0.00011675 | 0.00015321 | 0.00012095 | 0.00011675 | 3.3991e-05 | 0.00013555 | 0.00011675 | 0.00015321 | 0.00012095
2 | 14 | 11 | 0.00011652 | 4.0179e-05 | 0.00011103 | 0.00011652 | 0.0001293 | 0.00012156 | 0.00011652 | 4.0179e-05 | 0.00011103 | 0.00011652 | 0.0001293 | 0.00012156
2 | 14 | 12 | 0.00011646 | 4.9892e-05 | 9.6247e-05 | 0.00011646 | 0.0001154 | 0.0001212 | 0.00011646 | 4.9892e-05 | 9.6247e-05 | 0.00011646 | 0.0001154 | 0.0001212
2 | 14 | 13 | 0.0001153 | 7.1977e-05 | 0.00010237 | 0.0001153 | 0.0001095 | 0.00012037 | 0.0001153 | 7.1977e-05 | 0.00010237 | 0.0001153 | 0.0001095 | 0.00012037
2 | 14 | 14 | 0.00011463 | 8.6234e-05 | 0.00011419 | 0.00011463 | 0.0001062 | 0.00012023 | 0.00011463 | 8.6234e-05 | 0.00011419 | 0.00011463 | 0.0001062 | 0.00012023
2 | 14 | 15 | 0.00011415 | 9.9301e-05 | 0.00011944 | 0.00011415 | 0.00010487 | 0.00011899 | 0.00011415 | 9.9301e-05 | 0.00011944 | 0.00011415 | 0.00010487 | 0.00011899
2 | 14 | 16 | 0.00011213 | 0.00013469 | 0.00014211 | 0.00011213 | 0.00010711 | 0.00011642 | 0.00011213 | 0.00013469 | 0.00014211 | 0.00011213 | 0.00010711 | 0.00011642
2 | 14 | 17 | 0.00011186 | 0.00016948 | 0.00016005 | 0.00011186 | 0.00011686 | 0.00011552 | 0.00011186 | 0.00016948 | 0.00016005 | 0.00011186 | 0.00011686 | 0.00011552
2 | 14 | 18 | 0.00011797 | 0.00021479 | 0.00018776 | 0.00011797 | 0.00012326 | 0.00012263 | 0.00011797 | 0.00021479 | 0.00018776 | 0.00011797 | 0.00012326 | 0.00012263
2 | 14 | 19 | 0.00012782 | 0.00024763 | 0.00020537 | 0.00012782 | 0.00012921 | 0.00012365 | 0.00012782 | 0.00024763 | 0.00020537 | 0.00012782 | 0.00012921 | 0.00012365
2 | 14 | 20 | 0.00012587 | 0.00025465 | 0.00020007 | 0.00012587 | 0.00012788 | 0.00012463 | 0.00012587 | 0.00025465 | 0.00020007 | 0.00012587 | 0.00012788 | 0.00012463
2 | 14 | 21 | 0.00012259 | 0.00024707 | 0.00018308 | 0.00012259 | 0.00012803 | 0.00011847 | 0.00012259 | 0.00024707 | 0.00018308 | 0.00012259 | 0.00012803 | 0.00011847
2 | 14 | 22 | 0.00011595 | 0.00023332 | 0.00016879 | 0.00011595 | 0.00013368 | 0.00011041 | 0.00011595 | 0.00023332 | 0.00016879 | 0.00011595 | 0.00013368 | 0.00011041
2 | 14 | 23 | 0.00010725 | 0.00021647 | 0.00015271 | 0.00010725 | 0.00014305 | 9.8398e-05 | 0.00010725 | 0.00021647 | 0.00015271 | 0.00010725 | 0.00014305 | 9.8398e-05
2 | 14 | 24 | 9.8345e-05 | 0.00018059 | 0.00012311 | 9.8345e-05 | 0.00015312 | 9.13e-05 | 9.8345e-05 | 0.00018059 | 0.00012311 | 9.8345e-05 | 0.00015312 | 9.13e-05
2 | 15 | 1 | 9.1263e-05 | 0.00013823 | 8.7111e-05 | 9.1263e-05 | 0.0001626 | 8.6628e-05 | 9.1263e-05 | 0.00013823 | 8.7111e-05 | 9.1263e-05 | 0.0001626 | 8.6628e-05
2 | 15 | 2 | 8.6935e-05 | 0.00010264 | 6.5202e-05 | 8.6935e-05 | 0.00017038 | 8.4471e-05 | 8.6935e-05 | 0.00010264 | 6.5202e-05 | 8.6935e-05 | 0.00017038 | 8.4471e-05
2 | 15 | 3 | 8.557e-05 | 7.0255e-05 | 4.6674e-05 | 8.557e-05 | 0.00017859 | 8.3535e-05 | 8.557e-05 | 7.0255e-05 | 4.6674e-05 | 8.557e-05 | 0.00017859 | 8.3535e-05
2 | 15 | 4 | 8.52e-05 | 4.6935e-05 | 3.21e-05 | 8.52e-05 | 0.00018095 | 8.4454e-05 | 8.52e-05 | 4.6935e-05 | 3.21e-05 | 8.52e-05 | 0.00018095 | 8.4454e-05
2 | 15 | 5 | 8.7422e-05 | 2.9031e-05 | 2.1766e-05 | 8.7422e-05 | 0.00018601 | 8.9474e-05 | 8.7422e-05 | 2.9031e-05 | 2.1766e-05 | 8.7422e-05 | 0.00018601 | 8.9474e-05
2 | 15 | 6 | 9.5095e-05 | 1.7296e-05 | 2.1762e-05 | 9.5095e-05 | 0.00019142 | 9.9442e-05 | 9.5095e-05 | 1.7296e-05 | 2.1762e-05 | 9.5095e-05 | 0.00019142 | 9.9442e-05
2 | 15 | 7 | 0.00010611 | 1.0222e-05 | 4.0424e-05 | 0.00010611 | 0.00019862 | 0.00010804 | 0.00010611 | 1.0222e-05 | 4.0424e-05 | 0.00010611 | 0.00019862 | 0.00010804
2 | 15 | 8 | 0.00011248 | 1.4966e-05 | 8.6619e-05 | 0.00011248 | 0.00019461 | 0.00011531 | 0.00011248 | 1.4966e-05 | 8.6619e-05 | 0.00011248 | 0.00019461 | 0.00011531
2 | 15 | 9 | 0.00011407 | 3.0673e-05 | 0.0001376 | 0.00011407 | 0.00017929 | 0.00011912 | 0.00011407 | 3.0673e-05 | 0.0001376 | 0.00011407 | 0.00017929 | 0.00011912
2 | 15 | 10 | 0.00011567 | 3.3991e-05 | 0.00013555 | 0.00011567 | 0.00015321 | 0.00012095 | 0.00011567 | 3.3991e-05 | 0.00013555 | 0.00011567 | 0.00015321 | 0.00012095
2 | 15 | 11 | 0.00011752 | 4.0179e-05 | 0.00011103 | 0.00011752 | 0.0001293 | 0.00012156 | 0.00011752 | 4.0179e-05 | 0.00011103 | 0.00011752 | 0.0001293 | 0.00012156
2 | 15 | 12 | 0.00011787 | 4.9892e-05 | 9.6247e-05 | 0.00011787 | 0.0001154 | 0.0001212 | 0.00011787 | 4.9892e-05 | 9.6247e-05 | 0.00011787 | 0.0001154 | 0.0001212
2 | 15 | 13 | 0.00011674 | 7.1977e-05 | 0.00010237 | 0.00011674 | 0.0001095 | 0.00012037 | 0.00011674 | 7.1977e-05 | 0.00010237 | 0.00011674 | 0.0001095 | 0.00012037
2 | 15 | 14 | 0.0001162 | 8.6234e-05 | 0.00011419 | 0.0001162 | 0.0001062 | 0.00012023 | 0.0001162 | 8.6234e-05 | 0.00011419 | 0.0001162 | 0.0001062 | 0.00012023
2 | 15 | 15 | 0.00011515 | 9.9301e-05 | 0.00011944 | 0.00011515 | 0.00010487 | 0.00011899 | 0.00011515 | 9.9301e-05 | 0.00011944 | 0.00011515 | 0.00010487 | 0.00011899
2 | 15 | 16 | 0.00011359 | 0.00013469 | 0.00014211 | 0.00011359 | 0.00010711 | 0.00011642 | 0.00011359 | 0.00013469 | 0.00014211 | 0.00011359 | 0.00010711 | 0.00011642
2 | 15 | 17 | 0.00011333 | 0.00016948 | 0.00016005 | 0.00011333 | 0.00011686 | 0.00011552 | 0.00011333 | 0.00016948 | 0.00016005 | 0.00011333 | 0.00011686 | 0.00011552
2 | 15 | 18 | 0.00011743 | 0.00021479 | 0.00018776 | 0.00011743 | 0.00012326 | 0.00012263 | 0.00011743 | 0.00021479 | 0.00018776 | 0.00011743 | 0.00012326 | 0.00012263
2 | 15 | 19 | 0.00012753 | 0.00024763 | 0.00020537 | 0.00012753 | 0.00012921 | 0.00012365 | 0.00012753 | 0.00024763 | 0.00020537 | 0.00012753 | 0.00012921 | 0.00012365
2 | 15 | 20 | 0.00012615 | 0.00025465 | 0.00020007 | 0.00012615 | 0.00012788 | 0.00012463 | 0.00012615 | 0.00025465 | 0.00020007 | 0.00012615 | 0.00012788 | 0.00012463
2 | 15 | 21 | 0.00012185 | 0.00024707 | 0.00018308 | 0.00012185 | 0.00012803 | 0.00011847 | 0.00012185 | 0.00024707 | 0.00018308 | 0.00012185 | 0.00012803 | 0.00011847
2 | 15 | 22 | 0.00011494 | 0.00023332 | 0.00016879 | 0.00011494 | 0.00013368 | 0.00011041 | 0.00011494 | 0.00023332 | 0.00016879 | 0.00011494 | 0.00013368 | 0.00011041
2 | 15 | 23 | 0.00010504 | 0.00021647 | 0.00015271 | 0.00010504 | 0.00014305 | 9.8398e-05 | 0.00010504 | 0.00021647 | 0.00015271 | 0.00010504 | 0.00014305 | 9.8398e-05
2 | 15 | 24 | 9.5761e-05 | 0.00018059 | 0.00012311 | 9.5761e-05 | 0.00015312 | 9.13e-05 | 9.5761e-05 | 0.00018059 | 0.00012311 | 9.5761e-05 | 0.00015312 | 9.13e-05
2 | 16 | 1 | 9.0173e-05 | 0.00013823 | 8.7111e-05 | 9.0173e-05 | 0.0001626 | 8.6628e-05 | 9.0173e-05 | 0.00013823 | 8.7111e-05 | 9.0173e-05 | 0.0001626 | 8.6628e-05
2 | 16 | 2 | 8.6661e-05 | 0.00010264 | 6.5202e-05 | 8.6661e-05 | 0.00017038 | 8.4471e-05 | 8.6661e-05 | 0.00010264 | 6.5202e-05 | 8.6661e-05 | 0.00017038 | 8.4471e-05
2 | 16 | 3 | 8.5092e-05 | 7.0255e-05 | 4.6674e-05 | 8.5092e-05 | 0.00017859 | 8.3535e-05 | 8.5092e-05 | 7.0255e-05 | 4.6674e-05 | 8.5092e-05 | 0.00017859 | 8.3535e-05
2 | 16 | 4 | 8.4676e-05 | 4.6935e-05 | 3.21e-05 | 8.4676e-05 | 0.00018095 | 8.4454e-05 | 8.4676e-05 | 4.6935e-05 | 3.21e-05 | 8.4676e-05 | 0.00018095 | 8.4454e-05
2 | 16 | 5 | 8.7372e-05 | 2.9031e-05 | 2.1766e-05 | 8.7372e-05 | 0.00018601 | 8.9474e-05 | 8.7372e-05 | 2.9031e-05 | 2.1766e-05 | 8.7372e-05 | 0.00018601 | 8.9474e-05
2 | 16 | 6 | 9.4521e-05 | 1.7296e-05 | 2.1762e-05 | 9.4521e-05 | 0.00019142 | 9.9442e-05 | 9.4521e-05 | 1.7296e-05 | 2.1762e-05 | 9.4521e-05 | 0.00019142 | 9.9442e-05
2 | 16 | 7 | 0.00010549 | 1.0222e-05 | 4.0424e-05 | 0.00010549 | 0.00019862 | 0.00010804 | 0.00010549 | 1.0222e-05 | 4.0424e-05 | 0.00010549 | 0.00019862 | 0.00010804
2 | 16 | 8 | 0.00011033 | 1.4966e-05 | 8.6619e-05 | 0.00011033 | 0.00019461 | 0.00011531 | 0.00011033 | 1.4966e-05 | 8.6619e-05 | 0.00011033 | 0.00019461 | 0.00011531
2 | 16 | 9 | 0.00011337 | 3.0673e-05 | 0.0001376 | 0.00011337 | 0.00017929 | 0.00011912 | 0.00011337 | 3.0673e-05 | 0.0001376 | 0.00011337 | 0.00017929 | 0.00011912
2 | 16 | 10 | 0.0001163 | 3.3991e-05 | 0.00013555 | 0.0001163 | 0.00015321 | 0.00012095 | 0.0001163 | 3.3991e-05 | 0.00013555 | 0.0001163 | 0.00015321 | 0.00012095
2 | 16 | 11 | 0.00011826 | 4.0179e-05 | 0.00011103 | 0.00011826 | 0.0001293 | 0.00012156 | 0.00011826 | 4.0179e-05 | 0.00011103 | 0.00011826 | 0.0001293 | 0.00012156
2 | 16 | 12 | 0.00011869 | 4.9892e-05 | 9.6247e-05 | 0.00011869 | 0.0001154 | 0.0001212 | 0.00011869 | 4.9892e-05 | 9.6247e-05 | 0.00011869 | 0.0001154 | 0.0001212
2 | 16 | 13 | 0.00011847 | 7.1977e-05 | 0.00010237 | 0.00011847 | 0.0001095 | 0.00012037 | 0.00011847 | 7.1977e-05 | 0.00010237 | 0.00011847 | 0.0001095 | 0.00012037
2 | 16 | 14 | 0.00011807 | 8.6234e-05 | 0.00011419 | 0.00011807 | 0.0001062 | 0.00012023 | 0.00011807 | 8.6234e-05 | 0.00011419 | 0.00011807 | 0.0001062 | 0.00012023
2 | 16 | 15 | 0.000118 | 9.9301e-05 | 0.00011944 | 0.000118 | 0.00010487 | 0.00011899 | 0.000118 | 9.9301e-05 | 0.00011944 | 0.000118 | 0.00010487 | 0.00011899
2 | 16 | 16 | 0.00011592 | 0.00013469 | 0.00014211 | 0.00011592 | 0.00010711 | 0.00011642 | 0.00011592 | 0.00013469 | 0.00014211 | 0.00011592 | 0.00010711 | 0.00011642
2 | 16 | 17 | 0.00011417 | 0.00016948 | 0.00016005 | 0.00011417 | 0.00011686 | 0.00011552 | 0.00011417 | 0.00016948 | 0.00016005 | 0.00011417 | 0.00011686 | 0.00011552
2 | 16 | 18 | 0.00011686 | 0.00021479 | 0.00018776 | 0.00011686 | 0.00012326 | 0.00012263 | 0.00011686 | 0.00021479 | 0.00018776 | 0.00011686 | 0.00012326 | 0.00012263
2 | 16 | 19 | 0.00012526 | 0.00024763 | 0.00020537 | 0.00012526 | 0.00012921 | 0.00012365 | 0.00012526 | 0.00024763 | 0.00020537 | 0.00012526 | 0.00012921 | 0.00012365
2 | 16 | 20 | 0.00012181 | 0.00025465 | 0.00020007 | 0.00012181 | 0.00012788 | 0.00012463 | 0.00012181 | 0.00025465 | 0.00020007 | 0.00012181 | 0.00012788 | 0.00012463
2 | 16 | 21 | 0.00011825 | 0.00024707 | 0.00018308 | 0.00011825 | 0.00012803 | 0.00011847 | 0.00011825 | 0.00024707 | 0.00018308 | 0.00011825 | 0.00012803 | 0.00011847
2 | 16 | 22 | 0.00011169 | 0.00023332 | 0.00016879 | 0.00011169 | 0.00013368 | 0.00011041 | 0.00011169 | 0.00023332 | 0.00016879 | 0.00011169 | 0.00013368 | 0.00011041
2 | 16 | 23 | 0.00010439 | 0.00021647 | 0.00015271 | 0.00010439 | 0.00014305 | 9.8398e-05 | 0.00010439 | 0.00021647 | 0.00015271 | 0.00010439 | 0.00014305 | 9.8398e-05
2 | 16 | 24 | 9.6722e-05 | 0.00018059 | 0.00012311 | 9.6722e-05 | 0.00015312 | 9.13e-05 | 9.6722e-05 | 0.00018059 | 0.00012311 | 9.6722e-05 | 0.00015312 | 9.13e-05
2 | 17 | 1 | 9.0938e-05 | 0.00013823 | 8.7111e-05 | 9.0938e-05 | 0.0001626 | 8.6628e-05 | 9.0938e-05 | 0.00013823 | 8.7111e-05 | 9.0938e-05 | 0.0001626 | 8.6628e-05
2 | 17 | 2 | 8.6061e-05 | 0.00010264 | 6.5202e-05 | 8.6061e-05 | 0.00017038 | 8.4471e-05 | 8.6061e-05 | 0.00010264 | 6.5202e-05 | 8.6061e-05 | 0.00017038 | 8.4471e-05
2 | 17 | 3 | 8.3186e-05 | 7.0255e-05 | 4.6674e-05 | 8.3186e-05 | 0.00017859 | 8.3535e-05 | 8.3186e-05 | 7.0255e-05 | 4.6674e-05 | 8.3186e-05 | 0.00017859 | 8.3535e-05
2 | 17 | 4 | 8.2258e-05 | 4.6935e-05 | 3.21e-05 | 8.2258e-05 | 0.00018095 | 8.4454e-05 | 8.2258e-05 | 4.6935e-05 | 3.21e-05 | 8.2258e-05 | 0.00018095 | 8.4454e-05
2 | 17 | 5 | 8.2787e-05 | 2.9031e-05 | 2.1766e-05 | 8.2787e-05 | 0.00018601 | 8.9474e-05 | 8.2787e-05 | 2.9031e-05 | 2.1766e-05 | 8.2787e-05 | 0.00018601 | 8.9474e-05
2 | 17 | 6 | 8.4393e-05 | 1.7296e-05 | 2.1762e-05 | 8.4393e-05 | 0.00019142 | 9.9442e-05 | 8.4393e-05 | 1.7296e-05 | 2.1762e-05 | 8.4393e-05 | 0.00019142 | 9.9442e-05
2 | 17 | 7 | 8.6865e-05 | 1.0222e-05 | 4.0424e-05 | 8.6865e-05 | 0.00019862 | 0.00010804 | 8.6865e-05 | 1.0222e-05 | 4.0424e-05 | 8.6865e-05 | 0.00019862 | 0.00010804
2 | 17 | 8 | 8.937e-05 | 1.4966e-05 | 8.6619e-05 | 8.937e-05 | 0.00019461 | 0.00011531 | 8.937e-05 | 1.4966e-05 | 8.6619e-05 | 8.937e-05 | 0.00019461 | 0.00011531
2 | 17 | 9 | 9.5953e-05 | 3.0673e-05 | 0.0001376 | 9.5953e-05 | 0.00017929 | 0.00011912 | 9.5953e-05 | 3.0673e-05 | 0.0001376 | 9.5953e-05 | 0.00017929 | 0.00011912
2 | 17 | 10 | 0.00010094 | 3.3991e-05 | 0.00013555 | 0.00010094 | 0.00015321 | 0.00012095 | 0.00010094 | 3.3991e-05 | 0.00013555 | 0.00010094 | 0.00015321 | 0.00012095
2 | 17 | 11 | 0.00010399 | 4.0179e-05 | 0.00011103 | 0.00010399 | 0.0001293 | 0.00012156 | 0.00010399 | 4.0179e-05 | 0.00011103 | 0.00010399 | 0.0001293 | 0.00012156
2 | 17 | 12 | 0.00010527 | 4.9892e-05 | 9.6247e-05 | 0.00010527 | 0.0001154 | 0.0001212 | 0.00010527 | 4.9892e-05 | 9.6247e-05 | 0.00010527 | 0.0001154 | 0.0001212
2 | 17 | 13 | 0.00010531 | 7.1977e-05 | 0.00010237 | 0.00010531 | 0.0001095 | 0.00012037 | 0.00010531 | 7.1977e-05 | 0.00010237 | 0.00010531 | 0.0001095 | 0.00012037
2 | 17 | 14 | 0.00010399 | 8.6234e-05 | 0.00011419 | 0.00010399 | 0.0001062 | 0.00012023 | 0.00010399 | 8.6234e-05 | 0.00011419 | 0.00010399 | 0.0001062 | 0.00012023
2 | 17 | 15 | 0.00010283 | 9.9301e-05 | 0.00011944 | 0.00010283 | 0.00010487 | 0.00011899 | 0.00010283 | 9.9301e-05 | 0.00011944 | 0.00010283 | 0.00010487 | 0.00011899
2 | 17 | 16 | 0.00010142 | 0.00013469 | 0.00014211 | 0.00010142 | 0.00010711 | 0.00011642 | 0.00010142 | 0.00013469 | 0.00014211 | 0.00010142 | 0.00010711 | 0.00011642
2 | 17 | 17 | 0.00010128 | 0.00016948 | 0.00016005 | 0.00010128 | 0.00011686 | 0.00011552 | 0.00010128 | 0.00016948 | 0.00016005 | 0.00010128 | 0.00011686 | 0.00011552
2 | 17 | 18 | 0.00010658 | 0.00021479 | 0.00018776 | 0.00010658 | 0.00012326 | 0.00012263 | 0.00010658 | 0.00021479 | 0.00018776 | 0.00010658 | 0.00012326 | 0.00012263
2 | 17 | 19 | 0.00011602 | 0.00024763 | 0.00020537 | 0.00011602 | 0.00012921 | 0.00012365 | 0.00011602 | 0.00024763 | 0.00020537 | 0.00011602 | 0.00012921 | 0.00012365
2 | 17 | 20 | 0.00011335 | 0.00025465 | 0.00020007 | 0.00011335 | 0.00012788 | 0.00012463 | 0.00011335 | 0.00025465 | 0.00020007 | 0.00011335 | 0.00012788 | 0.00012463
2 | 17 | 21 | 0.00010976 | 0.00024707 | 0.00018308 | 0.00010976 | 0.00012803 | 0.00011847 | 0.00010976 | 0.00024707 | 0.00018308 | 0.00010976 | 0.00012803 | 0.00011847
2 | 17 | 22 | 0.00010445 | 0.00023332 | 0.00016879 | 0.00010445 | 0.00013368 | 0.00011041 | 0.00010445 | 0.00023332 | 0.00016879 | 0.00010445 | 0.00013368 | 0.00011041
2 | 17 | 23 | 9.889e-05 | 0.00021647 | 0.00015271 | 9.889e-05 | 0.00014305 | 9.8398e-05 | 9.889e-05 | 0.00021647 | 0.00015271 | 9.889e-05 | 0.00014305 | 9.8398e-05
2 | 17 | 24 | 9.2282e-05 | 0.00018059 | 0.00012311 | 9.2282e-05 | 0.00015312 | 9.13e-05 | 9.2282e-05 | 0.00018059 | 0.00012311 | 9.2282e-05 | 0.00015312 | 9.13e-05
2 | 18 | 1 | 8.6016e-05 | 0.00013823 | 8.7111e-05 | 8.6016e-05 | 0.0001626 | 8.6628e-05 | 8.6016e-05 | 0.00013823 | 8.7111e-05 | 8.6016e-05 | 0.0001626 | 8.6628e-05
2 | 18 | 2 | 8.23e-05 | 0.00010264 | 6.5202e-05 | 8.23e-05 | 0.00017038 | 8.4471e-05 | 8.23e-05 | 0.00010264 | 6.5202e-05 | 8.23e-05 | 0.00017038 | 8.4471e-05
2 | 18 | 3 | 8.0273e-05 | 7.0255e-05 | 4.6674e-05 | 8.0273e-05 | 0.00017859 | 8.3535e-05 | 8.0273e-05 | 7.0255e-05 | 4.6674e-05 | 8.0273e-05 | 0.00017859 | 8.3535e-05
2 | 18 | 4 | 7.9657e-05 | 4.6935e-05 | 3.21e-05 | 7.9657e-05 | 0.00018095 | 8.4454e-05 | 7.9657e-05 | 4.6935e-05 | 3.21e-05 | 7.9657e-05 | 0.00018095 | 8.4454e-05
2 | 18 | 5 | 7.9345e-05 | 2.9031e-05 | 2.1766e-05 | 7.9345e-05 | 0.00018601 | 8.9474e-05 | 7.9345e-05 | 2.9031e-05 | 2.1766e-05 | 7.9345e-05 | 0.00018601 | 8.9474e-05
2 | 18 | 6 | 8.1026e-05 | 1.7296e-05 | 2.1762e-05 | 8.1026e-05 | 0.00019142 | 9.9442e-05 | 8.1026e-05 | 1.7296e-05 | 2.1762e-05 | 8.1026e-05 | 0.00019142 | 9.9442e-05
2 | 18 | 7 | 8.3502e-05 | 1.0222e-05 | 4.0424e-05 | 8.3502e-05 | 0.00019862 | 0.00010804 | 8.3502e-05 | 1.0222e-05 | 4.0424e-05 | 8.3502e-05 | 0.00019862 | 0.00010804
2 | 18 | 8 | 8.572e-05 | 1.4966e-05 | 8.6619e-05 | 8.572e-05 | 0.00019461 | 0.00011531 | 8.572e-05 | 1.4966e-05 | 8.6619e-05 | 8.572e-05 | 0.00019461 | 0.00011531
2 | 18 | 9 | 9.0156e-05 | 3.0673e-05 | 0.0001376 | 9.0156e-05 | 0.00017929 | 0.00011912 | 9.0156e-05 | 3.0673e-05 | 0.0001376 | 9.0156e-05 | 0.00017929 | 0.00011912
2 | 18 | 10 | 9.4367e-05 | 3.3991e-05 | 0.00013555 | 9.4367e-05 | 0.00015321 | 0.00012095 | 9.4367e-05 | 3.3991e-05 | 0.00013555 | 9.4367e-05 | 0.00015321 | 0.00012095
2 | 18 | 11 | 9.7068e-05 | 4.0179e-05 | 0.00011103 | 9.7068e-05 | 0.0001293 | 0.00012156 | 9.7068e-05 | 4.0179e-05 | 0.00011103 | 9.7068e-05 | 0.0001293 | 0.00012156
2 | 18 | 12 | 9.8016e-05 | 4.9892e-05 | 9.6247e-05 | 9.8016e-05 | 0.0001154 | 0.0001212 | 9.8016e-05 | 4.9892e-05 | 9.6247e-05 | 9.8016e-05 | 0.0001154 | 0.0001212
2 | 18 | 13 | 9.8145e-05 | 7.1977e-05 | 0.00010237 | 9.8145e-05 | 0.0001095 | 0.00012037 | 9.8145e-05 | 7.1977e-05 | 0.00010237 | 9.8145e-05 | 0.0001095 | 0.00012037
2 | 18 | 14 | 9.755e-05 | 8.6234e-05 | 0.00011419 | 9.755e-05 | 0.0001062 | 0.00012023 | 9.755e-05 | 8.6234e-05 | 0.00011419 | 9.755e-05 | 0.0001062 | 0.00012023
2 | 18 | 15 | 9.6535e-05 | 9.9301e-05 | 0.00011944 | 9.6535e-05 | 0.00010487 | 0.00011899 | 9.6535e-05 | 9.9301e-05 | 0.00011944 | 9.6535e-05 | 0.00010487 | 0.00011899
2 | 18 | 16 | 9.5586e-05 | 0.00013469 | 0.00014211 | 9.5586e-05 | 0.00010711 | 0.00011642 | 9.5586e-05 | 0.00013469 | 0.00014211 | 9.5586e-05 | 0.00010711 | 0.00011642
2 | 18 | 17 | 9.7176e-05 | 0.00016948 | 0.00016005 | 9.7176e-05 | 0.00011686 | 0.00011552 | 9.7176e-05 | 0.00016948 | 0.00016005 | 9.7176e-05 | 0.00011686 | 0.00011552
2 | 18 | 18 | 0.00010432 | 0.00021479 | 0.00018776 | 0.00010432 | 0.00012326 | 0.00012263 | 0.00010432 | 0.00021479 | 0.00018776 | 0.00010432 | 0.00012326 | 0.00012263
2 | 18 | 19 | 0.00011478 | 0.00024763 | 0.00020537 | 0.00011478 | 0.00012921 | 0.00012365 | 0.00011478 | 0.00024763 | 0.00020537 | 0.00011478 | 0.00012921 | 0.00012365
2 | 18 | 20 | 0.00011345 | 0.00025465 | 0.00020007 | 0.00011345 | 0.00012788 | 0.00012463 | 0.00011345 | 0.00025465 | 0.00020007 | 0.00011345 | 0.00012788 | 0.00012463
2 | 18 | 21 | 0.00010986 | 0.00024707 | 0.00018308 | 0.00010986 | 0.00012803 | 0.00011847 | 0.00010986 | 0.00024707 | 0.00018308 | 0.00010986 | 0.00012803 | 0.00011847
2 | 18 | 22 | 0.00010475 | 0.00023332 | 0.00016879 | 0.00010475 | 0.00013368 | 0.00011041 | 0.00010475 | 0.00023332 | 0.00016879 | 0.00010475 | 0.00013368 | 0.00011041
2 | 18 | 23 | 9.7675e-05 | 0.00021647 | 0.00015271 | 9.7675e-05 | 0.00014305 | 9.8398e-05 | 9.7675e-05 | 0.00021647 | 0.00015271 | 9.7675e-05 | 0.00014305 | 9.8398e-05
2 | 18 | 24 | 9.0418e-05 | 0.00018059 | 0.00012311 | 9.0418e-05 | 0.00015312 | 9.13e-05 | 9.0418e-05 | 0.00018059 | 0.00012311 | 9.0418e-05 | 0.00015312 | 9.13e-05
2 | 19 | 1 | 8.5088e-05 | 0.00013823 | 8.7111e-05 | 8.5088e-05 | 0.0001626 | 8.6628e-05 | 8.5088e-05 | 0.00013823 | 8.7111e-05 | 8.5088e-05 | 0.0001626 | 8.6628e-05
2 | 19 | 2 | 8.2117e-05 | 0.00010264 | 6.5202e-05 | 8.2117e-05 | 0.00017038 | 8.4471e-05 | 8.2117e-05 | 0.00010264 | 6.5202e-05 | 8.2117e-05 | 0.00017038 | 8.4471e-05
2 | 19 | 3 | 8.0565e-05 | 7.0255e-05 | 4.6674e-05 | 8.0565e-05 | 0.00017859 | 8.3535e-05 | 8.0565e-05 | 7.0255e-05 | 4.6674e-05 | 8.0565e-05 | 0.00017859 | 8.3535e-05
2 | 19 | 4 | 8.0469e-05 | 4.6935e-05 | 3.21e-05 | 8.0469e-05 | 0.00018095 | 8.4454e-05 | 8.0469e-05 | 4.6935e-05 | 3.21e-05 | 8.0469e-05 | 0.00018095 | 8.4454e-05
2 | 19 | 5 | 8.247e-05 | 2.9031e-05 | 2.1766e-05 | 8.247e-05 | 0.00018601 | 8.9474e-05 | 8.247e-05 | 2.9031e-05 | 2.1766e-05 | 8.247e-05 | 0.00018601 | 8.9474e-05
2 | 19 | 6 | 8.726e-05 | 1.7296e-05 | 2.1762e-05 | 8.726e-05 | 0.00019142 | 9.9442e-05 | 8.726e-05 | 1.7296e-05 | 2.1762e-05 | 8.726e-05 | 0.00019142 | 9.9442e-05
2 | 19 | 7 | 9.47e-05 | 1.0222e-05 | 4.0424e-05 | 9.47e-05 | 0.00019862 | 0.00010804 | 9.47e-05 | 1.0222e-05 | 4.0424e-05 | 9.47e-05 | 0.00019862 | 0.00010804
2 | 19 | 8 | 9.9244e-05 | 1.4966e-05 | 8.6619e-05 | 9.9244e-05 | 0.00019461 | 0.00011531 | 9.9244e-05 | 1.4966e-05 | 8.6619e-05 | 9.9244e-05 | 0.00019461 | 0.00011531
2 | 19 | 9 | 0.00010644 | 3.0673e-05 | 0.0001376 | 0.00010644 | 0.00017929 | 0.00011912 | 0.00010644 | 3.0673e-05 | 0.0001376 | 0.00010644 | 0.00017929 | 0.00011912
2 | 19 | 10 | 0.00011176 | 3.3991e-05 | 0.00013555 | 0.00011176 | 0.00015321 | 0.00012095 | 0.00011176 | 3.3991e-05 | 0.00013555 | 0.00011176 | 0.00015321 | 0.00012095
2 | 19 | 11 | 0.0001148 | 4.0179e-05 | 0.00011103 | 0.0001148 | 0.0001293 | 0.00012156 | 0.0001148 | 4.0179e-05 | 0.00011103 | 0.0001148 | 0.0001293 | 0.00012156
2 | 19 | 12 | 0.00011567 | 4.9892e-05 | 9.6247e-05 | 0.00011567 | 0.0001154 | 0.0001212 | 0.00011567 | 4.9892e-05 | 9.6247e-05 | 0.00011567 | 0.0001154 | 0.0001212
2 | 19 | 13 | 0.00011505 | 7.1977e-05 | 0.00010237 | 0.00011505 | 0.0001095 | 0.00012037 | 0.00011505 | 7.1977e-05 | 0.00010237 | 0.00011505 | 0.0001095 | 0.00012037
2 | 19 | 14 | 0.00011354 | 8.6234e-05 | 0.00011419 | 0.00011354 | 0.0001062 | 0.00012023 | 0.00011354 | 8.6234e-05 | 0.00011419 | 0.00011354 | 0.0001062 | 0.00012023
2 | 19 | 15 | 0.00011209 | 9.9301e-05 | 0.00011944 | 0.00011209 | 0.00010487 | 0.00011899 | 0.00011209 | 9.9301e-05 | 0.00011944 | 0.00011209 | 0.00010487 | 0.00011899
2 | 19 | 16 | 0.00011087 | 0.00013469 | 0.00014211 | 0.00011087 | 0.00010711 | 0.00011642 | 0.00011087 | 0.00013469 | 0.00014211 | 0.00011087 | 0.00010711 | 0.00011642
2 | 19 | 17 | 0.00010956 | 0.00016948 | 0.00016005 | 0.00010956 | 0.00011686 | 0.00011552 | 0.00010956 | 0.00016948 | 0.00016005 | 0.00010956 | 0.00011686 | 0.00011552
2 | 19 | 18 | 0.00011496 | 0.00021479 | 0.00018776 | 0.00011496 | 0.00012326 | 0.00012263 | 0.00011496 | 0.00021479 | 0.00018776 | 0.00011496 | 0.00012326 | 0.00012263
2 | 19 | 19 | 0.00012665 | 0.00024763 | 0.00020537 | 0.00012665 | 0.00012921 | 0.00012365 | 0.00012665 | 0.00024763 | 0.00020537 | 0.00012665 | 0.00012921 | 0.00012365
2 | 19 | 20 | 0.00012578 | 0.00025465 | 0.00020007 | 0.00012578 | 0.00012788 | 0.00012463 | 0.00012578 | 0.00025465 | 0.00020007 | 0.00012578 | 0.00012788 | 0.00012463
2 | 19 | 21 | 0.00012149 | 0.00024707 | 0.00018308 | 0.00012149 | 0.00012803 | 0.00011847 | 0.00012149 | 0.00024707 | 0.00018308 | 0.00012149 | 0.00012803 | 0.00011847
2 | 19 | 22 | 0.00011422 | 0.00023332 | 0.00016879 | 0.00011422 | 0.00013368 | 0.00011041 | 0.00011422 | 0.00023332 | 0.00016879 | 0.00011422 | 0.00013368 | 0.00011041
2 | 19 | 23 | 0.00010391 | 0.00021647 | 0.00015271 | 0.00010391 | 0.00014305 | 9.8398e-05 | 0.00010391 | 0.00021647 | 0.00015271 | 0.00010391 | 0.00014305 | 9.8398e-05
2 | 19 | 24 | 9.4267e-05 | 0.00018059 | 0.00012311 | 9.4267e-05 | 0.00015312 | 9.13e-05 | 9.4267e-05 | 0.00018059 | 0.00012311 | 9.4267e-05 | 0.00015312 | 9.13e-05
2 | 20 | 1 | 8.8005e-05 | 0.00013823 | 8.7111e-05 | 8.8005e-05 | 0.0001626 | 8.6628e-05 | 8.8005e-05 | 0.00013823 | 8.7111e-05 | 8.8005e-05 | 0.0001626 | 8.6628e-05
2 | 20 | 2 | 8.5021e-05 | 0.00010264 | 6.5202e-05 | 8.5021e-05 | 0.00017038 | 8.4471e-05 | 8.5021e-05 | 0.00010264 | 6.5202e-05 | 8.5021e-05 | 0.00017038 | 8.4471e-05
2 | 20 | 3 | 8.3394e-05 | 7.0255e-05 | 4.6674e-05 | 8.3394e-05 | 0.00017859 | 8.3535e-05 | 8.3394e-05 | 7.0255e-05 | 4.6674e-05 | 8.3394e-05 | 0.00017859 | 8.3535e-05
2 | 20 | 4 | 8.3819e-05 | 4.6935e-05 | 3.21e-05 | 8.3819e-05 | 0.00018095 | 8.4454e-05 | 8.3819e-05 | 4.6935e-05 | 3.21e-05 | 8.3819e-05 | 0.00018095 | 8.4454e-05
2 | 20 | 5 | 8.6598e-05 | 2.9031e-05 | 2.1766e-05 | 8.6598e-05 | 0.00018601 | 8.9474e-05 | 8.6598e-05 | 2.9031e-05 | 2.1766e-05 | 8.6598e-05 | 0.00018601 | 8.9474e-05
2 | 20 | 6 | 9.4954e-05 | 1.7296e-05 | 2.1762e-05 | 9.4954e-05 | 0.00019142 | 9.9442e-05 | 9.4954e-05 | 1.7296e-05 | 2.1762e-05 | 9.4954e-05 | 0.00019142 | 9.9442e-05
2 | 20 | 7 | 0.00010788 | 1.0222e-05 | 4.0424e-05 | 0.00010788 | 0.00019862 | 0.00010804 | 0.00010788 | 1.0222e-05 | 4.0424e-05 | 0.00010788 | 0.00019862 | 0.00010804
2 | 20 | 8 | 0.00011404 | 1.4966e-05 | 8.6619e-05 | 0.00011404 | 0.00019461 | 0.00011531 | 0.00011404 | 1.4966e-05 | 8.6619e-05 | 0.00011404 | 0.00019461 | 0.00011531
2 | 20 | 9 | 0.00011735 | 3.0673e-05 | 0.0001376 | 0.00011735 | 0.00017929 | 0.00011912 | 0.00011735 | 3.0673e-05 | 0.0001376 | 0.00011735 | 0.00017929 | 0.00011912
2 | 20 | 10 | 0.00011952 | 3.3991e-05 | 0.00013555 | 0.00011952 | 0.00015321 | 0.00012095 | 0.00011952 | 3.3991e-05 | 0.00013555 | 0.00011952 | 0.00015321 | 0.00012095
2 | 20 | 11 | 0.0001199 | 4.0179e-05 | 0.00011103 | 0.0001199 | 0.0001293 | 0.00012156 | 0.0001199 | 4.0179e-05 | 0.00011103 | 0.0001199 | 0.0001293 | 0.00012156
2 | 20 | 12 | 0.00012007 | 4.9892e-05 | 9.6247e-05 | 0.00012007 | 0.0001154 | 0.0001212 | 0.00012007 | 4.9892e-05 | 9.6247e-05 | 0.00012007 | 0.0001154 | 0.0001212
2 | 20 | 13 | 0.00011902 | 7.1977e-05 | 0.00010237 | 0.00011902 | 0.0001095 | 0.00012037 | 0.00011902 | 7.1977e-05 | 0.00010237 | 0.00011902 | 0.0001095 | 0.00012037
2 | 20 | 14 | 0.00011928 | 8.6234e-05 | 0.00011419 | 0.00011928 | 0.0001062 | 0.00012023 | 0.00011928 | 8.6234e-05 | 0.00011419 | 0.00011928 | 0.0001062 | 0.00012023
2 | 20 | 15 | 0.00011725 | 9.9301e-05 | 0.00011944 | 0.00011725 | 0.00010487 | 0.00011899 | 0.00011725 | 9.9301e-05 | 0.00011944 | 0.00011725 | 0.00010487 | 0.00011899
2 | 20 | 16 | 0.00011561 | 0.00013469 | 0.00014211 | 0.00011561 | 0.00010711 | 0.00011642 | 0.00011561 | 0.00013469 | 0.00014211 | 0.00011561 | 0.00010711 | 0.00011642
2 | 20 | 17 | 0.00011529 | 0.00016948 | 0.00016005 | 0.00011529 | 0.00011686 | 0.00011552 | 0.00011529 | 0.00016948 | 0.00016005 | 0.00011529 | 0.00011686 | 0.00011552
2 | 20 | 18 | 0.00012042 | 0.00021479 | 0.00018776 | 0.00012042 | 0.00012326 | 0.00012263 | 0.00012042 | 0.00021479 | 0.00018776 | 0.00012042 | 0.00012326 | 0.00012263
2 | 20 | 19 | 0.00013088 | 0.00024763 | 0.00020537 | 0.00013088 | 0.00012921 | 0.00012365 | 0.00013088 | 0.00024763 | 0.00020537 | 0.00013088 | 0.00012921 | 0.00012365
2 | 20 | 20 | 0.00012951 | 0.00025465 | 0.00020007 | 0.00012951 | 0.00012788 | 0.00012463 | 0.00012951 | 0.00025465 | 0.00020007 | 0.00012951 | 0.00012788 | 0.00012463
2 | 20 | 21 | 0.00012545 | 0.00024707 | 0.00018308 | 0.00012545 | 0.00012803 | 0.00011847 | 0.00012545 | 0.00024707 | 0.00018308 | 0.00012545 | 0.00012803 | 0.00011847
2 | 20 | 22 | 0.00011773 | 0.00023332 | 0.00016879 | 0.00011773 | 0.00013368 | 0.00011041 | 0.00011773 | 0.00023332 | 0.00016879 | 0.00011773 | 0.00013368 | 0.00011041
2 | 20 | 23 | 0.0001076 | 0.00021647 | 0.00015271 | 0.0001076 | 0.00014305 | 9.8398e-05 | 0.0001076 | 0.00021647 | 0.00015271 | 0.0001076 | 0.00014305 | 9.8398e-05
2 | 20 | 24 | 9.7796e-05 | 0.00018059 | 0.00012311 | 9.7796e-05 | 0.00015312 | 9.13e-05 | 9.7796e-05 | 0.00018059 | 0.00012311 | 9.7796e-05 | 0.00015312 | 9.13e-05
2 | 21 | 1 | 9.058e-05 | 0.00013823 | 8.7111e-05 | 9.058e-05 | 0.0001626 | 8.6628e-05 | 9.058e-05 | 0.00013823 | 8.7111e-05 | 9.058e-05 | 0.0001626 | 8.6628e-05
2 | 21 | 2 | 8.7534e-05 | 0.00010264 | 6.5202e-05 | 8.7534e-05 | 0.00017038 | 8.4471e-05 | 8.7534e-05 | 0.00010264 | 6.5202e-05 | 8.7534e-05 | 0.00017038 | 8.4471e-05
2 | 21 | 3 | 8.5716e-05 | 7.0255e-05 | 4.6674e-05 | 8.5716e-05 | 0.00017859 | 8.3535e-05 | 8.5716e-05 | 7.0255e-05 | 4.6674e-05 | 8.5716e-05 | 0.00017859 | 8.3535e-05
2 | 21 | 4 | 8.5425e-05 | 4.6935e-05 | 3.21e-05 | 8.5425e-05 | 0.00018095 | 8.4454e-05 | 8.5425e-05 | 4.6935e-05 | 3.21e-05 | 8.5425e-05 | 0.00018095 | 8.4454e-05
2 | 21 | 5 | 8.8075e-05 | 2.9031e-05 | 2.1766e-05 | 8.8075e-05 | 0.00018601 | 8.9474e-05 | 8.8075e-05 | 2.9031e-05 | 2.1766e-05 | 8.8075e-05 | 0.00018601 | 8.9474e-05
2 | 21 | 6 | 9.5258e-05 | 1.7296e-05 | 2.1762e-05 | 9.5258e-05 | 0.00019142 | 9.9442e-05 | 9.5258e-05 | 1.7296e-05 | 2.1762e-05 | 9.5258e-05 | 0.00019142 | 9.9442e-05
2 | 21 | 7 | 0.00010714 | 1.0222e-05 | 4.0424e-05 | 0.00010714 | 0.00019862 | 0.00010804 | 0.00010714 | 1.0222e-05 | 4.0424e-05 | 0.00010714 | 0.00019862 | 0.00010804
2 | 21 | 8 | 0.00011353 | 1.4966e-05 | 8.6619e-05 | 0.00011353 | 0.00019461 | 0.00011531 | 0.00011353 | 1.4966e-05 | 8.6619e-05 | 0.00011353 | 0.00019461 | 0.00011531
2 | 21 | 9 | 0.00011606 | 3.0673e-05 | 0.0001376 | 0.00011606 | 0.00017929 | 0.00011912 | 0.00011606 | 3.0673e-05 | 0.0001376 | 0.00011606 | 0.00017929 | 0.00011912
2 | 21 | 10 | 0.00011845 | 3.3991e-05 | 0.00013555 | 0.00011845 | 0.00015321 | 0.00012095 | 0.00011845 | 3.3991e-05 | 0.00013555 | 0.00011845 | 0.00015321 | 0.00012095
2 | 21 | 11 | 0.00011984 | 4.0179e-05 | 0.00011103 | 0.00011984 | 0.0001293 | 0.00012156 | 0.00011984 | 4.0179e-05 | 0.00011103 | 0.00011984 | 0.0001293 | 0.00012156
2 | 21 | 12 | 0.00011988 | 4.9892e-05 | 9.6247e-05 | 0.00011988 | 0.0001154 | 0.0001212 | 0.00011988 | 4.9892e-05 | 9.6247e-05 | 0.00011988 | 0.0001154 | 0.0001212
2 | 21 | 13 | 0.0001186 | 7.1977e-05 | 0.00010237 | 0.0001186 | 0.0001095 | 0.00012037 | 0.0001186 | 7.1977e-05 | 0.00010237 | 0.0001186 | 0.0001095 | 0.00012037
2 | 21 | 14 | 0.00011828 | 8.6234e-05 | 0.00011419 | 0.00011828 | 0.0001062 | 0.00012023 | 0.00011828 | 8.6234e-05 | 0.00011419 | 0.00011828 | 0.0001062 | 0.00012023
2 | 21 | 15 | 0.00011803 | 9.9301e-05 | 0.00011944 | 0.00011803 | 0.00010487 | 0.00011899 | 0.00011803 | 9.9301e-05 | 0.00011944 | 0.00011803 | 0.00010487 | 0.00011899
2 | 21 | 16 | 0.00011614 | 0.00013469 | 0.00014211 | 0.00011614 | 0.00010711 | 0.00011642 | 0.00011614 | 0.00013469 | 0.00014211 | 0.00011614 | 0.00010711 | 0.00011642
2 | 21 | 17 | 0.00011582 | 0.00016948 | 0.00016005 | 0.00011582 | 0.00011686 | 0.00011552 | 0.00011582 | 0.00016948 | 0.00016005 | 0.00011582 | 0.00011686 | 0.00011552
2 | 21 | 18 | 0.00012015 | 0.00021479 | 0.00018776 | 0.00012015 | 0.00012326 | 0.00012263 | 0.00012015 | 0.00021479 | 0.00018776 | 0.00012015 | 0.00012326 | 0.00012263
2 | 21 | 19 | 0.00013005 | 0.00024763 | 0.00020537 | 0.00013005 | 0.00012921 | 0.00012365 | 0.00013005 | 0.00024763 | 0.00020537 | 0.00013005 | 0.00012921 | 0.00012365
2 | 21 | 20 | 0.00012829 | 0.00025465 | 0.00020007 | 0.00012829 | 0.00012788 | 0.00012463 | 0.00012829 | 0.00025465 | 0.00020007 | 0.00012829 | 0.00012788 | 0.00012463
2 | 21 | 21 | 0.0001249 | 0.00024707 | 0.00018308 | 0.0001249 | 0.00012803 | 0.00011847 | 0.0001249 | 0.00024707 | 0.00018308 | 0.0001249 | 0.00012803 | 0.00011847
2 | 21 | 22 | 0.00011803 | 0.00023332 | 0.00016879 | 0.00011803 | 0.00013368 | 0.00011041 | 0.00011803 | 0.00023332 | 0.00016879 | 0.00011803 | 0.00013368 | 0.00011041
2 | 21 | 23 | 0.00010783 | 0.00021647 | 0.00015271 | 0.00010783 | 0.00014305 | 9.8398e-05 | 0.00010783 | 0.00021647 | 0.00015271 | 0.00010783 | 0.00014305 | 9.8398e-05
2 | 21 | 24 | 9.775e-05 | 0.00018059 | 0.00012311 | 9.775e-05 | 0.00015312 | 9.13e-05 | 9.775e-05 | 0.00018059 | 0.00012311 | 9.775e-05 | 0.00015312 | 9.13e-05
2 | 22 | 1 | 9.1404e-05 | 0.00013823 | 8.7111e-05 | 9.1404e-05 | 0.0001626 | 8.6628e-05 | 9.1404e-05 | 0.00013823 | 8.7111e-05 | 9.1404e-05 | 0.0001626 | 8.6628e-05
2 | 22 | 2 | 8.7888e-05 | 0.00010264 | 6.5202e-05 | 8.7888e-05 | 0.00017038 | 8.4471e-05 | 8.7888e-05 | 0.00010264 | 6.5202e-05 | 8.7888e-05 | 0.00017038 | 8.4471e-05
2 | 22 | 3 | 8.5841e-05 | 7.0255e-05 | 4.6674e-05 | 8.5841e-05 | 0.00017859 | 8.3535e-05 | 8.5841e-05 | 7.0255e-05 | 4.6674e-05 | 8.5841e-05 | 0.00017859 | 8.3535e-05
2 | 22 | 4 | 8.5816e-05 | 4.6935e-05 | 3.21e-05 | 8.5816e-05 | 0.00018095 | 8.4454e-05 | 8.5816e-05 | 4.6935e-05 | 3.21e-05 | 8.5816e-05 | 0.00018095 | 8.4454e-05
2 | 22 | 5 | 8.8238e-05 | 2.9031e-05 | 2.1766e-05 | 8.8238e-05 | 0.00018601 | 8.9474e-05 | 8.8238e-05 | 2.9031e-05 | 2.1766e-05 | 8.8238e-05 | 0.00018601 | 8.9474e-05
2 | 22 | 6 | 9.5457e-05 | 1.7296e-05 | 2.1762e-05 | 9.5457e-05 | 0.00019142 | 9.9442e-05 | 9.5457e-05 | 1.7296e-05 | 2.1762e-05 | 9.5457e-05 | 0.00019142 | 9.9442e-05
2 | 22 | 7 | 0.00010725 | 1.0222e-05 | 4.0424e-05 | 0.00010725 | 0.00019862 | 0.00010804 | 0.00010725 | 1.0222e-05 | 4.0424e-05 | 0.00010725 | 0.00019862 | 0.00010804
2 | 22 | 8 | 0.00011475 | 1.4966e-05 | 8.6619e-05 | 0.00011475 | 0.00019461 | 0.00011531 | 0.00011475 | 1.4966e-05 | 8.6619e-05 | 0.00011475 | 0.00019461 | 0.00011531
2 | 22 | 9 | 0.00011842 | 3.0673e-05 | 0.0001376 | 0.00011842 | 0.00017929 | 0.00011912 | 0.00011842 | 3.0673e-05 | 0.0001376 | 0.00011842 | 0.00017929 | 0.00011912
2 | 22 | 10 | 0.00012188 | 3.3991e-05 | 0.00013555 | 0.00012188 | 0.00015321 | 0.00012095 | 0.00012188 | 3.3991e-05 | 0.00013555 | 0.00012188 | 0.00015321 | 0.00012095
2 | 22 | 11 | 0.00012315 | 4.0179e-05 | 0.00011103 | 0.00012315 | 0.0001293 | 0.00012156 | 0.00012315 | 4.0179e-05 | 0.00011103 | 0.00012315 | 0.0001293 | 0.00012156
2 | 22 | 12 | 0.00012252 | 4.9892e-05 | 9.6247e-05 | 0.00012252 | 0.0001154 | 0.0001212 | 0.00012252 | 4.9892e-05 | 9.6247e-05 | 0.00012252 | 0.0001154 | 0.0001212
2 | 22 | 13 | 0.00012085 | 7.1977e-05 | 0.00010237 | 0.00012085 | 0.0001095 | 0.00012037 | 0.00012085 | 7.1977e-05 | 0.00010237 | 0.00012085 | 0.0001095 | 0.00012037
2 | 22 | 14 | 0.00011964 | 8.6234e-05 | 0.00011419 | 0.00011964 | 0.0001062 | 0.00012023 | 0.00011964 | 8.6234e-05 | 0.00011419 | 0.00011964 | 0.0001062 | 0.00012023
2 | 22 | 15 | 0.00011838 | 9.9301e-05 | 0.00011944 | 0.00011838 | 0.00010487 | 0.00011899 | 0.00011838 | 9.9301e-05 | 0.00011944 | 0.00011838 | 0.00010487 | 0.00011899
2 | 22 | 16 | 0.00011762 | 0.00013469 | 0.00014211 | 0.00011762 | 0.00010711 | 0.00011642 | 0.00011762 | 0.00013469 | 0.00014211 | 0.00011762 | 0.00010711 | 0.00011642
2 | 22 | 17 | 0.00011973 | 0.00016948 | 0.00016005 | 0.00011973 | 0.00011686 | 0.00011552 | 0.00011973 | 0.00016948 | 0.00016005 | 0.00011973 | 0.00011686 | 0.00011552
2 | 22 | 18 | 0.00012532 | 0.00021479 | 0.00018776 | 0.00012532 | 0.00012326 | 0.00012263 | 0.00012532 | 0.00021479 | 0.00018776 | 0.00012532 | 0.00012326 | 0.00012263
2 | 22 | 19 | 0.00013329 | 0.00024763 | 0.00020537 | 0.00013329 | 0.00012921 | 0.00012365 | 0.00013329 | 0.00024763 | 0.00020537 | 0.00013329 | 0.00012921 | 0.00012365
2 | 22 | 20 | 0.00013212 | 0.00025465 | 0.00020007 | 0.00013212 | 0.00012788 | 0.00012463 | 0.00013212 | 0.00025465 | 0.00020007 | 0.00013212 | 0.00012788 | 0.00012463
2 | 22 | 21 | 0.00012858 | 0.00024707 | 0.00018308 | 0.00012858 | 0.00012803 | 0.00011847 | 0.00012858 | 0.00024707 | 0.00018308 | 0.00012858 | 0.00012803 | 0.00011847
2 | 22 | 22 | 0.00012075 | 0.00023332 | 0.00016879 | 0.00012075 | 0.00013368 | 0.00011041 | 0.00012075 | 0.00023332 | 0.00016879 | 0.00012075 | 0.00013368 | 0.00011041
2 | 22 | 23 | 0.00011019 | 0.00021647 | 0.00015271 | 0.00011019 | 0.00014305 | 9.8398e-05 | 0.00011019 | 0.00021647 | 0.00015271 | 0.00011019 | 0.00014305 | 9.8398e-05
2 | 22 | 24 | 0.00010043 | 0.00018059 | 0.00012311 | 0.00010043 | 0.00015312 | 9.13e-05 | 0.00010043 | 0.00018059 | 0.00012311 | 0.00010043 | 0.00015312 | 9.13e-05
2 | 23 | 1 | 9.3339e-05 | 0.00013823 | 8.7111e-05 | 9.3339e-05 | 0.0001626 | 8.6628e-05 | 9.3339e-05 | 0.00013823 | 8.7111e-05 | 9.3339e-05 | 0.0001626 | 8.6628e-05
2 | 23 | 2 | 8.8833e-05 | 0.00010264 | 6.5202e-05 | 8.8833e-05 | 0.00017038 | 8.4471e-05 | 8.8833e-05 | 0.00010264 | 6.5202e-05 | 8.8833e-05 | 0.00017038 | 8.4471e-05
2 | 23 | 3 | 8.7089e-05 | 7.0255e-05 | 4.6674e-05 | 8.7089e-05 | 0.00017859 | 8.3535e-05 | 8.7089e-05 | 7.0255e-05 | 4.6674e-05 | 8.7089e-05 | 0.00017859 | 8.3535e-05
2 | 23 | 4 | 8.6607e-05 | 4.6935e-05 | 3.21e-05 | 8.6607e-05 | 0.00018095 | 8.4454e-05 | 8.6607e-05 | 4.6935e-05 | 3.21e-05 | 8.6607e-05 | 0.00018095 | 8.4454e-05
2 | 23 | 5 | 8.9132e-05 | 2.9031e-05 | 2.1766e-05 | 8.9132e-05 | 0.00018601 | 8.9474e-05 | 8.9132e-05 | 2.9031e-05 | 2.1766e-05 | 8.9132e-05 | 0.00018601 | 8.9474e-05
2 | 23 | 6 | 9.6693e-05 | 1.7296e-05 | 2.1762e-05 | 9.6693e-05 | 0.00019142 | 9.9442e-05 | 9.6693e-05 | 1.7296e-05 | 2.1762e-05 | 9.6693e-05 | 0.00019142 | 9.9442e-05
2 | 23 | 7 | 0.00010934 | 1.0222e-05 | 4.0424e-05 | 0.00010934 | 0.00019862 | 0.00010804 | 0.00010934 | 1.0222e-05 | 4.0424e-05 | 0.00010934 | 0.00019862 | 0.00010804
2 | 23 | 8 | 0.00011555 | 1.4966e-05 | 8.6619e-05 | 0.00011555 | 0.00019461 | 0.00011531 | 0.00011555 | 1.4966e-05 | 8.6619e-05 | 0.00011555 | 0.00019461 | 0.00011531
2 | 23 | 9 | 0.00011802 | 3.0673e-05 | 0.0001376 | 0.00011802 | 0.00017929 | 0.00011912 | 0.00011802 | 3.0673e-05 | 0.0001376 | 0.00011802 | 0.00017929 | 0.00011912
2 | 23 | 10 | 0.00011901 | 3.3991e-05 | 0.00013555 | 0.00011901 | 0.00015321 | 0.00012095 | 0.00011901 | 3.3991e-05 | 0.00013555 | 0.00011901 | 0.00015321 | 0.00012095
2 | 23 | 11 | 0.00012019 | 4.0179e-05 | 0.00011103 | 0.00012019 | 0.0001293 | 0.00012156 | 0.00012019 | 4.0179e-05 | 0.00011103 | 0.00012019 | 0.0001293 | 0.00012156
2 | 23 | 12 | 0.0001201 | 4.9892e-05 | 9.6247e-05 | 0.0001201 | 0.0001154 | 0.0001212 | 0.0001201 | 4.9892e-05 | 9.6247e-05 | 0.0001201 | 0.0001154 | 0.0001212
2 | 23 | 13 | 0.00011917 | 7.1977e-05 | 0.00010237 | 0.00011917 | 0.0001095 | 0.00012037 | 0.00011917 | 7.1977e-05 | 0.00010237 | 0.00011917 | 0.0001095 | 0.00012037
2 | 23 | 14 | 0.00011733 | 8.6234e-05 | 0.00011419 | 0.00011733 | 0.0001062 | 0.00012023 | 0.00011733 | 8.6234e-05 | 0.00011419 | 0.00011733 | 0.0001062 | 0.00012023
2 | 23 | 15 | 0.00011475 | 9.9301e-05 | 0.00011944 | 0.00011475 | 0.00010487 | 0.00011899 | 0.00011475 | 9.9301e-05 | 0.00011944 | 0.00011475 | 0.00010487 | 0.00011899
2 | 23 | 16 | 0.00011278 | 0.00013469 | 0.00014211 | 0.00011278 | 0.00010711 | 0.00011642 | 0.00011278 | 0.00013469 | 0.00014211 | 0.00011278 | 0.00010711 | 0.00011642
2 | 23 | 17 | 0.00011295 | 0.00016948 | 0.00016005 | 0.00011295 | 0.00011686 | 0.00011552 | 0.00011295 | 0.00016948 | 0.00016005 | 0.00011295 | 0.00011686 | 0.00011552
2 | 23 | 18 | 0.00011696 | 0.00021479 | 0.00018776 | 0.00011696 | 0.00012326 | 0.00012263 | 0.00011696 | 0.00021479 | 0.00018776 | 0.00011696 | 0.00012326 | 0.00012263
2 | 23 | 19 | 0.00012878 | 0.00024763 | 0.00020537 | 0.00012878 | 0.00012921 | 0.00012365 | 0.00012878 | 0.00024763 | 0.00020537 | 0.00012878 | 0.00012921 | 0.00012365
2 | 23 | 20 | 0.00012711 | 0.00025465 | 0.00020007 | 0.00012711 | 0.00012788 | 0.00012463 | 0.00012711 | 0.00025465 | 0.00020007 | 0.00012711 | 0.00012788 | 0.00012463
2 | 23 | 21 | 0.00012487 | 0.00024707 | 0.00018308 | 0.00012487 | 0.00012803 | 0.00011847 | 0.00012487 | 0.00024707 | 0.00018308 | 0.00012487 | 0.00012803 | 0.00011847
2 | 23 | 22 | 0.00011863 | 0.00023332 | 0.00016879 | 0.00011863 | 0.00013368 | 0.00011041 | 0.00011863 | 0.00023332 | 0.00016879 | 0.00011863 | 0.00013368 | 0.00011041
2 | 23 | 23 | 0.00011029 | 0.00021647 | 0.00015271 | 0.00011029 | 0.00014305 | 9.8398e-05 | 0.00011029 | 0.00021647 | 0.00015271 | 0.00011029 | 0.00014305 | 9.8398e-05
2 | 23 | 24 | 0.00010122 | 0.00018059 | 0.00012311 | 0.00010122 | 0.00015312 | 9.13e-05 | 0.00010122 | 0.00018059 | 0.00012311 | 0.00010122 | 0.00015312 | 9.13e-05
2 | 24 | 1 | 9.3572e-05 | 0.00013823 | 8.7111e-05 | 9.3572e-05 | 0.0001626 | 8.6628e-05 | 9.3572e-05 | 0.00013823 | 8.7111e-05 | 9.3572e-05 | 0.0001626 | 8.6628e-05
2 | 24 | 2 | 8.9511e-05 | 0.00010264 | 6.5202e-05 | 8.9511e-05 | 0.00017038 | 8.4471e-05 | 8.9511e-05 | 0.00010264 | 6.5202e-05 | 8.9511e-05 | 0.00017038 | 8.4471e-05
2 | 24 | 3 | 8.726e-05 | 7.0255e-05 | 4.6674e-05 | 8.726e-05 | 0.00017859 | 8.3535e-05 | 8.726e-05 | 7.0255e-05 | 4.6674e-05 | 8.726e-05 | 0.00017859 | 8.3535e-05
2 | 24 | 4 | 8.6482e-05 | 4.6935e-05 | 3.21e-05 | 8.6482e-05 | 0.00018095 | 8.4454e-05 | 8.6482e-05 | 4.6935e-05 | 3.21e-05 | 8.6482e-05 | 0.00018095 | 8.4454e-05
2 | 24 | 5 | 8.7501e-05 | 2.9031e-05 | 2.1766e-05 | 8.7501e-05 | 0.00018601 | 8.9474e-05 | 8.7501e-05 | 2.9031e-05 | 2.1766e-05 | 8.7501e-05 | 0.00018601 | 8.9474e-05
2 | 24 | 6 | 9.0784e-05 | 1.7296e-05 | 2.1762e-05 | 9.0784e-05 | 0.00019142 | 9.9442e-05 | 9.0784e-05 | 1.7296e-05 | 2.1762e-05 | 9.0784e-05 | 0.00019142 | 9.9442e-05
2 | 24 | 7 | 9.4688e-05 | 1.0222e-05 | 4.0424e-05 | 9.4688e-05 | 0.00019862 | 0.00010804 | 9.4688e-05 | 1.0222e-05 | 4.0424e-05 | 9.4688e-05 | 0.00019862 | 0.00010804
2 | 24 | 8 | 9.8116e-05 | 1.4966e-05 | 8.6619e-05 | 9.8116e-05 | 0.00019461 | 0.00011531 | 9.8116e-05 | 1.4966e-05 | 8.6619e-05 | 9.8116e-05 | 0.00019461 | 0.00011531
2 | 24 | 9 | 0.00010359 | 3.0673e-05 | 0.0001376 | 0.00010359 | 0.00017929 | 0.00011912 | 0.00010359 | 3.0673e-05 | 0.0001376 | 0.00010359 | 0.00017929 | 0.00011912
2 | 24 | 10 | 0.00010778 | 3.3991e-05 | 0.00013555 | 0.00010778 | 0.00015321 | 0.00012095 | 0.00010778 | 3.3991e-05 | 0.00013555 | 0.00010778 | 0.00015321 | 0.00012095
2 | 24 | 11 | 0.00010995 | 4.0179e-05 | 0.00011103 | 0.00010995 | 0.0001293 | 0.00012156 | 0.00010995 | 4.0179e-05 | 0.00011103 | 0.00010995 | 0.0001293 | 0.00012156
2 | 24 | 12 | 0.0001084 | 4.9892e-05 | 9.6247e-05 | 0.0001084 | 0.0001154 | 0.0001212 | 0.0001084 | 4.9892e-05 | 9.6247e-05 | 0.0001084 | 0.0001154 | 0.0001212
2 | 24 | 13 | 0.0001063 | 7.1977e-05 | 0.00010237 | 0.0001063 | 0.0001095 | 0.00012037 | 0.0001063 | 7.1977e-05 | 0.00010237 | 0.0001063 | 0.0001095 | 0.00012037
2 | 24 | 14 | 0.00010419 | 8.6234e-05 | 0.00011419 | 0.00010419 | 0.0001062 | 0.00012023 | 0.00010419 | 8.6234e-05 | 0.00011419 | 0.00010419 | 0.0001062 | 0.00012023
2 | 24 | 15 | 0.00010241 | 9.9301e-05 | 0.00011944 | 0.00010241 | 0.00010487 | 0.00011899 | 0.00010241 | 9.9301e-05 | 0.00011944 | 0.00010241 | 0.00010487 | 0.00011899
2 | 24 | 16 | 0.00010152 | 0.00013469 | 0.00014211 | 0.00010152 | 0.00010711 | 0.00011642 | 0.00010152 | 0.00013469 | 0.00014211 | 0.00010152 | 0.00010711 | 0.00011642
2 | 24 | 17 | 0.00010068 | 0.00016948 | 0.00016005 | 0.00010068 | 0.00011686 | 0.00011552 | 0.00010068 | 0.00016948 | 0.00016005 | 0.00010068 | 0.00011686 | 0.00011552
2 | 24 | 18 | 0.00010516 | 0.00021479 | 0.00018776 | 0.00010516 | 0.00012326 | 0.00012263 | 0.00010516 | 0.00021479 | 0.00018776 | 0.00010516 | 0.00012326 | 0.00012263
2 | 24 | 19 | 0.00011559 | 0.00024763 | 0.00020537 | 0.00011559 | 0.00012921 | 0.00012365 | 0.00011559 | 0.00024763 | 0.00020537 | 0.00011559 | 0.00012921 | 0.00012365
2 | 24 | 20 | 0.00011418 | 0.00025465 | 0.00020007 | 0.00011418 | 0.00012788 | 0.00012463 | 0.00011418 | 0.00025465 | 0.00020007 | 0.00011418 | 0.00012788 | 0.00012463
2 | 24 | 21 | 0.00011169 | 0.00024707 | 0.00018308 | 0.00011169 | 0.00012803 | 0.00011847 | 0.00011169 | 0.00024707 | 0.00018308 | 0.00011169 | 0.00012803 | 0.00011847
2 | 24 | 22 | 0.00010697 | 0.00023332 | 0.00016879 | 0.00010697 | 0.00013368 | 0.00011041 | 0.00010697 | 0.00023332 | 0.00016879 | 0.00010697 | 0.00013368 | 0.00011041
2 | 24 | 23 | 0.00010031 | 0.00021647 | 0.00015271 | 0.00010031 | 0.00014305 | 9.8398e-05 | 0.00010031 | 0.00021647 | 0.00015271 | 0.00010031 | 0.00014305 | 9.8398e-05
2 | 24 | 24 | 9.3231e-05 | 0.00018059 | 0.00012311 | 9.3231e-05 | 0.00015312 | 9.13e-05 | 9.3231e-05 | 0.00018059 | 0.00012311 | 9.3231e-05 | 0.00015312 | 9.13e-05
2 | 25 | 1 | 8.9174e-05 | 0.00013823 | 8.7111e-05 | 8.9174e-05 | 0.0001626 | 8.6628e-05 | 8.9174e-05 | 0.00013823 | 8.7111e-05 | 8.9174e-05 | 0.0001626 | 8.6628e-05
2 | 25 | 2 | 8.5591e-05 | 0.00010264 | 6.5202e-05 | 8.5591e-05 | 0.00017038 | 8.4471e-05 | 8.5591e-05 | 0.00010264 | 6.5202e-05 | 8.5591e-05 | 0.00017038 | 8.4471e-05
2 | 25 | 3 | 8.3748e-05 | 7.0255e-05 | 4.6674e-05 | 8.3748e-05 | 0.00017859 | 8.3535e-05 | 8.3748e-05 | 7.0255e-05 | 4.6674e-05 | 8.3748e-05 | 0.00017859 | 8.3535e-05
2 | 25 | 4 | 8.2849e-05 | 4.6935e-05 | 3.21e-05 | 8.2849e-05 | 0.00018095 | 8.4454e-05 | 8.2849e-05 | 4.6935e-05 | 3.21e-05 | 8.2849e-05 | 0.00018095 | 8.4454e-05
2 | 25 | 5 | 8.3049e-05 | 2.9031e-05 | 2.1766e-05 | 8.3049e-05 | 0.00018601 | 8.9474e-05 | 8.3049e-05 | 2.9031e-05 | 2.1766e-05 | 8.3049e-05 | 0.00018601 | 8.9474e-05
2 | 25 | 6 | 8.4563e-05 | 1.7296e-05 | 2.1762e-05 | 8.4563e-05 | 0.00019142 | 9.9442e-05 | 8.4563e-05 | 1.7296e-05 | 2.1762e-05 | 8.4563e-05 | 0.00019142 | 9.9442e-05
2 | 25 | 7 | 8.7085e-05 | 1.0222e-05 | 4.0424e-05 | 8.7085e-05 | 0.00019862 | 0.00010804 | 8.7085e-05 | 1.0222e-05 | 4.0424e-05 | 8.7085e-05 | 0.00019862 | 0.00010804
2 | 25 | 8 | 9.0393e-05 | 1.4966e-05 | 8.6619e-05 | 9.0393e-05 | 0.00019461 | 0.00011531 | 9.0393e-05 | 1.4966e-05 | 8.6619e-05 | 9.0393e-05 | 0.00019461 | 0.00011531
2 | 25 | 9 | 9.5549e-05 | 3.0673e-05 | 0.0001376 | 9.5549e-05 | 0.00017929 | 0.00011912 | 9.5549e-05 | 3.0673e-05 | 0.0001376 | 9.5549e-05 | 0.00017929 | 0.00011912
2 | 25 | 10 | 9.9386e-05 | 3.3991e-05 | 0.00013555 | 9.9386e-05 | 0.00015321 | 0.00012095 | 9.9386e-05 | 3.3991e-05 | 0.00013555 | 9.9386e-05 | 0.00015321 | 0.00012095
2 | 25 | 11 | 0.00010176 | 4.0179e-05 | 0.00011103 | 0.00010176 | 0.0001293 | 0.00012156 | 0.00010176 | 4.0179e-05 | 0.00011103 | 0.00010176 | 0.0001293 | 0.00012156
2 | 25 | 12 | 0.00010188 | 4.9892e-05 | 9.6247e-05 | 0.00010188 | 0.0001154 | 0.0001212 | 0.00010188 | 4.9892e-05 | 9.6247e-05 | 0.00010188 | 0.0001154 | 0.0001212
2 | 25 | 13 | 0.00010155 | 7.1977e-05 | 0.00010237 | 0.00010155 | 0.0001095 | 0.00012037 | 0.00010155 | 7.1977e-05 | 0.00010237 | 0.00010155 | 0.0001095 | 0.00012037
2 | 25 | 14 | 0.00010093 | 8.6234e-05 | 0.00011419 | 0.00010093 | 0.0001062 | 0.00012023 | 0.00010093 | 8.6234e-05 | 0.00011419 | 0.00010093 | 0.0001062 | 0.00012023
2 | 25 | 15 | 0.00010078 | 9.9301e-05 | 0.00011944 | 0.00010078 | 0.00010487 | 0.00011899 | 0.00010078 | 9.9301e-05 | 0.00011944 | 0.00010078 | 0.00010487 | 0.00011899
2 | 25 | 16 | 0.00010101 | 0.00013469 | 0.00014211 | 0.00010101 | 0.00010711 | 0.00011642 | 0.00010101 | 0.00013469 | 0.00014211 | 0.00010101 | 0.00010711 | 0.00011642
2 | 25 | 17 | 0.00010266 | 0.00016948 | 0.00016005 | 0.00010266 | 0.00011686 | 0.00011552 | 0.00010266 | 0.00016948 | 0.00016005 | 0.00010266 | 0.00011686 | 0.00011552
2 | 25 | 18 | 0.00011005 | 0.00021479 | 0.00018776 | 0.00011005 | 0.00012326 | 0.00012263 | 0.00011005 | 0.00021479 | 0.00018776 | 0.00011005 | 0.00012326 | 0.00012263
2 | 25 | 19 | 0.00012006 | 0.00024763 | 0.00020537 | 0.00012006 | 0.00012921 | 0.00012365 | 0.00012006 | 0.00024763 | 0.00020537 | 0.00012006 | 0.00012921 | 0.00012365
2 | 25 | 20 | 0.00011875 | 0.00025465 | 0.00020007 | 0.00011875 | 0.00012788 | 0.00012463 | 0.00011875 | 0.00025465 | 0.00020007 | 0.00011875 | 0.00012788 | 0.00012463
2 | 25 | 21 | 0.00011644 | 0.00024707 | 0.00018308 | 0.00011644 | 0.00012803 | 0.00011847 | 0.00011644 | 0.00024707 | 0.00018308 | 0.00011644 | 0.00012803 | 0.00011847
2 | 25 | 22 | 0.00011062 | 0.00023332 | 0.00016879 | 0.00011062 | 0.00013368 | 0.00011041 | 0.00011062 | 0.00023332 | 0.00016879 | 0.00011062 | 0.00013368 | 0.00011041
2 | 25 | 23 | 0.00010171 | 0.00021647 | 0.00015271 | 0.00010171 | 0.00014305 | 9.8398e-05 | 0.00010171 | 0.00021647 | 0.00015271 | 0.00010171 | 0.00014305 | 9.8398e-05
2 | 25 | 24 | 9.2291e-05 | 0.00018059 | 0.00012311 | 9.2291e-05 | 0.00015312 | 9.13e-05 | 9.2291e-05 | 0.00018059 | 0.00012311 | 9.2291e-05 | 0.00015312 | 9.13e-05
2 | 26 | 1 | 8.6652e-05 | 0.00013823 | 8.7111e-05 | 8.6652e-05 | 0.0001626 | 8.6628e-05 | 8.6652e-05 | 0.00013823 | 8.7111e-05 | 8.6652e-05 | 0.0001626 | 8.6628e-05
2 | 26 | 2 | 8.3656e-05 | 0.00010264 | 6.5202e-05 | 8.3656e-05 | 0.00017038 | 8.4471e-05 | 8.3656e-05 | 0.00010264 | 6.5202e-05 | 8.3656e-05 | 0.00017038 | 8.4471e-05
2 | 26 | 3 | 8.2558e-05 | 7.0255e-05 | 4.6674e-05 | 8.2558e-05 | 0.00017859 | 8.3535e-05 | 8.2558e-05 | 7.0255e-05 | 4.6674e-05 | 8.2558e-05 | 0.00017859 | 8.3535e-05
2 | 26 | 4 | 8.3182e-05 | 4.6935e-05 | 3.21e-05 | 8.3182e-05 | 0.00018095 | 8.4454e-05 | 8.3182e-05 | 4.6935e-05 | 3.21e-05 | 8.3182e-05 | 0.00018095 | 8.4454e-05
2 | 26 | 5 | 8.5949e-05 | 2.9031e-05 | 2.1766e-05 | 8.5949e-05 | 0.00018601 | 8.9474e-05 | 8.5949e-05 | 2.9031e-05 | 2.1766e-05 | 8.5949e-05 | 0.00018601 | 8.9474e-05
2 | 26 | 6 | 9.3202e-05 | 1.7296e-05 | 2.1762e-05 | 9.3202e-05 | 0.00019142 | 9.9442e-05 | 9.3202e-05 | 1.7296e-05 | 2.1762e-05 | 9.3202e-05 | 0.00019142 | 9.9442e-05
2 | 26 | 7 | 0.00010591 | 1.0222e-05 | 4.0424e-05 | 0.00010591 | 0.00019862 | 0.00010804 | 0.00010591 | 1.0222e-05 | 4.0424e-05 | 0.00010591 | 0.00019862 | 0.00010804
2 | 26 | 8 | 0.00011367 | 1.4966e-05 | 8.6619e-05 | 0.00011367 | 0.00019461 | 0.00011531 | 0.00011367 | 1.4966e-05 | 8.6619e-05 | 0.00011367 | 0.00019461 | 0.00011531
2 | 26 | 9 | 0.00011727 | 3.0673e-05 | 0.0001376 | 0.00011727 | 0.00017929 | 0.00011912 | 0.00011727 | 3.0673e-05 | 0.0001376 | 0.00011727 | 0.00017929 | 0.00011912
2 | 26 | 10 | 0.00011969 | 3.3991e-05 | 0.00013555 | 0.00011969 | 0.00015321 | 0.00012095 | 0.00011969 | 3.3991e-05 | 0.00013555 | 0.00011969 | 0.00015321 | 0.00012095
2 | 26 | 11 | 0.00012149 | 4.0179e-05 | 0.00011103 | 0.00012149 | 0.0001293 | 0.00012156 | 0.00012149 | 4.0179e-05 | 0.00011103 | 0.00012149 | 0.0001293 | 0.00012156
2 | 26 | 12 | 0.00012135 | 4.9892e-05 | 9.6247e-05 | 0.00012135 | 0.0001154 | 0.0001212 | 0.00012135 | 4.9892e-05 | 9.6247e-05 | 0.00012135 | 0.0001154 | 0.0001212
2 | 26 | 13 | 0.00012095 | 7.1977e-05 | 0.00010237 | 0.00012095 | 0.0001095 | 0.00012037 | 0.00012095 | 7.1977e-05 | 0.00010237 | 0.00012095 | 0.0001095 | 0.00012037
2 | 26 | 14 | 0.00012039 | 8.6234e-05 | 0.00011419 | 0.00012039 | 0.0001062 | 0.00012023 | 0.00012039 | 8.6234e-05 | 0.00011419 | 0.00012039 | 0.0001062 | 0.00012023
2 | 26 | 15 | 0.00011922 | 9.9301e-05 | 0.00011944 | 0.00011922 | 0.00010487 | 0.00011899 | 0.00011922 | 9.9301e-05 | 0.00011944 | 0.00011922 | 0.00010487 | 0.00011899
2 | 26 | 16 | 0.00011842 | 0.00013469 | 0.00014211 | 0.00011842 | 0.00010711 | 0.00011642 | 0.00011842 | 0.00013469 | 0.00014211 | 0.00011842 | 0.00010711 | 0.00011642
2 | 26 | 17 | 0.0001187 | 0.00016948 | 0.00016005 | 0.0001187 | 0.00011686 | 0.00011552 | 0.0001187 | 0.00016948 | 0.00016005 | 0.0001187 | 0.00011686 | 0.00011552
2 | 26 | 18 | 0.00012347 | 0.00021479 | 0.00018776 | 0.00012347 | 0.00012326 | 0.00012263 | 0.00012347 | 0.00021479 | 0.00018776 | 0.00012347 | 0.00012326 | 0.00012263
2 | 26 | 19 | 0.00013389 | 0.00024763 | 0.00020537 | 0.00013389 | 0.00012921 | 0.00012365 | 0.00013389 | 0.00024763 | 0.00020537 | 0.00013389 | 0.00012921 | 0.00012365
2 | 26 | 20 | 0.00013222 | 0.00025465 | 0.00020007 | 0.00013222 | 0.00012788 | 0.00012463 | 0.00013222 | 0.00025465 | 0.00020007 | 0.00013222 | 0.00012788 | 0.00012463
2 | 26 | 21 | 0.00012851 | 0.00024707 | 0.00018308 | 0.00012851 | 0.00012803 | 0.00011847 | 0.00012851 | 0.00024707 | 0.00018308 | 0.00012851 | 0.00012803 | 0.00011847
2 | 26 | 22 | 0.00012048 | 0.00023332 | 0.00016879 | 0.00012048 | 0.00013368 | 0.00011041 | 0.00012048 | 0.00023332 | 0.00016879 | 0.00012048 | 0.00013368 | 0.00011041
2 | 26 | 23 | 0.00010925 | 0.00021647 | 0.00015271 | 0.00010925 | 0.00014305 | 9.8398e-05 | 0.00010925 | 0.00021647 | 0.00015271 | 0.00010925 | 0.00014305 | 9.8398e-05
2 | 26 | 24 | 9.8691e-05 | 0.00018059 | 0.00012311 | 9.8691e-05 | 0.00015312 | 9.13e-05 | 9.8691e-05 | 0.00018059 | 0.00012311 | 9.8691e-05 | 0.00015312 | 9.13e-05
2 | 27 | 1 | 9.1005e-05 | 0.00013823 | 8.7111e-05 | 9.1005e-05 | 0.0001626 | 8.6628e-05 | 9.1005e-05 | 0.00013823 | 8.7111e-05 | 9.1005e-05 | 0.0001626 | 8.6628e-05
2 | 27 | 2 | 8.7755e-05 | 0.00010264 | 6.5202e-05 | 8.7755e-05 | 0.00017038 | 8.4471e-05 | 8.7755e-05 | 0.00010264 | 6.5202e-05 | 8.7755e-05 | 0.00017038 | 8.4471e-05
2 | 27 | 3 | 8.6324e-05 | 7.0255e-05 | 4.6674e-05 | 8.6324e-05 | 0.00017859 | 8.3535e-05 | 8.6324e-05 | 7.0255e-05 | 4.6674e-05 | 8.6324e-05 | 0.00017859 | 8.3535e-05
2 | 27 | 4 | 8.6061e-05 | 4.6935e-05 | 3.21e-05 | 8.6061e-05 | 0.00018095 | 8.4454e-05 | 8.6061e-05 | 4.6935e-05 | 3.21e-05 | 8.6061e-05 | 0.00018095 | 8.4454e-05
2 | 27 | 5 | 8.8571e-05 | 2.9031e-05 | 2.1766e-05 | 8.8571e-05 | 0.00018601 | 8.9474e-05 | 8.8571e-05 | 2.9031e-05 | 2.1766e-05 | 8.8571e-05 | 0.00018601 | 8.9474e-05
2 | 27 | 6 | 9.7043e-05 | 1.7296e-05 | 2.1762e-05 | 9.7043e-05 | 0.00019142 | 9.9442e-05 | 9.7043e-05 | 1.7296e-05 | 2.1762e-05 | 9.7043e-05 | 0.00019142 | 9.9442e-05
2 | 27 | 7 | 0.00011009 | 1.0222e-05 | 4.0424e-05 | 0.00011009 | 0.00019862 | 0.00010804 | 0.00011009 | 1.0222e-05 | 4.0424e-05 | 0.00011009 | 0.00019862 | 0.00010804
2 | 27 | 8 | 0.00011612 | 1.4966e-05 | 8.6619e-05 | 0.00011612 | 0.00019461 | 0.00011531 | 0.00011612 | 1.4966e-05 | 8.6619e-05 | 0.00011612 | 0.00019461 | 0.00011531
2 | 27 | 9 | 0.00011921 | 3.0673e-05 | 0.0001376 | 0.00011921 | 0.00017929 | 0.00011912 | 0.00011921 | 3.0673e-05 | 0.0001376 | 0.00011921 | 0.00017929 | 0.00011912
2 | 27 | 10 | 0.00012104 | 3.3991e-05 | 0.00013555 | 0.00012104 | 0.00015321 | 0.00012095 | 0.00012104 | 3.3991e-05 | 0.00013555 | 0.00012104 | 0.00015321 | 0.00012095
2 | 27 | 11 | 0.00012231 | 4.0179e-05 | 0.00011103 | 0.00012231 | 0.0001293 | 0.00012156 | 0.00012231 | 4.0179e-05 | 0.00011103 | 0.00012231 | 0.0001293 | 0.00012156
2 | 27 | 12 | 0.00012247 | 4.9892e-05 | 9.6247e-05 | 0.00012247 | 0.0001154 | 0.0001212 | 0.00012247 | 4.9892e-05 | 9.6247e-05 | 0.00012247 | 0.0001154 | 0.0001212
2 | 27 | 13 | 0.00012157 | 7.1977e-05 | 0.00010237 | 0.00012157 | 0.0001095 | 0.00012037 | 0.00012157 | 7.1977e-05 | 0.00010237 | 0.00012157 | 0.0001095 | 0.00012037
2 | 27 | 14 | 0.00012107 | 8.6234e-05 | 0.00011419 | 0.00012107 | 0.0001062 | 0.00012023 | 0.00012107 | 8.6234e-05 | 0.00011419 | 0.00012107 | 0.0001062 | 0.00012023
2 | 27 | 15 | 0.00012 | 9.9301e-05 | 0.00011944 | 0.00012 | 0.00010487 | 0.00011899 | 0.00012 | 9.9301e-05 | 0.00011944 | 0.00012 | 0.00010487 | 0.00011899
2 | 27 | 16 | 0.00011941 | 0.00013469 | 0.00014211 | 0.00011941 | 0.00010711 | 0.00011642 | 0.00011941 | 0.00013469 | 0.00014211 | 0.00011941 | 0.00010711 | 0.00011642
2 | 27 | 17 | 0.00012027 | 0.00016948 | 0.00016005 | 0.00012027 | 0.00011686 | 0.00011552 | 0.00012027 | 0.00016948 | 0.00016005 | 0.00012027 | 0.00011686 | 0.00011552
2 | 27 | 18 | 0.00012579 | 0.00021479 | 0.00018776 | 0.00012579 | 0.00012326 | 0.00012263 | 0.00012579 | 0.00021479 | 0.00018776 | 0.00012579 | 0.00012326 | 0.00012263
2 | 27 | 19 | 0.00013617 | 0.00024763 | 0.00020537 | 0.00013617 | 0.00012921 | 0.00012365 | 0.00013617 | 0.00024763 | 0.00020537 | 0.00013617 | 0.00012921 | 0.00012365
2 | 27 | 20 | 0.00013514 | 0.00025465 | 0.00020007 | 0.00013514 | 0.00012788 | 0.00012463 | 0.00013514 | 0.00025465 | 0.00020007 | 0.00013514 | 0.00012788 | 0.00012463
2 | 27 | 21 | 0.00013107 | 0.00024707 | 0.00018308 | 0.00013107 | 0.00012803 | 0.00011847 | 0.00013107 | 0.00024707 | 0.00018308 | 0.00013107 | 0.00012803 | 0.00011847
2 | 27 | 22 | 0.00012286 | 0.00023332 | 0.00016879 | 0.00012286 | 0.00013368 | 0.00011041 | 0.00012286 | 0.00023332 | 0.00016879 | 0.00012286 | 0.00013368 | 0.00011041
2 | 27 | 23 | 0.00011183 | 0.00021647 | 0.00015271 | 0.00011183 | 0.00014305 | 9.8398e-05 | 0.00011183 | 0.00021647 | 0.00015271 | 0.00011183 | 0.00014305 | 9.8398e-05
2 | 27 | 24 | 0.00010178 | 0.00018059 | 0.00012311 | 0.00010178 | 0.00015312 | 9.13e-05 | 0.00010178 | 0.00018059 | 0.00012311 | 0.00010178 | 0.00015312 | 9.13e-05
2 | 28 | 1 | 9.4629e-05 | 0.00013823 | 8.7111e-05 | 9.4629e-05 | 0.0001626 | 8.6628e-05 | 9.4629e-05 | 0.00013823 | 8.7111e-05 | 9.4629e-05 | 0.0001626 | 8.6628e-05
2 | 28 | 2 | 9.0905e-05 | 0.00010264 | 6.5202e-05 | 9.0905e-05 | 0.00017038 | 8.4471e-05 | 9.0905e-05 | 0.00010264 | 6.5202e-05 | 9.0905e-05 | 0.00017038 | 8.4471e-05
2 | 28 | 3 | 9.0206e-05 | 7.0255e-05 | 4.6674e-05 | 9.0206e-05 | 0.00017859 | 8.3535e-05 | 9.0206e-05 | 7.0255e-05 | 4.6674e-05 | 9.0206e-05 | 0.00017859 | 8.3535e-05
2 | 28 | 4 | 8.8849e-05 | 4.6935e-05 | 3.21e-05 | 8.8849e-05 | 0.00018095 | 8.4454e-05 | 8.8849e-05 | 4.6935e-05 | 3.21e-05 | 8.8849e-05 | 0.00018095 | 8.4454e-05
2 | 28 | 5 | 9.1458e-05 | 2.9031e-05 | 2.1766e-05 | 9.1458e-05 | 0.00018601 | 8.9474e-05 | 9.1458e-05 | 2.9031e-05 | 2.1766e-05 | 9.1458e-05 | 0.00018601 | 8.9474e-05
2 | 28 | 6 | 0.00010021 | 1.7296e-05 | 2.1762e-05 | 0.00010021 | 0.00019142 | 9.9442e-05 | 0.00010021 | 1.7296e-05 | 2.1762e-05 | 0.00010021 | 0.00019142 | 9.9442e-05
2 | 28 | 7 | 0.00011217 | 1.0222e-05 | 4.0424e-05 | 0.00011217 | 0.00019862 | 0.00010804 | 0.00011217 | 1.0222e-05 | 4.0424e-05 | 0.00011217 | 0.00019862 | 0.00010804
2 | 28 | 8 | 0.00011767 | 1.4966e-05 | 8.6619e-05 | 0.00011767 | 0.00019461 | 0.00011531 | 0.00011767 | 1.4966e-05 | 8.6619e-05 | 0.00011767 | 0.00019461 | 0.00011531
2 | 28 | 9 | 0.00011992 | 3.0673e-05 | 0.0001376 | 0.00011992 | 0.00017929 | 0.00011912 | 0.00011992 | 3.0673e-05 | 0.0001376 | 0.00011992 | 0.00017929 | 0.00011912
2 | 28 | 10 | 0.00012115 | 3.3991e-05 | 0.00013555 | 0.00012115 | 0.00015321 | 0.00012095 | 0.00012115 | 3.3991e-05 | 0.00013555 | 0.00012115 | 0.00015321 | 0.00012095
2 | 28 | 11 | 0.00012164 | 4.0179e-05 | 0.00011103 | 0.00012164 | 0.0001293 | 0.00012156 | 0.00012164 | 4.0179e-05 | 0.00011103 | 0.00012164 | 0.0001293 | 0.00012156
2 | 28 | 12 | 0.00012013 | 4.9892e-05 | 9.6247e-05 | 0.00012013 | 0.0001154 | 0.0001212 | 0.00012013 | 4.9892e-05 | 9.6247e-05 | 0.00012013 | 0.0001154 | 0.0001212
2 | 28 | 13 | 0.00011863 | 7.1977e-05 | 0.00010237 | 0.00011863 | 0.0001095 | 0.00012037 | 0.00011863 | 7.1977e-05 | 0.00010237 | 0.00011863 | 0.0001095 | 0.00012037
2 | 28 | 14 | 0.0001175 | 8.6234e-05 | 0.00011419 | 0.0001175 | 0.0001062 | 0.00012023 | 0.0001175 | 8.6234e-05 | 0.00011419 | 0.0001175 | 0.0001062 | 0.00012023
2 | 28 | 15 | 0.00011698 | 9.9301e-05 | 0.00011944 | 0.00011698 | 0.00010487 | 0.00011899 | 0.00011698 | 9.9301e-05 | 0.00011944 | 0.00011698 | 0.00010487 | 0.00011899
2 | 28 | 16 | 0.00011606 | 0.00013469 | 0.00014211 | 0.00011606 | 0.00010711 | 0.00011642 | 0.00011606 | 0.00013469 | 0.00014211 | 0.00011606 | 0.00010711 | 0.00011642
2 | 28 | 17 | 0.00011586 | 0.00016948 | 0.00016005 | 0.00011586 | 0.00011686 | 0.00011552 | 0.00011586 | 0.00016948 | 0.00016005 | 0.00011586 | 0.00011686 | 0.00011552
2 | 28 | 18 | 0.00012077 | 0.00021479 | 0.00018776 | 0.00012077 | 0.00012326 | 0.00012263 | 0.00012077 | 0.00021479 | 0.00018776 | 0.00012077 | 0.00012326 | 0.00012263
2 | 28 | 19 | 0.00013356 | 0.00024763 | 0.00020537 | 0.00013356 | 0.00012921 | 0.00012365 | 0.00013356 | 0.00024763 | 0.00020537 | 0.00013356 | 0.00012921 | 0.00012365
2 | 28 | 20 | 0.00013341 | 0.00025465 | 0.00020007 | 0.00013341 | 0.00012788 | 0.00012463 | 0.00013341 | 0.00025465 | 0.00020007 | 0.00013341 | 0.00012788 | 0.00012463
2 | 28 | 21 | 0.00013002 | 0.00024707 | 0.00018308 | 0.00013002 | 0.00012803 | 0.00011847 | 0.00013002 | 0.00024707 | 0.00018308 | 0.00013002 | 0.00012803 | 0.00011847
2 | 28 | 22 | 0.00012223 | 0.00023332 | 0.00016879 | 0.00012223 | 0.00013368 | 0.00011041 | 0.00012223 | 0.00023332 | 0.00016879 | 0.00012223 | 0.00013368 | 0.00011041
2 | 28 | 23 | 0.00011217 | 0.00021647 | 0.00015271 | 0.00011217 | 0.00014305 | 9.8398e-05 | 0.00011217 | 0.00021647 | 0.00015271 | 0.00011217 | 0.00014305 | 9.8398e-05
2 | 28 | 24 | 0.00010147 | 0.00018059 | 0.00012311 | 0.00010147 | 0.00015312 | 9.13e-05 | 0.00010147 | 0.00018059 | 0.00012311 | 0.00010147 | 0.00015312 | 9.13e-05
3 | 1 | 1 | 9.5204e-05 | 0.00013825 | 8.7285e-05 | 9.5204e-05 | 0.00014878 | 8.5914e-05 | 9.5204e-05 | 0.00013825 | 8.7285e-05 | 9.5204e-05 | 0.00014878 | 8.5914e-05
3 | 1 | 2 | 9.2249e-05 | 0.00010232 | 6.4294e-05 | 9.2249e-05 | 0.00016001 | 8.3788e-05 | 9.2249e-05 | 0.00010232 | 6.4294e-05 | 9.2249e-05 | 0.00016001 | 8.3788e-05
3 | 1 | 3 | 8.9694e-05 | 6.9632e-05 | 4.5845e-05 | 8.9694e-05 | 0.00017223 | 8.3459e-05 | 8.9694e-05 | 6.9632e-05 | 4.5845e-05 | 8.9694e-05 | 0.00017223 | 8.3459e-05
3 | 1 | 4 | 9.006e-05 | 4.6265e-05 | 3.1329e-05 | 9.006e-05 | 0.00018147 | 8.4645e-05 | 9.006e-05 | 4.6265e-05 | 3.1329e-05 | 9.006e-05 | 0.00018147 | 8.4645e-05
3 | 1 | 5 | 9.3061e-05 | 2.843e-05 | 2.126e-05 | 9.3061e-05 | 0.00018951 | 8.9805e-05 | 9.3061e-05 | 2.843e-05 | 2.126e-05 | 9.3061e-05 | 0.00018951 | 8.9805e-05
3 | 1 | 6 | 0.00010245 | 1.6782e-05 | 2.165e-05 | 0.00010245 | 0.00019227 | 9.7127e-05 | 0.00010245 | 1.6782e-05 | 2.165e-05 | 0.00010245 | 0.00019227 | 9.7127e-05
3 | 1 | 7 | 0.00011372 | 1.0032e-05 | 4.1223e-05 | 0.00011372 | 0.00018677 | 0.00010734 | 0.00011372 | 1.0032e-05 | 4.1223e-05 | 0.00011372 | 0.00018677 | 0.00010734
3 | 1 | 8 | 0.00012015 | 1.4892e-05 | 8.8777e-05 | 0.00012015 | 0.00017164 | 0.00011519 | 0.00012015 | 1.4892e-05 | 8.8777e-05 | 0.00012015 | 0.00017164 | 0.00011519
3 | 1 | 9 | 0.00012246 | 3.0961e-05 | 0.00014147 | 0.00012246 | 0.00014835 | 0.0001216 | 0.00012246 | 3.0961e-05 | 0.00014147 | 0.00012246 | 0.00014835 | 0.0001216
3 | 1 | 10 | 0.00012246 | 3.397e-05 | 0.00013883 | 0.00012246 | 0.0001235 | 0.00012398 | 0.00012246 | 3.397e-05 | 0.00013883 | 0.00012246 | 0.0001235 | 0.00012398
3 | 1 | 11 | 0.00012221 | 4.0025e-05 | 0.00011278 | 0.00012221 | 0.00010606 | 0.00012362 | 0.00012221 | 4.0025e-05 | 0.00011278 | 0.00012221 | 0.00010606 | 0.00012362
3 | 1 | 12 | 0.00012159 | 4.9644e-05 | 9.7038e-05 | 0.00012159 | 9.3846e-05 | 0.00012361 | 0.00012159 | 4.9644e-05 | 9.7038e-05 | 0.00012159 | 9.3846e-05 | 0.00012361
3 | 1 | 13 | 0.00011965 | 7.1583e-05 | 0.00010244 | 0.00011965 | 8.8642e-05 | 0.00012377 | 0.00011965 | 7.1583e-05 | 0.00010244 | 0.00011965 | 8.8642e-05 | 0.00012377
3 | 1 | 14 | 0.00011864 | 8.5165e-05 | 0.00011388 | 0.00011864 | 8.6709e-05 | 0.00012429 | 0.00011864 | 8.5165e-05 | 0.00011388 | 0.00011864 | 8.6709e-05 | 0.00012429
3 | 1 | 15 | 0.00011702 | 9.8251e-05 | 0.00011899 | 0.00011702 | 8.5819e-05 | 0.000123 | 0.00011702 | 9.8251e-05 | 0.00011899 | 0.00011702 | 8.5819e-05 | 0.000123
3 | 1 | 16 | 0.00011517 | 0.00013432 | 0.00014197 | 0.00011517 | 8.8147e-05 | 0.00012114 | 0.00011517 | 0.00013432 | 0.00014197 | 0.00011517 | 8.8147e-05 | 0.00012114
3 | 1 | 17 | 0.00011482 | 0.00016985 | 0.00016025 | 0.00011482 | 9.671e-05 | 0.00011661 | 0.00011482 | 0.00016985 | 0.00016025 | 0.00011482 | 9.671e-05 | 0.00011661
3 | 1 | 18 | 0.00011947 | 0.00021645 | 0.00018877 | 0.00011947 | 0.00010452 | 0.00011968 | 0.00011947 | 0.00021645 | 0.00018877 | 0.00011947 | 0.00010452 | 0.00011968
3 | 1 | 19 | 0.00013188 | 0.00025025 | 0.00020674 | 0.00013188 | 0.00011254 | 0.00012297 | 0.00013188 | 0.00025025 | 0.00020674 | 0.00013188 | 0.00011254 | 0.00012297
3 | 1 | 20 | 0.00013278 | 0.00025723 | 0.00020107 | 0.00013278 | 0.00011248 | 0.00012225 | 0.00013278 | 0.00025723 | 0.00020107 | 0.00013278 | 0.00011248 | 0.00012225
3 | 1 | 21 | 0.00012938 | 0.00024903 | 0.00018308 | 0.00012938 | 0.0001125 | 0.00011612 | 0.00012938 | 0.00024903 | 0.00018308 | 0.00012938 | 0.0001125 | 0.00011612
3 | 1 | 22 | 0.00012197 | 0.00023427 | 0.00016806 | 0.00012197 | 0.00011656 | 0.0001059 | 0.00012197 | 0.00023427 | 0.00016806 | 0.00012197 | 0.00011656 | 0.0001059
3 | 1 | 23 | 0.00011174 | 0.00021718 | 0.00015198 | 0.00011174 | 0.00012597 | 9.6198e-05 | 0.00011174 | 0.00021718 | 0.00015198 | 0.00011174 | 0.00012597 | 9.6198e-05
3 | 1 | 24 | 0.00010127 | 0.00018064 | 0.00012195 | 0.00010127 | 0.00013633 | 9.0134e-05 | 0.00010127 | 0.00018064 | 0.00012195 | 0.00010127 | 0.00013633 | 9.0134e-05
3 | 2 | 1 | 9.4105e-05 | 0.00013825 | 8.7285e-05 | 9.4105e-05 | 0.00014878 | 8.5914e-05 | 9.4105e-05 | 0.00013825 | 8.7285e-05 | 9.4105e-05 | 0.00014878 | 8.5914e-05
3 | 2 | 2 | 9.0793e-05 | 0.00010232 | 6.4294e-05 | 9.0793e-05 | 0.00016001 | 8.3788e-05 | 9.0793e-05 | 0.00010232 | 6.4294e-05 | 9.0793e-05 | 0.00016001 | 8.3788e-05
3 | 2 | 3 | 8.9232e-05 | 6.9632e-05 | 4.5845e-05 | 8.9232e-05 | 0.00017223 | 8.3459e-05 | 8.9232e-05 | 6.9632e-05 | 4.5845e-05 | 8.9232e-05 | 0.00017223 | 8.3459e-05
3 | 2 | 4 | 8.9132e-05 | 4.6265e-05 | 3.1329e-05 | 8.9132e-05 | 0.00018147 | 8.4645e-05 | 8.9132e-05 | 4.6265e-05 | 3.1329e-05 | 8.9132e-05 | 0.00018147 | 8.4645e-05
3 | 2 | 5 | 9.1858e-05 | 2.843e-05 | 2.126e-05 | 9.1858e-05 | 0.00018951 | 8.9805e-05 | 9.1858e-05 | 2.843e-05 | 2.126e-05 | 9.1858e-05 | 0.00018951 | 8.9805e-05
3 | 2 | 6 | 9.9885e-05 | 1.6782e-05 | 2.165e-05 | 9.9885e-05 | 0.00019227 | 9.7127e-05 | 9.9885e-05 | 1.6782e-05 | 2.165e-05 | 9.9885e-05 | 0.00019227 | 9.7127e-05
3 | 2 | 7 | 0.00011108 | 1.0032e-05 | 4.1223e-05 | 0.00011108 | 0.00018677 | 0.00010734 | 0.00011108 | 1.0032e-05 | 4.1223e-05 | 0.00011108 | 0.00018677 | 0.00010734
3 | 2 | 8 | 0.00011718 | 1.4892e-05 | 8.8777e-05 | 0.00011718 | 0.00017164 | 0.00011519 | 0.00011718 | 1.4892e-05 | 8.8777e-05 | 0.00011718 | 0.00017164 | 0.00011519
3 | 2 | 9 | 0.00011942 | 3.0961e-05 | 0.00014147 | 0.00011942 | 0.00014835 | 0.0001216 | 0.00011942 | 3.0961e-05 | 0.00014147 | 0.00011942 | 0.00014835 | 0.0001216
3 | 2 | 10 | 0.00011998 | 3.397e-05 | 0.00013883 | 0.00011998 | 0.0001235 | 0.00012398 | 0.00011998 | 3.397e-05 | 0.00013883 | 0.00011998 | 0.0001235 | 0.00012398
3 | 2 | 11 | 0.00012097 | 4.0025e-05 | 0.00011278 | 0.00012097 | 0.00010606 | 0.00012362 | 0.00012097 | 4.0025e-05 | 0.00011278 | 0.00012097 | 0.00010606 | 0.00012362
3 | 2 | 12 | 0.00011988 | 4.9644e-05 | 9.7038e-05 | 0.00011988 | 9.3846e-05 | 0.00012361 | 0.00011988 | 4.9644e-05 | 9.7038e-05 | 0.00011988 | 9.3846e-05 | 0.00012361
3 | 2 | 13 | 0.00011841 | 7.1583e-05 | 0.00010244 | 0.00011841 | 8.8642e-05 | 0.00012377 | 0.00011841 | 7.1583e-05 | 0.00010244 | 0.00011841 | 8.8642e-05 | 0.00012377
3 | 2 | 14 | 0.00011735 | 8.5165e-05 | 0.00011388 | 0.00011735 | 8.6709e-05 | 0.00012429 | 0.00011735 | 8.5165e-05 | 0.00011388 | 0.00011735 | 8.6709e-05 | 0.00012429
3 | 2 | 15 | 0.00011566 | 9.8251e-05 | 0.00011899 | 0.00011566 | 8.5819e-05 | 0.000123 | 0.00011566 | 9.8251e-05 | 0.00011899 | 0.00011566 | 8.5819e-05 | 0.000123
3 | 2 | 16 | 0.00011342 | 0.00013432 | 0.00014197 | 0.00011342 | 8.8147e-05 | 0.00012114 | 0.00011342 | 0.00013432 | 0.00014197 | 0.00011342 | 8.8147e-05 | 0.00012114
3 | 2 | 17 | 0.0001119 | 0.00016985 | 0.00016025 | 0.0001119 | 9.671e-05 | 0.00011661 | 0.0001119 | 0.00016985 | 0.00016025 | 0.0001119 | 9.671e-05 | 0.00011661
3 | 2 | 18 | 0.00011469 | 0.00021645 | 0.00018877 | 0.00011469 | 0.00010452 | 0.00011968 | 0.00011469 | 0.00021645 | 0.00018877 | 0.00011469 | 0.00010452 | 0.00011968
3 | 2 | 19 | 0.00012532 | 0.00025025 | 0.00020674 | 0.00012532 | 0.00011254 | 0.00012297 | 0.00012532 | 0.00025025 | 0.00020674 | 0.00012532 | 0.00011254 | 0.00012297
3 | 2 | 20 | 0.00012454 | 0.00025723 | 0.00020107 | 0.00012454 | 0.00011248 | 0.00012225 | 0.00012454 | 0.00025723 | 0.00020107 | 0.00012454 | 0.00011248 | 0.00012225
3 | 2 | 21 | 0.00012109 | 0.00024903 | 0.00018308 | 0.00012109 | 0.0001125 | 0.00011612 | 0.00012109 | 0.00024903 | 0.00018308 | 0.00012109 | 0.0001125 | 0.00011612
3 | 2 | 22 | 0.00011576 | 0.00023427 | 0.00016806 | 0.00011576 | 0.00011656 | 0.0001059 | 0.00011576 | 0.00023427 | 0.00016806 | 0.00011576 | 0.00011656 | 0.0001059
3 | 2 | 23 | 0.00010774 | 0.00021718 | 0.00015198 | 0.00010774 | 0.00012597 | 9.6198e-05 | 0.00010774 | 0.00021718 | 0.00015198 | 0.00010774 | 0.00012597 | 9.6198e-05
3 | 2 | 24 | 9.8312e-05 | 0.00018064 | 0.00012195 | 9.8312e-05 | 0.00013633 | 9.0134e-05 | 9.8312e-05 | 0.00018064 | 0.00012195 | 9.8312e-05 | 0.00013633 | 9.0134e-05
3 | 3 | 1 | 9.1363e-05 | 0.00013825 | 8.7285e-05 | 9.1363e-05 | 0.00014878 | 8.5914e-05 | 9.1363e-05 | 0.00013825 | 8.7285e-05 | 9.1363e-05 | 0.00014878 | 8.5914e-05
3 | 3 | 2 | 8.721e-05 | 0.00010232 | 6.4294e-05 | 8.721e-05 | 0.00016001 | 8.3788e-05 | 8.721e-05 | 0.00010232 | 6.4294e-05 | 8.721e-05 | 0.00016001 | 8.3788e-05
3 | 3 | 3 | 8.5354e-05 | 6.9632e-05 | 4.5845e-05 | 8.5354e-05 | 0.00017223 | 8.3459e-05 | 8.5354e-05 | 6.9632e-05 | 4.5845e-05 | 8.5354e-05 | 0.00017223 | 8.3459e-05
3 | 3 | 4 | 8.4597e-05 | 4.6265e-05 | 3.1329e-05 | 8.4597e-05 | 0.00018147 | 8.4645e-05 | 8.4597e-05 | 4.6265e-05 | 3.1329e-05 | 8.4597e-05 | 0.00018147 | 8.4645e-05
3 | 3 | 5 | 8.5333e-05 | 2.843e-05 | 2.126e-05 | 8.5333e-05 | 0.00018951 | 8.9805e-05 | 8.5333e-05 | 2.843e-05 | 2.126e-05 | 8.5333e-05 | 0.00018951 | 8.9805e-05
3 | 3 | 6 | 8.8038e-05 | 1.6782e-05 | 2.165e-05 | 8.8038e-05 | 0.00019227 | 9.7127e-05 | 8.8038e-05 | 1.6782e-05 | 2.165e-05 | 8.8038e-05 | 0.00019227 | 9.7127e-05
3 | 3 | 7 | 9.0897e-05 | 1.0032e-05 | 4.1223e-05 | 9.0897e-05 | 0.00018677 | 0.00010734 | 9.0897e-05 | 1.0032e-05 | 4.1223e-05 | 9.0897e-05 | 0.00018677 | 0.00010734
3 | 3 | 8 | 9.4995e-05 | 1.4892e-05 | 8.8777e-05 | 9.4995e-05 | 0.00017164 | 0.00011519 | 9.4995e-05 | 1.4892e-05 | 8.8777e-05 | 9.4995e-05 | 0.00017164 | 0.00011519
3 | 3 | 9 | 0.00010014 | 3.0961e-05 | 0.00014147 | 0.00010014 | 0.00014835 | 0.0001216 | 0.00010014 | 3.0961e-05 | 0.00014147 | 0.00010014 | 0.00014835 | 0.0001216
3 | 3 | 10 | 0.00010336 | 3.397e-05 | 0.00013883 | 0.00010336 | 0.0001235 | 0.00012398 | 0.00010336 | 3.397e-05 | 0.00013883 | 0.00010336 | 0.0001235 | 0.00012398
3 | 3 | 11 | 0.0001054 | 4.0025e-05 | 0.00011278 | 0.0001054 | 0.00010606 | 0.00012362 | 0.0001054 | 4.0025e-05 | 0.00011278 | 0.0001054 | 0.00010606 | 0.00012362
3 | 3 | 12 | 0.00010522 | 4.9644e-05 | 9.7038e-05 | 0.00010522 | 9.3846e-05 | 0.00012361 | 0.00010522 | 4.9644e-05 | 9.7038e-05 | 0.00010522 | 9.3846e-05 | 0.00012361
3 | 3 | 13 | 0.00010362 | 7.1583e-05 | 0.00010244 | 0.00010362 | 8.8642e-05 | 0.00012377 | 0.00010362 | 7.1583e-05 | 0.00010244 | 0.00010362 | 8.8642e-05 | 0.00012377
3 | 3 | 14 | 0.00010211 | 8.5165e-05 | 0.00011388 | 0.00010211 | 8.6709e-05 | 0.00012429 | 0.00010211 | 8.5165e-05 | 0.00011388 | 0.00010211 | 8.6709e-05 | 0.00012429
3 | 3 | 15 | 0.00010081 | 9.8251e-05 | 0.00011899 | 0.00010081 | 8.5819e-05 | 0.000123 | 0.00010081 | 9.8251e-05 | 0.00011899 | 0.00010081 | 8.5819e-05 | 0.000123
3 | 3 | 16 | 9.9756e-05 | 0.00013432 | 0.00014197 | 9.9756e-05 | 8.8147e-05 | 0.00012114 | 9.9756e-05 | 0.00013432 | 0.00014197 | 9.9756e-05 | 8.8147e-05 | 0.00012114
3 | 3 | 17 | 0.00010013 | 0.00016985 | 0.00016025 | 0.00010013 | 9.671e-05 | 0.00011661 | 0.00010013 | 0.00016985 | 0.00016025 | 0.00010013 | 9.671e-05 | 0.00011661
3 | 3 | 18 | 0.00010462 | 0.00021645 | 0.00018877 | 0.00010462 | 0.00010452 | 0.00011968 | 0.00010462 | 0.00021645 | 0.00018877 | 0.00010462 | 0.00010452 | 0.00011968
3 | 3 | 19 | 0.00011531 | 0.00025025 | 0.00020674 | 0.00011531 | 0.00011254 | 0.00012297 | 0.00011531 | 0.00025025 | 0.00020674 | 0.00011531 | 0.00011254 | 0.00012297
3 | 3 | 20 | 0.00011487 | 0.00025723 | 0.00020107 | 0.00011487 | 0.00011248 | 0.00012225 | 0.00011487 | 0.00025723 | 0.00020107 | 0.00011487 | 0.00011248 | 0.00012225
3 | 3 | 21 | 0.00011172 | 0.00024903 | 0.00018308 | 0.00011172 | 0.0001125 | 0.00011612 | 0.00011172 | 0.00024903 | 0.00018308 | 0.00011172 | 0.0001125 | 0.00011612
3 | 3 | 22 | 0.00010722 | 0.00023427 | 0.00016806 | 0.00010722 | 0.00011656 | 0.0001059 | 0.00010722 | 0.00023427 | 0.00016806 | 0.00010722 | 0.00011656 | 0.0001059
3 | 3 | 23 | 0.00010031 | 0.00021718 | 0.00015198 | 0.00010031 | 0.00012597 | 9.6198e-05 | 0.00010031 | 0.00021718 | 0.00015198 | 0.00010031 | 0.00012597 | 9.6198e-05
3 | 3 | 24 | 9.2711e-05 | 0.00018064 | 0.00012195 | 9.2711e-05 | 0.00013633 | 9.0134e-05 | 9.2711e-05 | 0.00018064 | 0.00012195 | 9.2711e-05 | 0.00013633 | 9.0134e-05
3 | 4 | 1 | 8.6736e-05 | 0.00013825 | 8.7285e-05 | 8.6736e-05 | 0.00014878 | 8.5914e-05 | 8.6736e-05 | 0.00013825 | 8.7285e-05 | 8.6736e-05 | 0.00014878 | 8.5914e-05
3 | 4 | 2 | 8.3119e-05 | 0.00010232 | 6.4294e-05 | 8.3119e-05 | 0.00016001 | 8.3788e-05 | 8.3119e-05 | 0.00010232 | 6.4294e-05 | 8.3119e-05 | 0.00016001 | 8.3788e-05
3 | 4 | 3 | 8.1988e-05 | 6.9632e-05 | 4.5845e-05 | 8.1988e-05 | 0.00017223 | 8.3459e-05 | 8.1988e-05 | 6.9632e-05 | 4.5845e-05 | 8.1988e-05 | 0.00017223 | 8.3459e-05
3 | 4 | 4 | 8.0877e-05 | 4.6265e-05 | 3.1329e-05 | 8.0877e-05 | 0.00018147 | 8.4645e-05 | 8.0877e-05 | 4.6265e-05 | 3.1329e-05 | 8.0877e-05 | 0.00018147 | 8.4645e-05
3 | 4 | 5 | 8.0702e-05 | 2.843e-05 | 2.126e-05 | 8.0702e-05 | 0.00018951 | 8.9805e-05 | 8.0702e-05 | 2.843e-05 | 2.126e-05 | 8.0702e-05 | 0.00018951 | 8.9805e-05
3 | 4 | 6 | 8.2595e-05 | 1.6782e-05 | 2.165e-05 | 8.2595e-05 | 0.00019227 | 9.7127e-05 | 8.2595e-05 | 1.6782e-05 | 2.165e-05 | 8.2595e-05 | 0.00019227 | 9.7127e-05
3 | 4 | 7 | 8.3611e-05 | 1.0032e-05 | 4.1223e-05 | 8.3611e-05 | 0.00018677 | 0.00010734 | 8.3611e-05 | 1.0032e-05 | 4.1223e-05 | 8.3611e-05 | 0.00018677 | 0.00010734
3 | 4 | 8 | 8.8134e-05 | 1.4892e-05 | 8.8777e-05 | 8.8134e-05 | 0.00017164 | 0.00011519 | 8.8134e-05 | 1.4892e-05 | 8.8777e-05 | 8.8134e-05 | 0.00017164 | 0.00011519
3 | 4 | 9 | 9.2024e-05 | 3.0961e-05 | 0.00014147 | 9.2024e-05 | 0.00014835 | 0.0001216 | 9.2024e-05 | 3.0961e-05 | 0.00014147 | 9.2024e-05 | 0.00014835 | 0.0001216
3 | 4 | 10 | 9.4904e-05 | 3.397e-05 | 0.00013883 | 9.4904e-05 | 0.0001235 | 0.00012398 | 9.4904e-05 | 3.397e-05 | 0.00013883 | 9.4904e-05 | 0.0001235 | 0.00012398
3 | 4 | 11 | 9.7517e-05 | 4.0025e-05 | 0.00011278 | 9.7517e-05 | 0.00010606 | 0.00012362 | 9.7517e-05 | 4.0025e-05 | 0.00011278 | 9.7517e-05 | 0.00010606 | 0.00012362
3 | 4 | 12 | 9.8537e-05 | 4.9644e-05 | 9.7038e-05 | 9.8537e-05 | 9.3846e-05 | 0.00012361 | 9.8537e-05 | 4.9644e-05 | 9.7038e-05 | 9.8537e-05 | 9.3846e-05 | 0.00012361
3 | 4 | 13 | 9.8657e-05 | 7.1583e-05 | 0.00010244 | 9.8657e-05 | 8.8642e-05 | 0.00012377 | 9.8657e-05 | 7.1583e-05 | 0.00010244 | 9.8657e-05 | 8.8642e-05 | 0.00012377
3 | 4 | 14 | 9.832e-05 | 8.5165e-05 | 0.00011388 | 9.832e-05 | 8.6709e-05 | 0.00012429 | 9.832e-05 | 8.5165e-05 | 0.00011388 | 9.832e-05 | 8.6709e-05 | 0.00012429
3 | 4 | 15 | 9.7996e-05 | 9.8251e-05 | 0.00011899 | 9.7996e-05 | 8.5819e-05 | 0.000123 | 9.7996e-05 | 9.8251e-05 | 0.00011899 | 9.7996e-05 | 8.5819e-05 | 0.000123
3 | 4 | 16 | 9.7796e-05 | 0.00013432 | 0.00014197 | 9.7796e-05 | 8.8147e-05 | 0.00012114 | 9.7796e-05 | 0.00013432 | 0.00014197 | 9.7796e-05 | 8.8147e-05 | 0.00012114
3 | 4 | 17 | 9.9652e-05 | 0.00016985 | 0.00016025 | 9.9652e-05 | 9.671e-05 | 0.00011661 | 9.9652e-05 | 0.00016985 | 0.00016025 | 9.9652e-05 | 9.671e-05 | 0.00011661
3 | 4 | 18 | 0.00010646 | 0.00021645 | 0.00018877 | 0.00010646 | 0.00010452 | 0.00011968 | 0.00010646 | 0.00021645 | 0.00018877 | 0.00010646 | 0.00010452 | 0.00011968
3 | 4 | 19 | 0.00011748 | 0.00025025 | 0.00020674 | 0.00011748 | 0.00011254 | 0.00012297 | 0.00011748 | 0.00025025 | 0.00020674 | 0.00011748 | 0.00011254 | 0.00012297
3 | 4 | 20 | 0.00011699 | 0.00025723 | 0.00020107 | 0.00011699 | 0.00011248 | 0.00012225 | 0.00011699 | 0.00025723 | 0.00020107 | 0.00011699 | 0.00011248 | 0.00012225
3 | 4 | 21 | 0.00011382 | 0.00024903 | 0.00018308 | 0.00011382 | 0.0001125 | 0.00011612 | 0.00011382 | 0.00024903 | 0.00018308 | 0.00011382 | 0.0001125 | 0.00011612
3 | 4 | 22 | 0.00010784 | 0.00023427 | 0.00016806 | 0.00010784 | 0.00011656 | 0.0001059 | 0.00010784 | 0.00023427 | 0.00016806 | 0.00010784 | 0.00011656 | 0.0001059
3 | 4 | 23 | 9.8362e-05 | 0.00021718 | 0.00015198 | 9.8362e-05 | 0.00012597 | 9.6198e-05 | 9.8362e-05 | 0.00021718 | 0.00015198 | 9.8362e-05 | 0.00012597 | 9.6198e-05
3 | 4 | 24 | 8.9332e-05 | 0.00018064 | 0.00012195 | 8.9332e-05 | 0.00013633 | 9.0134e-05 | 8.9332e-05 | 0.00018064 | 0.00012195 | 8.9332e-05 | 0.00013633 | 9.0134e-05
3 | 5 | 1 | 8.4526e-05 | 0.00013825 | 8.7285e-05 | 8.4526e-05 | 0.00014878 | 8.5914e-05 | 8.4526e-05 | 0.00013825 | 8.7285e-05 | 8.4526e-05 | 0.00014878 | 8.5914e-05
3 | 5 | 2 | 8.1264e-05 | 0.00010232 | 6.4294e-05 | 8.1264e-05 | 0.00016001 | 8.3788e-05 | 8.1264e-05 | 0.00010232 | 6.4294e-05 | 8.1264e-05 | 0.00016001 | 8.3788e-05
3 | 5 | 3 | 8.0194e-05 | 6.9632e-05 | 4.5845e-05 | 8.0194e-05 | 0.00017223 | 8.3459e-05 | 8.0194e-05 | 6.9632e-05 | 4.5845e-05 | 8.0194e-05 | 0.00017223 | 8.3459e-05
3 | 5 | 4 | 8.0265e-05 | 4.6265e-05 | 3.1329e-05 | 8.0265e-05 | 0.00018147 | 8.4645e-05 | 8.0265e-05 | 4.6265e-05 | 3.1329e-05 | 8.0265e-05 | 0.00018147 | 8.4645e-05
3 | 5 | 5 | 8.3186e-05 | 2.843e-05 | 2.126e-05 | 8.3186e-05 | 0.00018951 | 8.9805e-05 | 8.3186e-05 | 2.843e-05 | 2.126e-05 | 8.3186e-05 | 0.00018951 | 8.9805e-05
3 | 5 | 6 | 9.0356e-05 | 1.6782e-05 | 2.165e-05 | 9.0356e-05 | 0.00019227 | 9.7127e-05 | 9.0356e-05 | 1.6782e-05 | 2.165e-05 | 9.0356e-05 | 0.00019227 | 9.7127e-05
3 | 5 | 7 | 0.00010058 | 1.0032e-05 | 4.1223e-05 | 0.00010058 | 0.00018677 | 0.00010734 | 0.00010058 | 1.0032e-05 | 4.1223e-05 | 0.00010058 | 0.00018677 | 0.00010734
3 | 5 | 8 | 0.00010788 | 1.4892e-05 | 8.8777e-05 | 0.00010788 | 0.00017164 | 0.00011519 | 0.00010788 | 1.4892e-05 | 8.8777e-05 | 0.00010788 | 0.00017164 | 0.00011519
3 | 5 | 9 | 0.00011215 | 3.0961e-05 | 0.00014147 | 0.00011215 | 0.00014835 | 0.0001216 | 0.00011215 | 3.0961e-05 | 0.00014147 | 0.00011215 | 0.00014835 | 0.0001216
3 | 5 | 10 | 0.00011593 | 3.397e-05 | 0.00013883 | 0.00011593 | 0.0001235 | 0.00012398 | 0.00011593 | 3.397e-05 | 0.00013883 | 0.00011593 | 0.0001235 | 0.00012398
3 | 5 | 11 | 0.00011921 | 4.0025e-05 | 0.00011278 | 0.00011921 | 0.00010606 | 0.00012362 | 0.00011921 | 4.0025e-05 | 0.00011278 | 0.00011921 | 0.00010606 | 0.00012362
3 | 5 | 12 | 0.00012057 | 4.9644e-05 | 9.7038e-05 | 0.00012057 | 9.3846e-05 | 0.00012361 | 0.00012057 | 4.9644e-05 | 9.7038e-05 | 0.00012057 | 9.3846e-05 | 0.00012361
3 | 5 | 13 | 0.00012133 | 7.1583e-05 | 0.00010244 | 0.00012133 | 8.8642e-05 | 0.00012377 | 0.00012133 | 7.1583e-05 | 0.00010244 | 0.00012133 | 8.8642e-05 | 0.00012377
3 | 5 | 14 | 0.00012162 | 8.5165e-05 | 0.00011388 | 0.00012162 | 8.6709e-05 | 0.00012429 | 0.00012162 | 8.5165e-05 | 0.00011388 | 0.00012162 | 8.6709e-05 | 0.00012429
3 | 5 | 15 | 0.00012167 | 9.8251e-05 | 0.00011899 | 0.00012167 | 8.5819e-05 | 0.000123 | 0.00012167 | 9.8251e-05 | 0.00011899 | 0.00012167 | 8.5819e-05 | 0.000123
3 | 5 | 16 | 0.00012016 | 0.00013432 | 0.00014197 | 0.00012016 | 8.8147e-05 | 0.00012114 | 0.00012016 | 0.00013432 | 0.00014197 | 0.00012016 | 8.8147e-05 | 0.00012114
3 | 5 | 17 | 0.00011806 | 0.00016985 | 0.00016025 | 0.00011806 | 9.671e-05 | 0.00011661 | 0.00011806 | 0.00016985 | 0.00016025 | 0.00011806 | 9.671e-05 | 0.00011661
3 | 5 | 18 | 0.00011902 | 0.00021645 | 0.00018877 | 0.00011902 | 0.00010452 | 0.00011968 | 0.00011902 | 0.00021645 | 0.00018877 | 0.00011902 | 0.00010452 | 0.00011968
3 | 5 | 19 | 0.0001291 | 0.00025025 | 0.00020674 | 0.0001291 | 0.00011254 | 0.00012297 | 0.0001291 | 0.00025025 | 0.00020674 | 0.0001291 | 0.00011254 | 0.00012297
3 | 5 | 20 | 0.0001285 | 0.00025723 | 0.00020107 | 0.0001285 | 0.00011248 | 0.00012225 | 0.0001285 | 0.00025723 | 0.00020107 | 0.0001285 | 0.00011248 | 0.00012225
3 | 5 | 21 | 0.00012363 | 0.00024903 | 0.00018308 | 0.00012363 | 0.0001125 | 0.00011612 | 0.00012363 | 0.00024903 | 0.00018308 | 0.00012363 | 0.0001125 | 0.00011612
3 | 5 | 22 | 0.00011483 | 0.00023427 | 0.00016806 | 0.00011483 | 0.00011656 | 0.0001059 | 0.00011483 | 0.00023427 | 0.00016806 | 0.00011483 | 0.00011656 | 0.0001059
3 | 5 | 23 | 0.00010528 | 0.00021718 | 0.00015198 | 0.00010528 | 0.00012597 | 9.6198e-05 | 0.00010528 | 0.00021718 | 0.00015198 | 0.00010528 | 0.00012597 | 9.6198e-05
3 | 5 | 24 | 9.5382e-05 | 0.00018064 | 0.00012195 | 9.5382e-05 | 0.00013633 | 9.0134e-05 | 9.5382e-05 | 0.00018064 | 0.00012195 | 9.5382e-05 | 0.00013633 | 9.0134e-05
3 | 6 | 1 | 8.8841e-05 | 0.00013825 | 8.7285e-05 | 8.8841e-05 | 0.00014878 | 8.5914e-05 | 8.8841e-05 | 0.00013825 | 8.7285e-05 | 8.8841e-05 | 0.00014878 | 8.5914e-05
3 | 6 | 2 | 8.5229e-05 | 0.00010232 | 6.4294e-05 | 8.5229e-05 | 0.00016001 | 8.3788e-05 | 8.5229e-05 | 0.00010232 | 6.4294e-05 | 8.5229e-05 | 0.00016001 | 8.3788e-05
3 | 6 | 3 | 8.3806e-05 | 6.9632e-05 | 4.5845e-05 | 8.3806e-05 | 0.00017223 | 8.3459e-05 | 8.3806e-05 | 6.9632e-05 | 4.5845e-05 | 8.3806e-05 | 0.00017223 | 8.3459e-05
3 | 6 | 4 | 8.302e-05 | 4.6265e-05 | 3.1329e-05 | 8.302e-05 | 0.00018147 | 8.4645e-05 | 8.302e-05 | 4.6265e-05 | 3.1329e-05 | 8.302e-05 | 0.00018147 | 8.4645e-05
3 | 6 | 5 | 8.5258e-05 | 2.843e-05 | 2.126e-05 | 8.5258e-05 | 0.00018951 | 8.9805e-05 | 8.5258e-05 | 2.843e-05 | 2.126e-05 | 8.5258e-05 | 0.00018951 | 8.9805e-05
3 | 6 | 6 | 9.2919e-05 | 1.6782e-05 | 2.165e-05 | 9.2919e-05 | 0.00019227 | 9.7127e-05 | 9.2919e-05 | 1.6782e-05 | 2.165e-05 | 9.2919e-05 | 0.00019227 | 9.7127e-05
3 | 6 | 7 | 0.00010307 | 1.0032e-05 | 4.1223e-05 | 0.00010307 | 0.00018677 | 0.00010734 | 0.00010307 | 1.0032e-05 | 4.1223e-05 | 0.00010307 | 0.00018677 | 0.00010734
3 | 6 | 8 | 0.00011 | 1.4892e-05 | 8.8777e-05 | 0.00011 | 0.00017164 | 0.00011519 | 0.00011 | 1.4892e-05 | 8.8777e-05 | 0.00011 | 0.00017164 | 0.00011519
3 | 6 | 9 | 0.00011362 | 3.0961e-05 | 0.00014147 | 0.00011362 | 0.00014835 | 0.0001216 | 0.00011362 | 3.0961e-05 | 0.00014147 | 0.00011362 | 0.00014835 | 0.0001216
3 | 6 | 10 | 0.000117 | 3.397e-05 | 0.00013883 | 0.000117 | 0.0001235 | 0.00012398 | 0.000117 | 3.397e-05 | 0.00013883 | 0.000117 | 0.0001235 | 0.00012398
3 | 6 | 11 | 0.0001208 | 4.0025e-05 | 0.00011278 | 0.0001208 | 0.00010606 | 0.00012362 | 0.0001208 | 4.0025e-05 | 0.00011278 | 0.0001208 | 0.00010606 | 0.00012362
3 | 6 | 12 | 0.00012293 | 4.9644e-05 | 9.7038e-05 | 0.00012293 | 9.3846e-05 | 0.00012361 | 0.00012293 | 4.9644e-05 | 9.7038e-05 | 0.00012293 | 9.3846e-05 | 0.00012361
3 | 6 | 13 | 0.00012308 | 7.1583e-05 | 0.00010244 | 0.00012308 | 8.8642e-05 | 0.00012377 | 0.00012308 | 7.1583e-05 | 0.00010244 | 0.00012308 | 8.8642e-05 | 0.00012377
3 | 6 | 14 | 0.00012468 | 8.5165e-05 | 0.00011388 | 0.00012468 | 8.6709e-05 | 0.00012429 | 0.00012468 | 8.5165e-05 | 0.00011388 | 0.00012468 | 8.6709e-05 | 0.00012429
3 | 6 | 15 | 0.00012451 | 9.8251e-05 | 0.00011899 | 0.00012451 | 8.5819e-05 | 0.000123 | 0.00012451 | 9.8251e-05 | 0.00011899 | 0.00012451 | 8.5819e-05 | 0.000123
3 | 6 | 16 | 0.00012213 | 0.00013432 | 0.00014197 | 0.00012213 | 8.8147e-05 | 0.00012114 | 0.00012213 | 0.00013432 | 0.00014197 | 0.00012213 | 8.8147e-05 | 0.00012114
3 | 6 | 17 | 0.00012022 | 0.00016985 | 0.00016025 | 0.00012022 | 9.671e-05 | 0.00011661 | 0.00012022 | 0.00016985 | 0.00016025 | 0.00012022 | 9.671e-05 | 0.00011661
3 | 6 | 18 | 0.00012077 | 0.00021645 | 0.00018877 | 0.00012077 | 0.00010452 | 0.00011968 | 0.00012077 | 0.00021645 | 0.00018877 | 0.00012077 | 0.00010452 | 0.00011968
3 | 6 | 19 | 0.00013015 | 0.00025025 | 0.00020674 | 0.00013015 | 0.00011254 | 0.00012297 | 0.00013015 | 0.00025025 | 0.00020674 | 0.00013015 | 0.00011254 | 0.00012297
3 | 6 | 20 | 0.00012928 | 0.00025723 | 0.00020107 | 0.00012928 | 0.00011248 | 0.00012225 | 0.00012928 | 0.00025723 | 0.00020107 | 0.00012928 | 0.00011248 | 0.00012225
3 | 6 | 21 | 0.00012444 | 0.00024903 | 0.00018308 | 0.00012444 | 0.0001125 | 0.00011612 | 0.00012444 | 0.00024903 | 0.00018308 | 0.00012444 | 0.0001125 | 0.00011612
3 | 6 | 22 | 0.00011566 | 0.00023427 | 0.00016806 | 0.00011566 | 0.00011656 | 0.0001059 | 0.00011566 | 0.00023427 | 0.00016806 | 0.00011566 | 0.00011656 | 0.0001059
3 | 6 | 23 | 0.00010566 | 0.00021718 | 0.00015198 | 0.00010566 | 0.00012597 | 9.6198e-05 | 0.00010566 | 0.00021718 | 0.00015198 | 0.00010566 | 0.00012597 | 9.6198e-05
3 | 6 | 24 | 9.5724e-05 | 0.00018064 | 0.00012195 | 9.5724e-05 | 0.00013633 | 9.0134e-05 | 9.5724e-05 | 0.00018064 | 0.00012195 | 9.5724e-05 | 0.00013633 | 9.0134e-05
3 | 7 | 1 | 8.9432e-05 | 0.00013825 | 8.7285e-05 | 8.9432e-05 | 0.00014878 | 8.5914e-05 | 8.9432e-05 | 0.00013825 | 8.7285e-05 | 8.9432e-05 | 0.00014878 | 8.5914e-05
3 | 7 | 2 | 8.5704e-05 | 0.00010232 | 6.4294e-05 | 8.5704e-05 | 0.00016001 | 8.3788e-05 | 8.5704e-05 | 0.00010232 | 6.4294e-05 | 8.5704e-05 | 0.00016001 | 8.3788e-05
3 | 7 | 3 | 8.4022e-05 | 6.9632e-05 | 4.5845e-05 | 8.4022e-05 | 0.00017223 | 8.3459e-05 | 8.4022e-05 | 6.9632e-05 | 4.5845e-05 | 8.4022e-05 | 0.00017223 | 8.3459e-05
3 | 7 | 4 | 8.3186e-05 | 4.6265e-05 | 3.1329e-05 | 8.3186e-05 | 0.00018147 | 8.4645e-05 | 8.3186e-05 | 4.6265e-05 | 3.1329e-05 | 8.3186e-05 | 0.00018147 | 8.4645e-05
3 | 7 | 5 | 8.5217e-05 | 2.843e-05 | 2.126e-05 | 8.5217e-05 | 0.00018951 | 8.9805e-05 | 8.5217e-05 | 2.843e-05 | 2.126e-05 | 8.5217e-05 | 0.00018951 | 8.9805e-05
3 | 7 | 6 | 9.2782e-05 | 1.6782e-05 | 2.165e-05 | 9.2782e-05 | 0.00019227 | 9.7127e-05 | 9.2782e-05 | 1.6782e-05 | 2.165e-05 | 9.2782e-05 | 0.00019227 | 9.7127e-05
3 | 7 | 7 | 0.0001022 | 1.0032e-05 | 4.1223e-05 | 0.0001022 | 0.00018677 | 0.00010734 | 0.0001022 | 1.0032e-05 | 4.1223e-05 | 0.0001022 | 0.00018677 | 0.00010734
3 | 7 | 8 | 0.00010947 | 1.4892e-05 | 8.8777e-05 | 0.00010947 | 0.00017164 | 0.00011519 | 0.00010947 | 1.4892e-05 | 8.8777e-05 | 0.00010947 | 0.00017164 | 0.00011519
3 | 7 | 9 | 0.00011373 | 3.0961e-05 | 0.00014147 | 0.00011373 | 0.00014835 | 0.0001216 | 0.00011373 | 3.0961e-05 | 0.00014147 | 0.00011373 | 0.00014835 | 0.0001216
3 | 7 | 10 | 0.0001178 | 3.397e-05 | 0.00013883 | 0.0001178 | 0.0001235 | 0.00012398 | 0.0001178 | 3.397e-05 | 0.00013883 | 0.0001178 | 0.0001235 | 0.00012398
3 | 7 | 11 | 0.00012057 | 4.0025e-05 | 0.00011278 | 0.00012057 | 0.00010606 | 0.00012362 | 0.00012057 | 4.0025e-05 | 0.00011278 | 0.00012057 | 0.00010606 | 0.00012362
3 | 7 | 12 | 0.00012131 | 4.9644e-05 | 9.7038e-05 | 0.00012131 | 9.3846e-05 | 0.00012361 | 0.00012131 | 4.9644e-05 | 9.7038e-05 | 0.00012131 | 9.3846e-05 | 0.00012361
3 | 7 | 13 | 0.00012196 | 7.1583e-05 | 0.00010244 | 0.00012196 | 8.8642e-05 | 0.00012377 | 0.00012196 | 7.1583e-05 | 0.00010244 | 0.00012196 | 8.8642e-05 | 0.00012377
3 | 7 | 14 | 0.00012259 | 8.5165e-05 | 0.00011388 | 0.00012259 | 8.6709e-05 | 0.00012429 | 0.00012259 | 8.5165e-05 | 0.00011388 | 0.00012259 | 8.6709e-05 | 0.00012429
3 | 7 | 15 | 0.00012235 | 9.8251e-05 | 0.00011899 | 0.00012235 | 8.5819e-05 | 0.000123 | 0.00012235 | 9.8251e-05 | 0.00011899 | 0.00012235 | 8.5819e-05 | 0.000123
3 | 7 | 16 | 0.00011853 | 0.00013432 | 0.00014197 | 0.00011853 | 8.8147e-05 | 0.00012114 | 0.00011853 | 0.00013432 | 0.00014197 | 0.00011853 | 8.8147e-05 | 0.00012114
3 | 7 | 17 | 0.00011782 | 0.00016985 | 0.00016025 | 0.00011782 | 9.671e-05 | 0.00011661 | 0.00011782 | 0.00016985 | 0.00016025 | 0.00011782 | 9.671e-05 | 0.00011661
3 | 7 | 18 | 0.00011985 | 0.00021645 | 0.00018877 | 0.00011985 | 0.00010452 | 0.00011968 | 0.00011985 | 0.00021645 | 0.00018877 | 0.00011985 | 0.00010452 | 0.00011968
3 | 7 | 19 | 0.00012918 | 0.00025025 | 0.00020674 | 0.00012918 | 0.00011254 | 0.00012297 | 0.00012918 | 0.00025025 | 0.00020674 | 0.00012918 | 0.00011254 | 0.00012297
3 | 7 | 20 | 0.00012833 | 0.00025723 | 0.00020107 | 0.00012833 | 0.00011248 | 0.00012225 | 0.00012833 | 0.00025723 | 0.00020107 | 0.00012833 | 0.00011248 | 0.00012225
3 | 7 | 21 | 0.00012389 | 0.00024903 | 0.00018308 | 0.00012389 | 0.0001125 | 0.00011612 | 0.00012389 | 0.00024903 | 0.00018308 | 0.00012389 | 0.0001125 | 0.00011612
3 | 7 | 22 | 0.00011567 | 0.00023427 | 0.00016806 | 0.00011567 | 0.00011656 | 0.0001059 | 0.00011567 | 0.00023427 | 0.00016806 | 0.00011567 | 0.00011656 | 0.0001059
3 | 7 | 23 | 0.00010466 | 0.00021718 | 0.00015198 | 0.00010466 | 0.00012597 | 9.6198e-05 | 0.00010466 | 0.00021718 | 0.00015198 | 0.00010466 | 0.00012597 | 9.6198e-05
3 | 7 | 24 | 9.5453e-05 | 0.00018064 | 0.00012195 | 9.5453e-05 | 0.00013633 | 9.0134e-05 | 9.5453e-05 | 0.00018064 | 0.00012195 | 9.5453e-05 | 0.00013633 | 9.0134e-05
3 | 8 | 1 | 8.8325e-05 | 0.00013825 | 8.7285e-05 | 8.8325e-05 | 0.00014878 | 8.5914e-05 | 8.8325e-05 | 0.00013825 | 8.7285e-05 | 8.8325e-05 | 0.00014878 | 8.5914e-05
3 | 8 | 2 | 8.4747e-05 | 0.00010232 | 6.4294e-05 | 8.4747e-05 | 0.00016001 | 8.3788e-05 | 8.4747e-05 | 0.00010232 | 6.4294e-05 | 8.4747e-05 | 0.00016001 | 8.3788e-05
3 | 8 | 3 | 8.2961e-05 | 6.9632e-05 | 4.5845e-05 | 8.2961e-05 | 0.00017223 | 8.3459e-05 | 8.2961e-05 | 6.9632e-05 | 4.5845e-05 | 8.2961e-05 | 0.00017223 | 8.3459e-05
3 | 8 | 4 | 8.282e-05 | 4.6265e-05 | 3.1329e-05 | 8.282e-05 | 0.00018147 | 8.4645e-05 | 8.282e-05 | 4.6265e-05 | 3.1329e-05 | 8.282e-05 | 0.00018147 | 8.4645e-05
3 | 8 | 5 | 8.4842e-05 | 2.843e-05 | 2.126e-05 | 8.4842e-05 | 0.00018951 | 8.9805e-05 | 8.4842e-05 | 2.843e-05 | 2.126e-05 | 8.4842e-05 | 0.00018951 | 8.9805e-05
3 | 8 | 6 | 9.2694e-05 | 1.6782e-05 | 2.165e-05 | 9.2694e-05 | 0.00019227 | 9.7127e-05 | 9.2694e-05 | 1.6782e-05 | 2.165e-05 | 9.2694e-05 | 0.00019227 | 9.7127e-05
3 | 8 | 7 | 0.00010303 | 1.0032e-05 | 4.1223e-05 | 0.00010303 | 0.00018677 | 0.00010734 | 0.00010303 | 1.0032e-05 | 4.1223e-05 | 0.00010303 | 0.00018677 | 0.00010734
3 | 8 | 8 | 0.00010986 | 1.4892e-05 | 8.8777e-05 | 0.00010986 | 0.00017164 | 0.00011519 | 0.00010986 | 1.4892e-05 | 8.8777e-05 | 0.00010986 | 0.00017164 | 0.00011519
3 | 8 | 9 | 0.00011264 | 3.0961e-05 | 0.00014147 | 0.00011264 | 0.00014835 | 0.0001216 | 0.00011264 | 3.0961e-05 | 0.00014147 | 0.00011264 | 0.00014835 | 0.0001216
3 | 8 | 10 | 0.00011678 | 3.397e-05 | 0.00013883 | 0.00011678 | 0.0001235 | 0.00012398 | 0.00011678 | 3.397e-05 | 0.00013883 | 0.00011678 | 0.0001235 | 0.00012398
3 | 8 | 11 | 0.00011956 | 4.0025e-05 | 0.00011278 | 0.00011956 | 0.00010606 | 0.00012362 | 0.00011956 | 4.0025e-05 | 0.00011278 | 0.00011956 | 0.00010606 | 0.00012362
3 | 8 | 12 | 0.00011985 | 4.9644e-05 | 9.7038e-05 | 0.00011985 | 9.3846e-05 | 0.00012361 | 0.00011985 | 4.9644e-05 | 9.7038e-05 | 0.00011985 | 9.3846e-05 | 0.00012361
3 | 8 | 13 | 0.00011961 | 7.1583e-05 | 0.00010244 | 0.00011961 | 8.8642e-05 | 0.00012377 | 0.00011961 | 7.1583e-05 | 0.00010244 | 0.00011961 | 8.8642e-05 | 0.00012377
3 | 8 | 14 | 0.0001201 | 8.5165e-05 | 0.00011388 | 0.0001201 | 8.6709e-05 | 0.00012429 | 0.0001201 | 8.5165e-05 | 0.00011388 | 0.0001201 | 8.6709e-05 | 0.00012429
3 | 8 | 15 | 0.00011908 | 9.8251e-05 | 0.00011899 | 0.00011908 | 8.5819e-05 | 0.000123 | 0.00011908 | 9.8251e-05 | 0.00011899 | 0.00011908 | 8.5819e-05 | 0.000123
3 | 8 | 16 | 0.00011685 | 0.00013432 | 0.00014197 | 0.00011685 | 8.8147e-05 | 0.00012114 | 0.00011685 | 0.00013432 | 0.00014197 | 0.00011685 | 8.8147e-05 | 0.00012114
3 | 8 | 17 | 0.0001155 | 0.00016985 | 0.00016025 | 0.0001155 | 9.671e-05 | 0.00011661 | 0.0001155 | 0.00016985 | 0.00016025 | 0.0001155 | 9.671e-05 | 0.00011661
3 | 8 | 18 | 0.00011719 | 0.00021645 | 0.00018877 | 0.00011719 | 0.00010452 | 0.00011968 | 0.00011719 | 0.00021645 | 0.00018877 | 0.00011719 | 0.00010452 | 0.00011968
3 | 8 | 19 | 0.00012786 | 0.00025025 | 0.00020674 | 0.00012786 | 0.00011254 | 0.00012297 | 0.00012786 | 0.00025025 | 0.00020674 | 0.00012786 | 0.00011254 | 0.00012297
3 | 8 | 20 | 0.00012775 | 0.00025723 | 0.00020107 | 0.00012775 | 0.00011248 | 0.00012225 | 0.00012775 | 0.00025723 | 0.00020107 | 0.00012775 | 0.00011248 | 0.00012225
3 | 8 | 21 | 0.00012298 | 0.00024903 | 0.00018308 | 0.00012298 | 0.0001125 | 0.00011612 | 0.00012298 | 0.00024903 | 0.00018308 | 0.00012298 | 0.0001125 | 0.00011612
3 | 8 | 22 | 0.00011532 | 0.00023427 | 0.00016806 | 0.00011532 | 0.00011656 | 0.0001059 | 0.00011532 | 0.00023427 | 0.00016806 | 0.00011532 | 0.00011656 | 0.0001059
3 | 8 | 23 | 0.00010458 | 0.00021718 | 0.00015198 | 0.00010458 | 0.00012597 | 9.6198e-05 | 0.00010458 | 0.00021718 | 0.00015198 | 0.00010458 | 0.00012597 | 9.6198e-05
3 | 8 | 24 | 9.4321e-05 | 0.00018064 | 0.00012195 | 9.4321e-05 | 0.00013633 | 9.0134e-05 | 9.4321e-05 | 0.00018064 | 0.00012195 | 9.4321e-05 | 0.00013633 | 9.0134e-05
3 | 9 | 1 | 8.8799e-05 | 0.00013825 | 8.7285e-05 | 8.8799e-05 | 0.00014878 | 8.5914e-05 | 8.8799e-05 | 0.00013825 | 8.7285e-05 | 8.8799e-05 | 0.00014878 | 8.5914e-05
3 | 9 | 2 | 8.5283e-05 | 0.00010232 | 6.4294e-05 | 8.5283e-05 | 0.00016001 | 8.3788e-05 | 8.5283e-05 | 0.00010232 | 6.4294e-05 | 8.5283e-05 | 0.00016001 | 8.3788e-05
3 | 9 | 3 | 8.3506e-05 | 6.9632e-05 | 4.5845e-05 | 8.3506e-05 | 0.00017223 | 8.3459e-05 | 8.3506e-05 | 6.9632e-05 | 4.5845e-05 | 8.3506e-05 | 0.00017223 | 8.3459e-05
3 | 9 | 4 | 8.3011e-05 | 4.6265e-05 | 3.1329e-05 | 8.3011e-05 | 0.00018147 | 8.4645e-05 | 8.3011e-05 | 4.6265e-05 | 3.1329e-05 | 8.3011e-05 | 0.00018147 | 8.4645e-05
3 | 9 | 5 | 8.5828e-05 | 2.843e-05 | 2.126e-05 | 8.5828e-05 | 0.00018951 | 8.9805e-05 | 8.5828e-05 | 2.843e-05 | 2.126e-05 | 8.5828e-05 | 0.00018951 | 8.9805e-05
3 | 9 | 6 | 9.2549e-05 | 1.6782e-05 | 2.165e-05 | 9.2549e-05 | 0.00019227 | 9.7127e-05 | 9.2549e-05 | 1.6782e-05 | 2.165e-05 | 9.2549e-05 | 0.00019227 | 9.7127e-05
3 | 9 | 7 | 0.0001031 | 1.0032e-05 | 4.1223e-05 | 0.0001031 | 0.00018677 | 0.00010734 | 0.0001031 | 1.0032e-05 | 4.1223e-05 | 0.0001031 | 0.00018677 | 0.00010734
3 | 9 | 8 | 0.00011268 | 1.4892e-05 | 8.8777e-05 | 0.00011268 | 0.00017164 | 0.00011519 | 0.00011268 | 1.4892e-05 | 8.8777e-05 | 0.00011268 | 0.00017164 | 0.00011519
3 | 9 | 9 | 0.0001147 | 3.0961e-05 | 0.00014147 | 0.0001147 | 0.00014835 | 0.0001216 | 0.0001147 | 3.0961e-05 | 0.00014147 | 0.0001147 | 0.00014835 | 0.0001216
3 | 9 | 10 | 0.00011748 | 3.397e-05 | 0.00013883 | 0.00011748 | 0.0001235 | 0.00012398 | 0.00011748 | 3.397e-05 | 0.00013883 | 0.00011748 | 0.0001235 | 0.00012398
3 | 9 | 11 | 0.00011948 | 4.0025e-05 | 0.00011278 | 0.00011948 | 0.00010606 | 0.00012362 | 0.00011948 | 4.0025e-05 | 0.00011278 | 0.00011948 | 0.00010606 | 0.00012362
3 | 9 | 12 | 0.00011962 | 4.9644e-05 | 9.7038e-05 | 0.00011962 | 9.3846e-05 | 0.00012361 | 0.00011962 | 4.9644e-05 | 9.7038e-05 | 0.00011962 | 9.3846e-05 | 0.00012361
3 | 9 | 13 | 0.00011783 | 7.1583e-05 | 0.00010244 | 0.00011783 | 8.8642e-05 | 0.00012377 | 0.00011783 | 7.1583e-05 | 0.00010244 | 0.00011783 | 8.8642e-05 | 0.00012377
3 | 9 | 14 | 0.00011778 | 8.5165e-05 | 0.00011388 | 0.00011778 | 8.6709e-05 | 0.00012429 | 0.00011778 | 8.5165e-05 | 0.00011388 | 0.00011778 | 8.6709e-05 | 0.00012429
3 | 9 | 15 | 0.00011695 | 9.8251e-05 | 0.00011899 | 0.00011695 | 8.5819e-05 | 0.000123 | 0.00011695 | 9.8251e-05 | 0.00011899 | 0.00011695 | 8.5819e-05 | 0.000123
3 | 9 | 16 | 0.00011456 | 0.00013432 | 0.00014197 | 0.00011456 | 8.8147e-05 | 0.00012114 | 0.00011456 | 0.00013432 | 0.00014197 | 0.00011456 | 8.8147e-05 | 0.00012114
3 | 9 | 17 | 0.00011318 | 0.00016985 | 0.00016025 | 0.00011318 | 9.671e-05 | 0.00011661 | 0.00011318 | 0.00016985 | 0.00016025 | 0.00011318 | 9.671e-05 | 0.00011661
3 | 9 | 18 | 0.00011479 | 0.00021645 | 0.00018877 | 0.00011479 | 0.00010452 | 0.00011968 | 0.00011479 | 0.00021645 | 0.00018877 | 0.00011479 | 0.00010452 | 0.00011968
3 | 9 | 19 | 0.00012384 | 0.00025025 | 0.00020674 | 0.00012384 | 0.00011254 | 0.00012297 | 0.00012384 | 0.00025025 | 0.00020674 | 0.00012384 | 0.00011254 | 0.00012297
3 | 9 | 20 | 0.00012339 | 0.00025723 | 0.00020107 | 0.00012339 | 0.00011248 | 0.00012225 | 0.00012339 | 0.00025723 | 0.00020107 | 0.00012339 | 0.00011248 | 0.00012225
3 | 9 | 21 | 0.00011961 | 0.00024903 | 0.00018308 | 0.00011961 | 0.0001125 | 0.00011612 | 0.00011961 | 0.00024903 | 0.00018308 | 0.00011961 | 0.0001125 | 0.00011612
3 | 9 | 22 | 0.00011352 | 0.00023427 | 0.00016806 | 0.00011352 | 0.00011656 | 0.0001059 | 0.00011352 | 0.00023427 | 0.00016806 | 0.00011352 | 0.00011656 | 0.0001059
3 | 9 | 23 | 0.00010526 | 0.00021718 | 0.00015198 | 0.00010526 | 0.00012597 | 9.6198e-05 | 0.00010526 | 0.00021718 | 0.00015198 | 0.00010526 | 0.00012597 | 9.6198e-05
3 | 9 | 24 | 9.5541e-05 | 0.00018064 | 0.00012195 | 9.5541e-05 | 0.00013633 | 9.0134e-05 | 9.5541e-05 | 0.00018064 | 0.00012195 | 9.5541e-05 | 0.00013633 | 9.0134e-05
3 | 10 | 1 | 8.9266e-05 | 0.00013825 | 8.7285e-05 | 8.9266e-05 | 0.00014878 | 8.5914e-05 | 8.9266e-05 | 0.00013825 | 8.7285e-05 | 8.9266e-05 | 0.00014878 | 8.5914e-05
3 | 10 | 2 | 8.5404e-05 | 0.00010232 | 6.4294e-05 | 8.5404e-05 | 0.00016001 | 8.3788e-05 | 8.5404e-05 | 0.00010232 | 6.4294e-05 | 8.5404e-05 | 0.00016001 | 8.3788e-05
3 | 10 | 3 | 8.3149e-05 | 6.9632e-05 | 4.5845e-05 | 8.3149e-05 | 0.00017223 | 8.3459e-05 | 8.3149e-05 | 6.9632e-05 | 4.5845e-05 | 8.3149e-05 | 0.00017223 | 8.3459e-05
3 | 10 | 4 | 8.2142e-05 | 4.6265e-05 | 3.1329e-05 | 8.2142e-05 | 0.00018147 | 8.4645e-05 | 8.2142e-05 | 4.6265e-05 | 3.1329e-05 | 8.2142e-05 | 0.00018147 | 8.4645e-05
3 | 10 | 5 | 8.2545e-05 | 2.843e-05 | 2.126e-05 | 8.2545e-05 | 0.00018951 | 8.9805e-05 | 8.2545e-05 | 2.843e-05 | 2.126e-05 | 8.2545e-05 | 0.00018951 | 8.9805e-05
3 | 10 | 6 | 8.5724e-05 | 1.6782e-05 | 2.165e-05 | 8.5724e-05 | 0.00019227 | 9.7127e-05 | 8.5724e-05 | 1.6782e-05 | 2.165e-05 | 8.5724e-05 | 0.00019227 | 9.7127e-05
3 | 10 | 7 | 8.7701e-05 | 1.0032e-05 | 4.1223e-05 | 8.7701e-05 | 0.00018677 | 0.00010734 | 8.7701e-05 | 1.0032e-05 | 4.1223e-05 | 8.7701e-05 | 0.00018677 | 0.00010734
3 | 10 | 8 | 9.3489e-05 | 1.4892e-05 | 8.8777e-05 | 9.3489e-05 | 0.00017164 | 0.00011519 | 9.3489e-05 | 1.4892e-05 | 8.8777e-05 | 9.3489e-05 | 0.00017164 | 0.00011519
3 | 10 | 9 | 0.00010022 | 3.0961e-05 | 0.00014147 | 0.00010022 | 0.00014835 | 0.0001216 | 0.00010022 | 3.0961e-05 | 0.00014147 | 0.00010022 | 0.00014835 | 0.0001216
3 | 10 | 10 | 0.00010326 | 3.397e-05 | 0.00013883 | 0.00010326 | 0.0001235 | 0.00012398 | 0.00010326 | 3.397e-05 | 0.00013883 | 0.00010326 | 0.0001235 | 0.00012398
3 | 10 | 11 | 0.00010616 | 4.0025e-05 | 0.00011278 | 0.00010616 | 0.00010606 | 0.00012362 | 0.00010616 | 4.0025e-05 | 0.00011278 | 0.00010616 | 0.00010606 | 0.00012362
3 | 10 | 12 | 0.00010521 | 4.9644e-05 | 9.7038e-05 | 0.00010521 | 9.3846e-05 | 0.00012361 | 0.00010521 | 4.9644e-05 | 9.7038e-05 | 0.00010521 | 9.3846e-05 | 0.00012361
3 | 10 | 13 | 0.0001043 | 7.1583e-05 | 0.00010244 | 0.0001043 | 8.8642e-05 | 0.00012377 | 0.0001043 | 7.1583e-05 | 0.00010244 | 0.0001043 | 8.8642e-05 | 0.00012377
3 | 10 | 14 | 0.00010345 | 8.5165e-05 | 0.00011388 | 0.00010345 | 8.6709e-05 | 0.00012429 | 0.00010345 | 8.5165e-05 | 0.00011388 | 0.00010345 | 8.6709e-05 | 0.00012429
3 | 10 | 15 | 0.00010248 | 9.8251e-05 | 0.00011899 | 0.00010248 | 8.5819e-05 | 0.000123 | 0.00010248 | 9.8251e-05 | 0.00011899 | 0.00010248 | 8.5819e-05 | 0.000123
3 | 10 | 16 | 0.00010182 | 0.00013432 | 0.00014197 | 0.00010182 | 8.8147e-05 | 0.00012114 | 0.00010182 | 0.00013432 | 0.00014197 | 0.00010182 | 8.8147e-05 | 0.00012114
3 | 10 | 17 | 0.00010241 | 0.00016985 | 0.00016025 | 0.00010241 | 9.671e-05 | 0.00011661 | 0.00010241 | 0.00016985 | 0.00016025 | 0.00010241 | 9.671e-05 | 0.00011661
3 | 10 | 18 | 0.0001041 | 0.00021645 | 0.00018877 | 0.0001041 | 0.00010452 | 0.00011968 | 0.0001041 | 0.00021645 | 0.00018877 | 0.0001041 | 0.00010452 | 0.00011968
3 | 10 | 19 | 0.00011472 | 0.00025025 | 0.00020674 | 0.00011472 | 0.00011254 | 0.00012297 | 0.00011472 | 0.00025025 | 0.00020674 | 0.00011472 | 0.00011254 | 0.00012297
3 | 10 | 20 | 0.00011602 | 0.00025723 | 0.00020107 | 0.00011602 | 0.00011248 | 0.00012225 | 0.00011602 | 0.00025723 | 0.00020107 | 0.00011602 | 0.00011248 | 0.00012225
3 | 10 | 21 | 0.00011302 | 0.00024903 | 0.00018308 | 0.00011302 | 0.0001125 | 0.00011612 | 0.00011302 | 0.00024903 | 0.00018308 | 0.00011302 | 0.0001125 | 0.00011612
3 | 10 | 22 | 0.00010757 | 0.00023427 | 0.00016806 | 0.00010757 | 0.00011656 | 0.0001059 | 0.00010757 | 0.00023427 | 0.00016806 | 0.00010757 | 0.00011656 | 0.0001059
3 | 10 | 23 | 0.0001001 | 0.00021718 | 0.00015198 | 0.0001001 | 0.00012597 | 9.6198e-05 | 0.0001001 | 0.00021718 | 0.00015198 | 0.0001001 | 0.00012597 | 9.6198e-05
3 | 10 | 24 | 9.2378e-05 | 0.00018064 | 0.00012195 | 9.2378e-05 | 0.00013633 | 9.0134e-05 | 9.2378e-05 | 0.00018064 | 0.00012195 | 9.2378e-05 | 0.00013633 | 9.0134e-05
3 | 11 | 1 | 8.5991e-05 | 0.00013825 | 8.7285e-05 | 8.5991e-05 | 0.00014878 | 8.5914e-05 | 8.5991e-05 | 0.00013825 | 8.7285e-05 | 8.5991e-05 | 0.00014878 | 8.5914e-05
3 | 11 | 2 | 8.2516e-05 | 0.00010232 | 6.4294e-05 | 8.2516e-05 | 0.00016001 | 8.3788e-05 | 8.2516e-05 | 0.00010232 | 6.4294e-05 | 8.2516e-05 | 0.00016001 | 8.3788e-05
3 | 11 | 3 | 8.1051e-05 | 6.9632e-05 | 4.5845e-05 | 8.1051e-05 | 0.00017223 | 8.3459e-05 | 8.1051e-05 | 6.9632e-05 | 4.5845e-05 | 8.1051e-05 | 0.00017223 | 8.3459e-05
3 | 11 | 4 | 7.9757e-05 | 4.6265e-05 | 3.1329e-05 | 7.9757e-05 | 0.00018147 | 8.4645e-05 | 7.9757e-05 | 4.6265e-05 | 3.1329e-05 | 7.9757e-05 | 0.00018147 | 8.4645e-05
3 | 11 | 5 | 8.0656e-05 | 2.843e-05 | 2.126e-05 | 8.0656e-05 | 0.00018951 | 8.9805e-05 | 8.0656e-05 | 2.843e-05 | 2.126e-05 | 8.0656e-05 | 0.00018951 | 8.9805e-05
3 | 11 | 6 | 8.3082e-05 | 1.6782e-05 | 2.165e-05 | 8.3082e-05 | 0.00019227 | 9.7127e-05 | 8.3082e-05 | 1.6782e-05 | 2.165e-05 | 8.3082e-05 | 0.00019227 | 9.7127e-05
3 | 11 | 7 | 8.4443e-05 | 1.0032e-05 | 4.1223e-05 | 8.4443e-05 | 0.00018677 | 0.00010734 | 8.4443e-05 | 1.0032e-05 | 4.1223e-05 | 8.4443e-05 | 0.00018677 | 0.00010734
3 | 11 | 8 | 8.8179e-05 | 1.4892e-05 | 8.8777e-05 | 8.8179e-05 | 0.00017164 | 0.00011519 | 8.8179e-05 | 1.4892e-05 | 8.8777e-05 | 8.8179e-05 | 0.00017164 | 0.00011519
3 | 11 | 9 | 9.2694e-05 | 3.0961e-05 | 0.00014147 | 9.2694e-05 | 0.00014835 | 0.0001216 | 9.2694e-05 | 3.0961e-05 | 0.00014147 | 9.2694e-05 | 0.00014835 | 0.0001216
3 | 11 | 10 | 9.6868e-05 | 3.397e-05 | 0.00013883 | 9.6868e-05 | 0.0001235 | 0.00012398 | 9.6868e-05 | 3.397e-05 | 0.00013883 | 9.6868e-05 | 0.0001235 | 0.00012398
3 | 11 | 11 | 0.00010023 | 4.0025e-05 | 0.00011278 | 0.00010023 | 0.00010606 | 0.00012362 | 0.00010023 | 4.0025e-05 | 0.00011278 | 0.00010023 | 0.00010606 | 0.00012362
3 | 11 | 12 | 0.00010202 | 4.9644e-05 | 9.7038e-05 | 0.00010202 | 9.3846e-05 | 0.00012361 | 0.00010202 | 4.9644e-05 | 9.7038e-05 | 0.00010202 | 9.3846e-05 | 0.00012361
3 | 11 | 13 | 0.00010321 | 7.1583e-05 | 0.00010244 | 0.00010321 | 8.8642e-05 | 0.00012377 | 0.00010321 | 7.1583e-05 | 0.00010244 | 0.00010321 | 8.8642e-05 | 0.00012377
3 | 11 | 14 | 0.00010405 | 8.5165e-05 | 0.00011388 | 0.00010405 | 8.6709e-05 | 0.00012429 | 0.00010405 | 8.5165e-05 | 0.00011388 | 0.00010405 | 8.6709e-05 | 0.00012429
3 | 11 | 15 | 0.00010497 | 9.8251e-05 | 0.00011899 | 0.00010497 | 8.5819e-05 | 0.000123 | 0.00010497 | 9.8251e-05 | 0.00011899 | 0.00010497 | 8.5819e-05 | 0.000123
3 | 11 | 16 | 0.00010591 | 0.00013432 | 0.00014197 | 0.00010591 | 8.8147e-05 | 0.00012114 | 0.00010591 | 0.00013432 | 0.00014197 | 0.00010591 | 8.8147e-05 | 0.00012114
3 | 11 | 17 | 0.00010675 | 0.00016985 | 0.00016025 | 0.00010675 | 9.671e-05 | 0.00011661 | 0.00010675 | 0.00016985 | 0.00016025 | 0.00010675 | 9.671e-05 | 0.00011661
3 | 11 | 18 | 0.00010889 | 0.00021645 | 0.00018877 | 0.00010889 | 0.00010452 | 0.00011968 | 0.00010889 | 0.00021645 | 0.00018877 | 0.00010889 | 0.00010452 | 0.00011968
3 | 11 | 19 | 0.00011818 | 0.00025025 | 0.00020674 | 0.00011818 | 0.00011254 | 0.00012297 | 0.00011818 | 0.00025025 | 0.00020674 | 0.00011818 | 0.00011254 | 0.00012297
3 | 11 | 20 | 0.00011968 | 0.00025723 | 0.00020107 | 0.00011968 | 0.00011248 | 0.00012225 | 0.00011968 | 0.00025723 | 0.00020107 | 0.00011968 | 0.00011248 | 0.00012225
3 | 11 | 21 | 0.00011415 | 0.00024903 | 0.00018308 | 0.00011415 | 0.0001125 | 0.00011612 | 0.00011415 | 0.00024903 | 0.00018308 | 0.00011415 | 0.0001125 | 0.00011612
3 | 11 | 22 | 0.00010421 | 0.00023427 | 0.00016806 | 0.00010421 | 0.00011656 | 0.0001059 | 0.00010421 | 0.00023427 | 0.00016806 | 0.00010421 | 0.00011656 | 0.0001059
3 | 11 | 23 | 9.4925e-05 | 0.00021718 | 0.00015198 | 9.4925e-05 | 0.00012597 | 9.6198e-05 | 9.4925e-05 | 0.00021718 | 0.00015198 | 9.4925e-05 | 0.00012597 | 9.6198e-05
3 | 11 | 24 | 8.7168e-05 | 0.00018064 | 0.00012195 | 8.7168e-05 | 0.00013633 | 9.0134e-05 | 8.7168e-05 | 0.00018064 | 0.00012195 | 8.7168e-05 | 0.00013633 | 9.0134e-05
3 | 12 | 1 | 8.2479e-05 | 0.00013825 | 8.7285e-05 | 8.2479e-05 | 0.00014878 | 8.5914e-05 | 8.2479e-05 | 0.00013825 | 8.7285e-05 | 8.2479e-05 | 0.00014878 | 8.5914e-05
3 | 12 | 2 | 8.0456e-05 | 0.00010232 | 6.4294e-05 | 8.0456e-05 | 0.00016001 | 8.3788e-05 | 8.0456e-05 | 0.00010232 | 6.4294e-05 | 8.0456e-05 | 0.00016001 | 8.3788e-05
3 | 12 | 3 | 7.9766e-05 | 6.9632e-05 | 4.5845e-05 | 7.9766e-05 | 0.00017223 | 8.3459e-05 | 7.9766e-05 | 6.9632e-05 | 4.5845e-05 | 7.9766e-05 | 0.00017223 | 8.3459e-05
3 | 12 | 4 | 8.1551e-05 | 4.6265e-05 | 3.1329e-05 | 8.1551e-05 | 0.00018147 | 8.4645e-05 | 8.1551e-05 | 4.6265e-05 | 3.1329e-05 | 8.1551e-05 | 0.00018147 | 8.4645e-05
3 | 12 | 5 | 8.7364e-05 | 2.843e-05 | 2.126e-05 | 8.7364e-05 | 0.00018951 | 8.9805e-05 | 8.7364e-05 | 2.843e-05 | 2.126e-05 | 8.7364e-05 | 0.00018951 | 8.9805e-05
3 | 12 | 6 | 9.986e-05 | 1.6782e-05 | 2.165e-05 | 9.986e-05 | 0.00019227 | 9.7127e-05 | 9.986e-05 | 1.6782e-05 | 2.165e-05 | 9.986e-05 | 0.00019227 | 9.7127e-05
3 | 12 | 7 | 0.00010841 | 1.0032e-05 | 4.1223e-05 | 0.00010841 | 0.00018677 | 0.00010734 | 0.00010841 | 1.0032e-05 | 4.1223e-05 | 0.00010841 | 0.00018677 | 0.00010734
3 | 12 | 8 | 0.00011245 | 1.4892e-05 | 8.8777e-05 | 0.00011245 | 0.00017164 | 0.00011519 | 0.00011245 | 1.4892e-05 | 8.8777e-05 | 0.00011245 | 0.00017164 | 0.00011519
3 | 12 | 9 | 0.00011735 | 3.0961e-05 | 0.00014147 | 0.00011735 | 0.00014835 | 0.0001216 | 0.00011735 | 3.0961e-05 | 0.00014147 | 0.00011735 | 0.00014835 | 0.0001216
3 | 12 | 10 | 0.00012229 | 3.397e-05 | 0.00013883 | 0.00012229 | 0.0001235 | 0.00012398 | 0.00012229 | 3.397e-05 | 0.00013883 | 0.00012229 | 0.0001235 | 0.00012398
3 | 12 | 11 | 0.00012621 | 4.0025e-05 | 0.00011278 | 0.00012621 | 0.00010606 | 0.00012362 | 0.00012621 | 4.0025e-05 | 0.00011278 | 0.00012621 | 0.00010606 | 0.00012362
3 | 12 | 12 | 0.00012876 | 4.9644e-05 | 9.7038e-05 | 0.00012876 | 9.3846e-05 | 0.00012361 | 0.00012876 | 4.9644e-05 | 9.7038e-05 | 0.00012876 | 9.3846e-05 | 0.00012361
3 | 12 | 13 | 0.00013177 | 7.1583e-05 | 0.00010244 | 0.00013177 | 8.8642e-05 | 0.00012377 | 0.00013177 | 7.1583e-05 | 0.00010244 | 0.00013177 | 8.8642e-05 | 0.00012377
3 | 12 | 14 | 0.00013255 | 8.5165e-05 | 0.00011388 | 0.00013255 | 8.6709e-05 | 0.00012429 | 0.00013255 | 8.5165e-05 | 0.00011388 | 0.00013255 | 8.6709e-05 | 0.00012429
3 | 12 | 15 | 0.00013305 | 9.8251e-05 | 0.00011899 | 0.00013305 | 8.5819e-05 | 0.000123 | 0.00013305 | 9.8251e-05 | 0.00011899 | 0.00013305 | 8.5819e-05 | 0.000123
3 | 12 | 16 | 0.00013198 | 0.00013432 | 0.00014197 | 0.00013198 | 8.8147e-05 | 0.00012114 | 0.00013198 | 0.00013432 | 0.00014197 | 0.00013198 | 8.8147e-05 | 0.00012114
3 | 12 | 17 | 0.00012965 | 0.00016985 | 0.00016025 | 0.00012965 | 9.671e-05 | 0.00011661 | 0.00012965 | 0.00016985 | 0.00016025 | 0.00012965 | 9.671e-05 | 0.00011661
3 | 12 | 18 | 0.00012669 | 0.00021645 | 0.00018877 | 0.00012669 | 0.00010452 | 0.00011968 | 0.00012669 | 0.00021645 | 0.00018877 | 0.00012669 | 0.00010452 | 0.00011968
3 | 12 | 19 | 0.00013311 | 0.00025025 | 0.00020674 | 0.00013311 | 0.00011254 | 0.00012297 | 0.00013311 | 0.00025025 | 0.00020674 | 0.00013311 | 0.00011254 | 0.00012297
3 | 12 | 20 | 0.0001319 | 0.00025723 | 0.00020107 | 0.0001319 | 0.00011248 | 0.00012225 | 0.0001319 | 0.00025723 | 0.00020107 | 0.0001319 | 0.00011248 | 0.00012225
3 | 12 | 21 | 0.00012337 | 0.00024903 | 0.00018308 | 0.00012337 | 0.0001125 | 0.00011612 | 0.00012337 | 0.00024903 | 0.00018308 | 0.00012337 | 0.0001125 | 0.00011612
3 | 12 | 22 | 0.00011088 | 0.00023427 | 0.00016806 | 0.00011088 | 0.00011656 | 0.0001059 | 0.00011088 | 0.00023427 | 0.00016806 | 0.00011088 | 0.00011656 | 0.0001059
3 | 12 | 23 | 9.9448e-05 | 0.00021718 | 0.00015198 | 9.9448e-05 | 0.00012597 | 9.6198e-05 | 9.9448e-05 | 0.00021718 | 0.00015198 | 9.9448e-05 | 0.00012597 | 9.6198e-05
3 | 12 | 24 | 9.1263e-05 | 0.00018064 | 0.00012195 | 9.1263e-05 | 0.00013633 | 9.0134e-05 | 9.1263e-05 | 0.00018064 | 0.00012195 | 9.1263e-05 | 0.00013633 | 9.0134e-05
3 | 13 | 1 | 8.6403e-05 | 0.00013825 | 8.7285e-05 | 8.6403e-05 | 0.00014878 | 8.5914e-05 | 8.6403e-05 | 0.00013825 | 8.7285e-05 | 8.6403e-05 | 0.00014878 | 8.5914e-05
3 | 13 | 2 | 8.3948e-05 | 0.00010232 | 6.4294e-05 | 8.3948e-05 | 0.00016001 | 8.3788e-05 | 8.3948e-05 | 0.00010232 | 6.4294e-05 | 8.3948e-05 | 0.00016001 | 8.3788e-05
3 | 13 | 3 | 8.3111e-05 | 6.9632e-05 | 4.5845e-05 | 8.3111e-05 | 0.00017223 | 8.3459e-05 | 8.3111e-05 | 6.9632e-05 | 4.5845e-05 | 8.3111e-05 | 0.00017223 | 8.3459e-05
3 | 13 | 4 | 8.4235e-05 | 4.6265e-05 | 3.1329e-05 | 8.4235e-05 | 0.00018147 | 8.4645e-05 | 8.4235e-05 | 4.6265e-05 | 3.1329e-05 | 8.4235e-05 | 0.00018147 | 8.4645e-05
3 | 13 | 5 | 9.0372e-05 | 2.843e-05 | 2.126e-05 | 9.0372e-05 | 0.00018951 | 8.9805e-05 | 9.0372e-05 | 2.843e-05 | 2.126e-05 | 9.0372e-05 | 0.00018951 | 8.9805e-05
3 | 13 | 6 | 0.00010229 | 1.6782e-05 | 2.165e-05 | 0.00010229 | 0.00019227 | 9.7127e-05 | 0.00010229 | 1.6782e-05 | 2.165e-05 | 0.00010229 | 0.00019227 | 9.7127e-05
3 | 13 | 7 | 0.00010967 | 1.0032e-05 | 4.1223e-05 | 0.00010967 | 0.00018677 | 0.00010734 | 0.00010967 | 1.0032e-05 | 4.1223e-05 | 0.00010967 | 0.00018677 | 0.00010734
3 | 13 | 8 | 0.00011299 | 1.4892e-05 | 8.8777e-05 | 0.00011299 | 0.00017164 | 0.00011519 | 0.00011299 | 1.4892e-05 | 8.8777e-05 | 0.00011299 | 0.00017164 | 0.00011519
3 | 13 | 9 | 0.0001175 | 3.0961e-05 | 0.00014147 | 0.0001175 | 0.00014835 | 0.0001216 | 0.0001175 | 3.0961e-05 | 0.00014147 | 0.0001175 | 0.00014835 | 0.0001216
3 | 13 | 10 | 0.00012186 | 3.397e-05 | 0.00013883 | 0.00012186 | 0.0001235 | 0.00012398 | 0.00012186 | 3.397e-05 | 0.00013883 | 0.00012186 | 0.0001235 | 0.00012398
3 | 13 | 11 | 0.00012515 | 4.0025e-05 | 0.00011278 | 0.00012515 | 0.00010606 | 0.00012362 | 0.00012515 | 4.0025e-05 | 0.00011278 | 0.00012515 | 0.00010606 | 0.00012362
3 | 13 | 12 | 0.0001268 | 4.9644e-05 | 9.7038e-05 | 0.0001268 | 9.3846e-05 | 0.00012361 | 0.0001268 | 4.9644e-05 | 9.7038e-05 | 0.0001268 | 9.3846e-05 | 0.00012361
3 | 13 | 13 | 0.00012893 | 7.1583e-05 | 0.00010244 | 0.00012893 | 8.8642e-05 | 0.00012377 | 0.00012893 | 7.1583e-05 | 0.00010244 | 0.00012893 | 8.8642e-05 | 0.00012377
3 | 13 | 14 | 0.00012965 | 8.5165e-05 | 0.00011388 | 0.00012965 | 8.6709e-05 | 0.00012429 | 0.00012965 | 8.5165e-05 | 0.00011388 | 0.00012965 | 8.6709e-05 | 0.00012429
3 | 13 | 15 | 0.0001291 | 9.8251e-05 | 0.00011899 | 0.0001291 | 8.5819e-05 | 0.000123 | 0.0001291 | 9.8251e-05 | 0.00011899 | 0.0001291 | 8.5819e-05 | 0.000123
3 | 13 | 16 | 0.0001276 | 0.00013432 | 0.00014197 | 0.0001276 | 8.8147e-05 | 0.00012114 | 0.0001276 | 0.00013432 | 0.00014197 | 0.0001276 | 8.8147e-05 | 0.00012114
3 | 13 | 17 | 0.00012491 | 0.00016985 | 0.00016025 | 0.00012491 | 9.671e-05 | 0.00011661 | 0.00012491 | 0.00016985 | 0.00016025 | 0.00012491 | 9.671e-05 | 0.00011661
3 | 13 | 18 | 0.00012283 | 0.00021645 | 0.00018877 | 0.00012283 | 0.00010452 | 0.00011968 | 0.00012283 | 0.00021645 | 0.00018877 | 0.00012283 | 0.00010452 | 0.00011968
3 | 13 | 19 | 0.00012921 | 0.00025025 | 0.00020674 | 0.00012921 | 0.00011254 | 0.00012297 | 0.00012921 | 0.00025025 | 0.00020674 | 0.00012921 | 0.00011254 | 0.00012297
3 | 13 | 20 | 0.00012893 | 0.00025723 | 0.00020107 | 0.00012893 | 0.00011248 | 0.00012225 | 0.00012893 | 0.00025723 | 0.00020107 | 0.00012893 | 0.00011248 | 0.00012225
3 | 13 | 21 | 0.0001214 | 0.00024903 | 0.00018308 | 0.0001214 | 0.0001125 | 0.00011612 | 0.0001214 | 0.00024903 | 0.00018308 | 0.0001214 | 0.0001125 | 0.00011612
3 | 13 | 22 | 0.00011073 | 0.00023427 | 0.00016806 | 0.00011073 | 0.00011656 | 0.0001059 | 0.00011073 | 0.00023427 | 0.00016806 | 0.00011073 | 0.00011656 | 0.0001059
3 | 13 | 23 | 9.924e-05 | 0.00021718 | 0.00015198 | 9.924e-05 | 0.00012597 | 9.6198e-05 | 9.924e-05 | 0.00021718 | 0.00015198 | 9.924e-05 | 0.00012597 | 9.6198e-05
3 | 13 | 24 | 9.1392e-05 | 0.00018064 | 0.00012195 | 9.1392e-05 | 0.00013633 | 9.0134e-05 | 9.1392e-05 | 0.00018064 | 0.00012195 | 9.1392e-05 | 0.00013633 | 9.0134e-05
3 | 14 | 1 | 8.6781e-05 | 0.00013825 | 8.7285e-05 | 8.6781e-05 | 0.00014878 | 8.5914e-05 | 8.6781e-05 | 0.00013825 | 8.7285e-05 | 8.6781e-05 | 0.00014878 | 8.5914e-05
3 | 14 | 2 | 8.4339e-05 | 0.00010232 | 6.4294e-05 | 8.4339e-05 | 0.00016001 | 8.3788e-05 | 8.4339e-05 | 0.00010232 | 6.4294e-05 | 8.4339e-05 | 0.00016001 | 8.3788e-05
3 | 14 | 3 | 8.3423e-05 | 6.9632e-05 | 4.5845e-05 | 8.3423e-05 | 0.00017223 | 8.3459e-05 | 8.3423e-05 | 6.9632e-05 | 4.5845e-05 | 8.3423e-05 | 0.00017223 | 8.3459e-05
3 | 14 | 4 | 8.4734e-05 | 4.6265e-05 | 3.1329e-05 | 8.4734e-05 | 0.00018147 | 8.4645e-05 | 8.4734e-05 | 4.6265e-05 | 3.1329e-05 | 8.4734e-05 | 0.00018147 | 8.4645e-05
3 | 14 | 5 | 9.1138e-05 | 2.843e-05 | 2.126e-05 | 9.1138e-05 | 0.00018951 | 8.9805e-05 | 9.1138e-05 | 2.843e-05 | 2.126e-05 | 9.1138e-05 | 0.00018951 | 8.9805e-05
3 | 14 | 6 | 0.00010321 | 1.6782e-05 | 2.165e-05 | 0.00010321 | 0.00019227 | 9.7127e-05 | 0.00010321 | 1.6782e-05 | 2.165e-05 | 0.00010321 | 0.00019227 | 9.7127e-05
3 | 14 | 7 | 0.00011172 | 1.0032e-05 | 4.1223e-05 | 0.00011172 | 0.00018677 | 0.00010734 | 0.00011172 | 1.0032e-05 | 4.1223e-05 | 0.00011172 | 0.00018677 | 0.00010734
3 | 14 | 8 | 0.00011365 | 1.4892e-05 | 8.8777e-05 | 0.00011365 | 0.00017164 | 0.00011519 | 0.00011365 | 1.4892e-05 | 8.8777e-05 | 0.00011365 | 0.00017164 | 0.00011519
3 | 14 | 9 | 0.0001172 | 3.0961e-05 | 0.00014147 | 0.0001172 | 0.00014835 | 0.0001216 | 0.0001172 | 3.0961e-05 | 0.00014147 | 0.0001172 | 0.00014835 | 0.0001216
3 | 14 | 10 | 0.00012015 | 3.397e-05 | 0.00013883 | 0.00012015 | 0.0001235 | 0.00012398 | 0.00012015 | 3.397e-05 | 0.00013883 | 0.00012015 | 0.0001235 | 0.00012398
3 | 14 | 11 | 0.00012197 | 4.0025e-05 | 0.00011278 | 0.00012197 | 0.00010606 | 0.00012362 | 0.00012197 | 4.0025e-05 | 0.00011278 | 0.00012197 | 0.00010606 | 0.00012362
3 | 14 | 12 | 0.00012157 | 4.9644e-05 | 9.7038e-05 | 0.00012157 | 9.3846e-05 | 0.00012361 | 0.00012157 | 4.9644e-05 | 9.7038e-05 | 0.00012157 | 9.3846e-05 | 0.00012361
3 | 14 | 13 | 0.00012235 | 7.1583e-05 | 0.00010244 | 0.00012235 | 8.8642e-05 | 0.00012377 | 0.00012235 | 7.1583e-05 | 0.00010244 | 0.00012235 | 8.8642e-05 | 0.00012377
3 | 14 | 14 | 0.0001228 | 8.5165e-05 | 0.00011388 | 0.0001228 | 8.6709e-05 | 0.00012429 | 0.0001228 | 8.5165e-05 | 0.00011388 | 0.0001228 | 8.6709e-05 | 0.00012429
3 | 14 | 15 | 0.00012308 | 9.8251e-05 | 0.00011899 | 0.00012308 | 8.5819e-05 | 0.000123 | 0.00012308 | 9.8251e-05 | 0.00011899 | 0.00012308 | 8.5819e-05 | 0.000123
3 | 14 | 16 | 0.00011952 | 0.00013432 | 0.00014197 | 0.00011952 | 8.8147e-05 | 0.00012114 | 0.00011952 | 0.00013432 | 0.00014197 | 0.00011952 | 8.8147e-05 | 0.00012114
3 | 14 | 17 | 0.00011662 | 0.00016985 | 0.00016025 | 0.00011662 | 9.671e-05 | 0.00011661 | 0.00011662 | 0.00016985 | 0.00016025 | 0.00011662 | 9.671e-05 | 0.00011661
3 | 14 | 18 | 0.00011569 | 0.00021645 | 0.00018877 | 0.00011569 | 0.00010452 | 0.00011968 | 0.00011569 | 0.00021645 | 0.00018877 | 0.00011569 | 0.00010452 | 0.00011968
3 | 14 | 19 | 0.00012411 | 0.00025025 | 0.00020674 | 0.00012411 | 0.00011254 | 0.00012297 | 0.00012411 | 0.00025025 | 0.00020674 | 0.00012411 | 0.00011254 | 0.00012297
3 | 14 | 20 | 0.00012603 | 0.00025723 | 0.00020107 | 0.00012603 | 0.00011248 | 0.00012225 | 0.00012603 | 0.00025723 | 0.00020107 | 0.00012603 | 0.00011248 | 0.00012225
3 | 14 | 21 | 0.00012072 | 0.00024903 | 0.00018308 | 0.00012072 | 0.0001125 | 0.00011612 | 0.00012072 | 0.00024903 | 0.00018308 | 0.00012072 | 0.0001125 | 0.00011612
3 | 14 | 22 | 0.0001093 | 0.00023427 | 0.00016806 | 0.0001093 | 0.00011656 | 0.0001059 | 0.0001093 | 0.00023427 | 0.00016806 | 0.0001093 | 0.00011656 | 0.0001059
3 | 14 | 23 | 9.7808e-05 | 0.00021718 | 0.00015198 | 9.7808e-05 | 0.00012597 | 9.6198e-05 | 9.7808e-05 | 0.00021718 | 0.00015198 | 9.7808e-05 | 0.00012597 | 9.6198e-05
3 | 14 | 24 | 9.0189e-05 | 0.00018064 | 0.00012195 | 9.0189e-05 | 0.00013633 | 9.0134e-05 | 9.0189e-05 | 0.00018064 | 0.00012195 | 9.0189e-05 | 0.00013633 | 9.0134e-05
3 | 15 | 1 | 8.5858e-05 | 0.00013825 | 8.7285e-05 | 8.5858e-05 | 0.00014878 | 8.5914e-05 | 8.5858e-05 | 0.00013825 | 8.7285e-05 | 8.5858e-05 | 0.00014878 | 8.5914e-05
3 | 15 | 2 | 8.3207e-05 | 0.00010232 | 6.4294e-05 | 8.3207e-05 | 0.00016001 | 8.3788e-05 | 8.3207e-05 | 0.00010232 | 6.4294e-05 | 8.3207e-05 | 0.00016001 | 8.3788e-05
3 | 15 | 3 | 8.2662e-05 | 6.9632e-05 | 4.5845e-05 | 8.2662e-05 | 0.00017223 | 8.3459e-05 | 8.2662e-05 | 6.9632e-05 | 4.5845e-05 | 8.2662e-05 | 0.00017223 | 8.3459e-05
3 | 15 | 4 | 8.4534e-05 | 4.6265e-05 | 3.1329e-05 | 8.4534e-05 | 0.00018147 | 8.4645e-05 | 8.4534e-05 | 4.6265e-05 | 3.1329e-05 | 8.4534e-05 | 0.00018147 | 8.4645e-05
3 | 15 | 5 | 9.1392e-05 | 2.843e-05 | 2.126e-05 | 9.1392e-05 | 0.00018951 | 8.9805e-05 | 9.1392e-05 | 2.843e-05 | 2.126e-05 | 9.1392e-05 | 0.00018951 | 8.9805e-05
3 | 15 | 6 | 0.00010343 | 1.6782e-05 | 2.165e-05 | 0.00010343 | 0.00019227 | 9.7127e-05 | 0.00010343 | 1.6782e-05 | 2.165e-05 | 0.00010343 | 0.00019227 | 9.7127e-05
3 | 15 | 7 | 0.00011206 | 1.0032e-05 | 4.1223e-05 | 0.00011206 | 0.00018677 | 0.00010734 | 0.00011206 | 1.0032e-05 | 4.1223e-05 | 0.00011206 | 0.00018677 | 0.00010734
3 | 15 | 8 | 0.00011449 | 1.4892e-05 | 8.8777e-05 | 0.00011449 | 0.00017164 | 0.00011519 | 0.00011449 | 1.4892e-05 | 8.8777e-05 | 0.00011449 | 0.00017164 | 0.00011519
3 | 15 | 9 | 0.00011758 | 3.0961e-05 | 0.00014147 | 0.00011758 | 0.00014835 | 0.0001216 | 0.00011758 | 3.0961e-05 | 0.00014147 | 0.00011758 | 0.00014835 | 0.0001216
3 | 15 | 10 | 0.00012012 | 3.397e-05 | 0.00013883 | 0.00012012 | 0.0001235 | 0.00012398 | 0.00012012 | 3.397e-05 | 0.00013883 | 0.00012012 | 0.0001235 | 0.00012398
3 | 15 | 11 | 0.00012211 | 4.0025e-05 | 0.00011278 | 0.00012211 | 0.00010606 | 0.00012362 | 0.00012211 | 4.0025e-05 | 0.00011278 | 0.00012211 | 0.00010606 | 0.00012362
3 | 15 | 12 | 0.0001236 | 4.9644e-05 | 9.7038e-05 | 0.0001236 | 9.3846e-05 | 0.00012361 | 0.0001236 | 4.9644e-05 | 9.7038e-05 | 0.0001236 | 9.3846e-05 | 0.00012361
3 | 15 | 13 | 0.00012561 | 7.1583e-05 | 0.00010244 | 0.00012561 | 8.8642e-05 | 0.00012377 | 0.00012561 | 7.1583e-05 | 0.00010244 | 0.00012561 | 8.8642e-05 | 0.00012377
3 | 15 | 14 | 0.00012648 | 8.5165e-05 | 0.00011388 | 0.00012648 | 8.6709e-05 | 0.00012429 | 0.00012648 | 8.5165e-05 | 0.00011388 | 0.00012648 | 8.6709e-05 | 0.00012429
3 | 15 | 15 | 0.00012593 | 9.8251e-05 | 0.00011899 | 0.00012593 | 8.5819e-05 | 0.000123 | 0.00012593 | 9.8251e-05 | 0.00011899 | 0.00012593 | 8.5819e-05 | 0.000123
3 | 15 | 16 | 0.00012488 | 0.00013432 | 0.00014197 | 0.00012488 | 8.8147e-05 | 0.00012114 | 0.00012488 | 0.00013432 | 0.00014197 | 0.00012488 | 8.8147e-05 | 0.00012114
3 | 15 | 17 | 0.00012318 | 0.00016985 | 0.00016025 | 0.00012318 | 9.671e-05 | 0.00011661 | 0.00012318 | 0.00016985 | 0.00016025 | 0.00012318 | 9.671e-05 | 0.00011661
3 | 15 | 18 | 0.00012124 | 0.00021645 | 0.00018877 | 0.00012124 | 0.00010452 | 0.00011968 | 0.00012124 | 0.00021645 | 0.00018877 | 0.00012124 | 0.00010452 | 0.00011968
3 | 15 | 19 | 0.00012824 | 0.00025025 | 0.00020674 | 0.00012824 | 0.00011254 | 0.00012297 | 0.00012824 | 0.00025025 | 0.00020674 | 0.00012824 | 0.00011254 | 0.00012297
3 | 15 | 20 | 0.00012864 | 0.00025723 | 0.00020107 | 0.00012864 | 0.00011248 | 0.00012225 | 0.00012864 | 0.00025723 | 0.00020107 | 0.00012864 | 0.00011248 | 0.00012225
3 | 15 | 21 | 0.00012109 | 0.00024903 | 0.00018308 | 0.00012109 | 0.0001125 | 0.00011612 | 0.00012109 | 0.00024903 | 0.00018308 | 0.00012109 | 0.0001125 | 0.00011612
3 | 15 | 22 | 0.00011055 | 0.00023427 | 0.00016806 | 0.00011055 | 0.00011656 | 0.0001059 | 0.00011055 | 0.00023427 | 0.00016806 | 0.00011055 | 0.00011656 | 0.0001059
3 | 15 | 23 | 9.9336e-05 | 0.00021718 | 0.00015198 | 9.9336e-05 | 0.00012597 | 9.6198e-05 | 9.9336e-05 | 0.00021718 | 0.00015198 | 9.9336e-05 | 0.00012597 | 9.6198e-05
3 | 15 | 24 | 9.0352e-05 | 0.00018064 | 0.00012195 | 9.0352e-05 | 0.00013633 | 9.0134e-05 | 9.0352e-05 | 0.00018064 | 0.00012195 | 9.0352e-05 | 0.00013633 | 9.0134e-05
3 | 16 | 1 | 8.7023e-05 | 0.00013825 | 8.7285e-05 | 8.7023e-05 | 0.00014878 | 8.5914e-05 | 8.7023e-05 | 0.00013825 | 8.7285e-05 | 8.7023e-05 | 0.00014878 | 8.5914e-05
3 | 16 | 2 | 8.5803e-05 | 0.00010232 | 6.4294e-05 | 8.5803e-05 | 0.00016001 | 8.3788e-05 | 8.5803e-05 | 0.00010232 | 6.4294e-05 | 8.5803e-05 | 0.00016001 | 8.3788e-05
3 | 16 | 3 | 8.4106e-05 | 6.9632e-05 | 4.5845e-05 | 8.4106e-05 | 0.00017223 | 8.3459e-05 | 8.4106e-05 | 6.9632e-05 | 4.5845e-05 | 8.4106e-05 | 0.00017223 | 8.3459e-05
3 | 16 | 4 | 8.4692e-05 | 4.6265e-05 | 3.1329e-05 | 8.4692e-05 | 0.00018147 | 8.4645e-05 | 8.4692e-05 | 4.6265e-05 | 3.1329e-05 | 8.4692e-05 | 0.00018147 | 8.4645e-05
3 | 16 | 5 | 9.1354e-05 | 2.843e-05 | 2.126e-05 | 9.1354e-05 | 0.00018951 | 8.9805e-05 | 9.1354e-05 | 2.843e-05 | 2.126e-05 | 9.1354e-05 | 0.00018951 | 8.9805e-05
3 | 16 | 6 | 0.00010321 | 1.6782e-05 | 2.165e-05 | 0.00010321 | 0.00019227 | 9.7127e-05 | 0.00010321 | 1.6782e-05 | 2.165e-05 | 0.00010321 | 0.00019227 | 9.7127e-05
3 | 16 | 7 | 0.00011199 | 1.0032e-05 | 4.1223e-05 | 0.00011199 | 0.00018677 | 0.00010734 | 0.00011199 | 1.0032e-05 | 4.1223e-05 | 0.00011199 | 0.00018677 | 0.00010734
3 | 16 | 8 | 0.00011434 | 1.4892e-05 | 8.8777e-05 | 0.00011434 | 0.00017164 | 0.00011519 | 0.00011434 | 1.4892e-05 | 8.8777e-05 | 0.00011434 | 0.00017164 | 0.00011519
3 | 16 | 9 | 0.00011829 | 3.0961e-05 | 0.00014147 | 0.00011829 | 0.00014835 | 0.0001216 | 0.00011829 | 3.0961e-05 | 0.00014147 | 0.00011829 | 0.00014835 | 0.0001216
3 | 16 | 10 | 0.00012241 | 3.397e-05 | 0.00013883 | 0.00012241 | 0.0001235 | 0.00012398 | 0.00012241 | 3.397e-05 | 0.00013883 | 0.00012241 | 0.0001235 | 0.00012398
3 | 16 | 11 | 0.00012432 | 4.0025e-05 | 0.00011278 | 0.00012432 | 0.00010606 | 0.00012362 | 0.00012432 | 4.0025e-05 | 0.00011278 | 0.00012432 | 0.00010606 | 0.00012362
3 | 16 | 12 | 0.00012674 | 4.9644e-05 | 9.7038e-05 | 0.00012674 | 9.3846e-05 | 0.00012361 | 0.00012674 | 4.9644e-05 | 9.7038e-05 | 0.00012674 | 9.3846e-05 | 0.00012361
3 | 16 | 13 | 0.00012901 | 7.1583e-05 | 0.00010244 | 0.00012901 | 8.8642e-05 | 0.00012377 | 0.00012901 | 7.1583e-05 | 0.00010244 | 0.00012901 | 8.8642e-05 | 0.00012377
3 | 16 | 14 | 0.00013013 | 8.5165e-05 | 0.00011388 | 0.00013013 | 8.6709e-05 | 0.00012429 | 0.00013013 | 8.5165e-05 | 0.00011388 | 0.00013013 | 8.6709e-05 | 0.00012429
3 | 16 | 15 | 0.00012945 | 9.8251e-05 | 0.00011899 | 0.00012945 | 8.5819e-05 | 0.000123 | 0.00012945 | 9.8251e-05 | 0.00011899 | 0.00012945 | 8.5819e-05 | 0.000123
3 | 16 | 16 | 0.00012774 | 0.00013432 | 0.00014197 | 0.00012774 | 8.8147e-05 | 0.00012114 | 0.00012774 | 0.00013432 | 0.00014197 | 0.00012774 | 8.8147e-05 | 0.00012114
3 | 16 | 17 | 0.00012483 | 0.00016985 | 0.00016025 | 0.00012483 | 9.671e-05 | 0.00011661 | 0.00012483 | 0.00016985 | 0.00016025 | 0.00012483 | 9.671e-05 | 0.00011661
3 | 16 | 18 | 0.00012166 | 0.00021645 | 0.00018877 | 0.00012166 | 0.00010452 | 0.00011968 | 0.00012166 | 0.00021645 | 0.00018877 | 0.00012166 | 0.00010452 | 0.00011968
3 | 16 | 19 | 0.00012642 | 0.00025025 | 0.00020674 | 0.00012642 | 0.00011254 | 0.00012297 | 0.00012642 | 0.00025025 | 0.00020674 | 0.00012642 | 0.00011254 | 0.00012297
3 | 16 | 20 | 0.00012658 | 0.00025723 | 0.00020107 | 0.00012658 | 0.00011248 | 0.00012225 | 0.00012658 | 0.00025723 | 0.00020107 | 0.00012658 | 0.00011248 | 0.00012225
3 | 16 | 21 | 0.00011992 | 0.00024903 | 0.00018308 | 0.00011992 | 0.0001125 | 0.00011612 | 0.00011992 | 0.00024903 | 0.00018308 | 0.00011992 | 0.0001125 | 0.00011612
3 | 16 | 22 | 0.00011135 | 0.00023427 | 0.00016806 | 0.00011135 | 0.00011656 | 0.0001059 | 0.00011135 | 0.00023427 | 0.00016806 | 0.00011135 | 0.00011656 | 0.0001059
3 | 16 | 23 | 0.00010114 | 0.00021718 | 0.00015198 | 0.00010114 | 0.00012597 | 9.6198e-05 | 0.00010114 | 0.00021718 | 0.00015198 | 0.00010114 | 0.00012597 | 9.6198e-05
3 | 16 | 24 | 9.2029e-05 | 0.00018064 | 0.00012195 | 9.2029e-05 | 0.00013633 | 9.0134e-05 | 9.2029e-05 | 0.00018064 | 0.00012195 | 9.2029e-05 | 0.00013633 | 9.0134e-05
3 | 17 | 1 | 8.7222e-05 | 0.00013825 | 8.7285e-05 | 8.7222e-05 | 0.00014878 | 8.5914e-05 | 8.7222e-05 | 0.00013825 | 8.7285e-05 | 8.7222e-05 | 0.00014878 | 8.5914e-05
3 | 17 | 2 | 8.436e-05 | 0.00010232 | 6.4294e-05 | 8.436e-05 | 0.00016001 | 8.3788e-05 | 8.436e-05 | 0.00010232 | 6.4294e-05 | 8.436e-05 | 0.00016001 | 8.3788e-05
3 | 17 | 3 | 8.2329e-05 | 6.9632e-05 | 4.5845e-05 | 8.2329e-05 | 0.00017223 | 8.3459e-05 | 8.2329e-05 | 6.9632e-05 | 4.5845e-05 | 8.2329e-05 | 0.00017223 | 8.3459e-05
3 | 17 | 4 | 8.2112e-05 | 4.6265e-05 | 3.1329e-05 | 8.2112e-05 | 0.00018147 | 8.4645e-05 | 8.2112e-05 | 4.6265e-05 | 3.1329e-05 | 8.2112e-05 | 0.00018147 | 8.4645e-05
3 | 17 | 5 | 8.5096e-05 | 2.843e-05 | 2.126e-05 | 8.5096e-05 | 0.00018951 | 8.9805e-05 | 8.5096e-05 | 2.843e-05 | 2.126e-05 | 8.5096e-05 | 0.00018951 | 8.9805e-05
3 | 17 | 6 | 8.8179e-05 | 1.6782e-05 | 2.165e-05 | 8.8179e-05 | 0.00019227 | 9.7127e-05 | 8.8179e-05 | 1.6782e-05 | 2.165e-05 | 8.8179e-05 | 0.00019227 | 9.7127e-05
3 | 17 | 7 | 9.113e-05 | 1.0032e-05 | 4.1223e-05 | 9.113e-05 | 0.00018677 | 0.00010734 | 9.113e-05 | 1.0032e-05 | 4.1223e-05 | 9.113e-05 | 0.00018677 | 0.00010734
3 | 17 | 8 | 9.6335e-05 | 1.4892e-05 | 8.8777e-05 | 9.6335e-05 | 0.00017164 | 0.00011519 | 9.6335e-05 | 1.4892e-05 | 8.8777e-05 | 9.6335e-05 | 0.00017164 | 0.00011519
3 | 17 | 9 | 0.00010329 | 3.0961e-05 | 0.00014147 | 0.00010329 | 0.00014835 | 0.0001216 | 0.00010329 | 3.0961e-05 | 0.00014147 | 0.00010329 | 0.00014835 | 0.0001216
3 | 17 | 10 | 0.00010678 | 3.397e-05 | 0.00013883 | 0.00010678 | 0.0001235 | 0.00012398 | 0.00010678 | 3.397e-05 | 0.00013883 | 0.00010678 | 0.0001235 | 0.00012398
3 | 17 | 11 | 0.00010811 | 4.0025e-05 | 0.00011278 | 0.00010811 | 0.00010606 | 0.00012362 | 0.00010811 | 4.0025e-05 | 0.00011278 | 0.00010811 | 0.00010606 | 0.00012362
3 | 17 | 12 | 0.0001089 | 4.9644e-05 | 9.7038e-05 | 0.0001089 | 9.3846e-05 | 0.00012361 | 0.0001089 | 4.9644e-05 | 9.7038e-05 | 0.0001089 | 9.3846e-05 | 0.00012361
3 | 17 | 13 | 0.00010875 | 7.1583e-05 | 0.00010244 | 0.00010875 | 8.8642e-05 | 0.00012377 | 0.00010875 | 7.1583e-05 | 0.00010244 | 0.00010875 | 8.8642e-05 | 0.00012377
3 | 17 | 14 | 0.00010873 | 8.5165e-05 | 0.00011388 | 0.00010873 | 8.6709e-05 | 0.00012429 | 0.00010873 | 8.5165e-05 | 0.00011388 | 0.00010873 | 8.6709e-05 | 0.00012429
3 | 17 | 15 | 0.00010815 | 9.8251e-05 | 0.00011899 | 0.00010815 | 8.5819e-05 | 0.000123 | 0.00010815 | 9.8251e-05 | 0.00011899 | 0.00010815 | 8.5819e-05 | 0.000123
3 | 17 | 16 | 0.00010827 | 0.00013432 | 0.00014197 | 0.00010827 | 8.8147e-05 | 0.00012114 | 0.00010827 | 0.00013432 | 0.00014197 | 0.00010827 | 8.8147e-05 | 0.00012114
3 | 17 | 17 | 0.00010766 | 0.00016985 | 0.00016025 | 0.00010766 | 9.671e-05 | 0.00011661 | 0.00010766 | 0.00016985 | 0.00016025 | 0.00010766 | 9.671e-05 | 0.00011661
3 | 17 | 18 | 0.0001076 | 0.00021645 | 0.00018877 | 0.0001076 | 0.00010452 | 0.00011968 | 0.0001076 | 0.00021645 | 0.00018877 | 0.0001076 | 0.00010452 | 0.00011968
3 | 17 | 19 | 0.00011499 | 0.00025025 | 0.00020674 | 0.00011499 | 0.00011254 | 0.00012297 | 0.00011499 | 0.00025025 | 0.00020674 | 0.00011499 | 0.00011254 | 0.00012297
3 | 17 | 20 | 0.00011546 | 0.00025723 | 0.00020107 | 0.00011546 | 0.00011248 | 0.00012225 | 0.00011546 | 0.00025723 | 0.00020107 | 0.00011546 | 0.00011248 | 0.00012225
3 | 17 | 21 | 0.00010981 | 0.00024903 | 0.00018308 | 0.00010981 | 0.0001125 | 0.00011612 | 0.00010981 | 0.00024903 | 0.00018308 | 0.00010981 | 0.0001125 | 0.00011612
3 | 17 | 22 | 0.00010306 | 0.00023427 | 0.00016806 | 0.00010306 | 0.00011656 | 0.0001059 | 0.00010306 | 0.00023427 | 0.00016806 | 0.00010306 | 0.00011656 | 0.0001059
3 | 17 | 23 | 9.5528e-05 | 0.00021718 | 0.00015198 | 9.5528e-05 | 0.00012597 | 9.6198e-05 | 9.5528e-05 | 0.00021718 | 0.00015198 | 9.5528e-05 | 0.00012597 | 9.6198e-05
3 | 17 | 24 | 8.8471e-05 | 0.00018064 | 0.00012195 | 8.8471e-05 | 0.00013633 | 9.0134e-05 | 8.8471e-05 | 0.00018064 | 0.00012195 | 8.8471e-05 | 0.00013633 | 9.0134e-05
3 | 18 | 1 | 8.4027e-05 | 0.00013825 | 8.7285e-05 | 8.4027e-05 | 0.00014878 | 8.5914e-05 | 8.4027e-05 | 0.00013825 | 8.7285e-05 | 8.4027e-05 | 0.00014878 | 8.5914e-05
3 | 18 | 2 | 8.272e-05 | 0.00010232 | 6.4294e-05 | 8.272e-05 | 0.00016001 | 8.3788e-05 | 8.272e-05 | 0.00010232 | 6.4294e-05 | 8.272e-05 | 0.00016001 | 8.3788e-05
3 | 18 | 3 | 8.0411e-05 | 6.9632e-05 | 4.5845e-05 | 8.0411e-05 | 0.00017223 | 8.3459e-05 | 8.0411e-05 | 6.9632e-05 | 4.5845e-05 | 8.0411e-05 | 0.00017223 | 8.3459e-05
3 | 18 | 4 | 8.0024e-05 | 4.6265e-05 | 3.1329e-05 | 8.0024e-05 | 0.00018147 | 8.4645e-05 | 8.0024e-05 | 4.6265e-05 | 3.1329e-05 | 8.0024e-05 | 0.00018147 | 8.4645e-05
3 | 18 | 5 | 8.0614e-05 | 2.843e-05 | 2.126e-05 | 8.0614e-05 | 0.00018951 | 8.9805e-05 | 8.0614e-05 | 2.843e-05 | 2.126e-05 | 8.0614e-05 | 0.00018951 | 8.9805e-05
3 | 18 | 6 | 8.3365e-05 | 1.6782e-05 | 2.165e-05 | 8.3365e-05 | 0.00019227 | 9.7127e-05 | 8.3365e-05 | 1.6782e-05 | 2.165e-05 | 8.3365e-05 | 0.00019227 | 9.7127e-05
3 | 18 | 7 | 8.5516e-05 | 1.0032e-05 | 4.1223e-05 | 8.5516e-05 | 0.00018677 | 0.00010734 | 8.5516e-05 | 1.0032e-05 | 4.1223e-05 | 8.5516e-05 | 0.00018677 | 0.00010734
3 | 18 | 8 | 9.1121e-05 | 1.4892e-05 | 8.8777e-05 | 9.1121e-05 | 0.00017164 | 0.00011519 | 9.1121e-05 | 1.4892e-05 | 8.8777e-05 | 9.1121e-05 | 0.00017164 | 0.00011519
3 | 18 | 9 | 9.5532e-05 | 3.0961e-05 | 0.00014147 | 9.5532e-05 | 0.00014835 | 0.0001216 | 9.5532e-05 | 3.0961e-05 | 0.00014147 | 9.5532e-05 | 0.00014835 | 0.0001216
3 | 18 | 10 | 9.8732e-05 | 3.397e-05 | 0.00013883 | 9.8732e-05 | 0.0001235 | 0.00012398 | 9.8732e-05 | 3.397e-05 | 0.00013883 | 9.8732e-05 | 0.0001235 | 0.00012398
3 | 18 | 11 | 0.00010037 | 4.0025e-05 | 0.00011278 | 0.00010037 | 0.00010606 | 0.00012362 | 0.00010037 | 4.0025e-05 | 0.00011278 | 0.00010037 | 0.00010606 | 0.00012362
3 | 18 | 12 | 0.00010066 | 4.9644e-05 | 9.7038e-05 | 0.00010066 | 9.3846e-05 | 0.00012361 | 0.00010066 | 4.9644e-05 | 9.7038e-05 | 0.00010066 | 9.3846e-05 | 0.00012361
3 | 18 | 13 | 0.00010075 | 7.1583e-05 | 0.00010244 | 0.00010075 | 8.8642e-05 | 0.00012377 | 0.00010075 | 7.1583e-05 | 0.00010244 | 0.00010075 | 8.8642e-05 | 0.00012377
3 | 18 | 14 | 0.00010134 | 8.5165e-05 | 0.00011388 | 0.00010134 | 8.6709e-05 | 0.00012429 | 0.00010134 | 8.5165e-05 | 0.00011388 | 0.00010134 | 8.6709e-05 | 0.00012429
3 | 18 | 15 | 0.00010089 | 9.8251e-05 | 0.00011899 | 0.00010089 | 8.5819e-05 | 0.000123 | 0.00010089 | 9.8251e-05 | 0.00011899 | 0.00010089 | 8.5819e-05 | 0.000123
3 | 18 | 16 | 0.00010144 | 0.00013432 | 0.00014197 | 0.00010144 | 8.8147e-05 | 0.00012114 | 0.00010144 | 0.00013432 | 0.00014197 | 0.00010144 | 8.8147e-05 | 0.00012114
3 | 18 | 17 | 0.00010262 | 0.00016985 | 0.00016025 | 0.00010262 | 9.671e-05 | 0.00011661 | 0.00010262 | 0.00016985 | 0.00016025 | 0.00010262 | 9.671e-05 | 0.00011661
3 | 18 | 18 | 0.00010627 | 0.00021645 | 0.00018877 | 0.00010627 | 0.00010452 | 0.00011968 | 0.00010627 | 0.00021645 | 0.00018877 | 0.00010627 | 0.00010452 | 0.00011968
3 | 18 | 19 | 0.00011553 | 0.00025025 | 0.00020674 | 0.00011553 | 0.00011254 | 0.00012297 | 0.00011553 | 0.00025025 | 0.00020674 | 0.00011553 | 0.00011254 | 0.00012297
3 | 18 | 20 | 0.00011722 | 0.00025723 | 0.00020107 | 0.00011722 | 0.00011248 | 0.00012225 | 0.00011722 | 0.00025723 | 0.00020107 | 0.00011722 | 0.00011248 | 0.00012225
3 | 18 | 21 | 0.00011144 | 0.00024903 | 0.00018308 | 0.00011144 | 0.0001125 | 0.00011612 | 0.00011144 | 0.00024903 | 0.00018308 | 0.00011144 | 0.0001125 | 0.00011612
3 | 18 | 22 | 0.00010219 | 0.00023427 | 0.00016806 | 0.00010219 | 0.00011656 | 0.0001059 | 0.00010219 | 0.00023427 | 0.00016806 | 0.00010219 | 0.00011656 | 0.0001059
3 | 18 | 23 | 9.2499e-05 | 0.00021718 | 0.00015198 | 9.2499e-05 | 0.00012597 | 9.6198e-05 | 9.2499e-05 | 0.00021718 | 0.00015198 | 9.2499e-05 | 0.00012597 | 9.6198e-05
3 | 18 | 24 | 8.4226e-05 | 0.00018064 | 0.00012195 | 8.4226e-05 | 0.00013633 | 9.0134e-05 | 8.4226e-05 | 0.00018064 | 0.00012195 | 8.4226e-05 | 0.00013633 | 9.0134e-05
3 | 19 | 1 | 8.0286e-05 | 0.00013825 | 8.7285e-05 | 8.0286e-05 | 0.00014878 | 8.5914e-05 | 8.0286e-05 | 0.00013825 | 8.7285e-05 | 8.0286e-05 | 0.00014878 | 8.5914e-05
3 | 19 | 2 | 7.9607e-05 | 0.00010232 | 6.4294e-05 | 7.9607e-05 | 0.00016001 | 8.3788e-05 | 7.9607e-05 | 0.00010232 | 6.4294e-05 | 7.9607e-05 | 0.00016001 | 8.3788e-05
3 | 19 | 3 | 7.9449e-05 | 6.9632e-05 | 4.5845e-05 | 7.9449e-05 | 0.00017223 | 8.3459e-05 | 7.9449e-05 | 6.9632e-05 | 4.5845e-05 | 7.9449e-05 | 0.00017223 | 8.3459e-05
3 | 19 | 4 | 8.0927e-05 | 4.6265e-05 | 3.1329e-05 | 8.0927e-05 | 0.00018147 | 8.4645e-05 | 8.0927e-05 | 4.6265e-05 | 3.1329e-05 | 8.0927e-05 | 0.00018147 | 8.4645e-05
3 | 19 | 5 | 8.7618e-05 | 2.843e-05 | 2.126e-05 | 8.7618e-05 | 0.00018951 | 8.9805e-05 | 8.7618e-05 | 2.843e-05 | 2.126e-05 | 8.7618e-05 | 0.00018951 | 8.9805e-05
3 | 19 | 6 | 0.00010125 | 1.6782e-05 | 2.165e-05 | 0.00010125 | 0.00019227 | 9.7127e-05 | 0.00010125 | 1.6782e-05 | 2.165e-05 | 0.00010125 | 0.00019227 | 9.7127e-05
3 | 19 | 7 | 0.00011098 | 1.0032e-05 | 4.1223e-05 | 0.00011098 | 0.00018677 | 0.00010734 | 0.00011098 | 1.0032e-05 | 4.1223e-05 | 0.00011098 | 0.00018677 | 0.00010734
3 | 19 | 8 | 0.00011539 | 1.4892e-05 | 8.8777e-05 | 0.00011539 | 0.00017164 | 0.00011519 | 0.00011539 | 1.4892e-05 | 8.8777e-05 | 0.00011539 | 0.00017164 | 0.00011519
3 | 19 | 9 | 0.00011845 | 3.0961e-05 | 0.00014147 | 0.00011845 | 0.00014835 | 0.0001216 | 0.00011845 | 3.0961e-05 | 0.00014147 | 0.00011845 | 0.00014835 | 0.0001216
3 | 19 | 10 | 0.00012123 | 3.397e-05 | 0.00013883 | 0.00012123 | 0.0001235 | 0.00012398 | 0.00012123 | 3.397e-05 | 0.00013883 | 0.00012123 | 0.0001235 | 0.00012398
3 | 19 | 11 | 0.00012172 | 4.0025e-05 | 0.00011278 | 0.00012172 | 0.00010606 | 0.00012362 | 0.00012172 | 4.0025e-05 | 0.00011278 | 0.00012172 | 0.00010606 | 0.00012362
3 | 19 | 12 | 0.0001223 | 4.9644e-05 | 9.7038e-05 | 0.0001223 | 9.3846e-05 | 0.00012361 | 0.0001223 | 4.9644e-05 | 9.7038e-05 | 0.0001223 | 9.3846e-05 | 0.00012361
3 | 19 | 13 | 0.00012208 | 7.1583e-05 | 0.00010244 | 0.00012208 | 8.8642e-05 | 0.00012377 | 0.00012208 | 7.1583e-05 | 0.00010244 | 0.00012208 | 8.8642e-05 | 0.00012377
3 | 19 | 14 | 0.00012166 | 8.5165e-05 | 0.00011388 | 0.00012166 | 8.6709e-05 | 0.00012429 | 0.00012166 | 8.5165e-05 | 0.00011388 | 0.00012166 | 8.6709e-05 | 0.00012429
3 | 19 | 15 | 0.00012025 | 9.8251e-05 | 0.00011899 | 0.00012025 | 8.5819e-05 | 0.000123 | 0.00012025 | 9.8251e-05 | 0.00011899 | 0.00012025 | 8.5819e-05 | 0.000123
3 | 19 | 16 | 0.00011878 | 0.00013432 | 0.00014197 | 0.00011878 | 8.8147e-05 | 0.00012114 | 0.00011878 | 0.00013432 | 0.00014197 | 0.00011878 | 8.8147e-05 | 0.00012114
3 | 19 | 17 | 0.00011698 | 0.00016985 | 0.00016025 | 0.00011698 | 9.671e-05 | 0.00011661 | 0.00011698 | 0.00016985 | 0.00016025 | 0.00011698 | 9.671e-05 | 0.00011661
3 | 19 | 18 | 0.00011829 | 0.00021645 | 0.00018877 | 0.00011829 | 0.00010452 | 0.00011968 | 0.00011829 | 0.00021645 | 0.00018877 | 0.00011829 | 0.00010452 | 0.00011968
3 | 19 | 19 | 0.00012705 | 0.00025025 | 0.00020674 | 0.00012705 | 0.00011254 | 0.00012297 | 0.00012705 | 0.00025025 | 0.00020674 | 0.00012705 | 0.00011254 | 0.00012297
3 | 19 | 20 | 0.0001264 | 0.00025723 | 0.00020107 | 0.0001264 | 0.00011248 | 0.00012225 | 0.0001264 | 0.00025723 | 0.00020107 | 0.0001264 | 0.00011248 | 0.00012225
3 | 19 | 21 | 0.00011924 | 0.00024903 | 0.00018308 | 0.00011924 | 0.0001125 | 0.00011612 | 0.00011924 | 0.00024903 | 0.00018308 | 0.00011924 | 0.0001125 | 0.00011612
3 | 19 | 22 | 0.00010928 | 0.00023427 | 0.00016806 | 0.00010928 | 0.00011656 | 0.0001059 | 0.00010928 | 0.00023427 | 0.00016806 | 0.00010928 | 0.00011656 | 0.0001059
3 | 19 | 23 | 9.8607e-05 | 0.00021718 | 0.00015198 | 9.8607e-05 | 0.00012597 | 9.6198e-05 | 9.8607e-05 | 0.00021718 | 0.00015198 | 9.8607e-05 | 0.00012597 | 9.6198e-05
3 | 19 | 24 | 8.9965e-05 | 0.00018064 | 0.00012195 | 8.9965e-05 | 0.00013633 | 9.0134e-05 | 8.9965e-05 | 0.00018064 | 0.00012195 | 8.9965e-05 | 0.00013633 | 9.0134e-05
3 | 20 | 1 | 8.6378e-05 | 0.00013825 | 8.7285e-05 | 8.6378e-05 | 0.00014878 | 8.5914e-05 | 8.6378e-05 | 0.00013825 | 8.7285e-05 | 8.6378e-05 | 0.00014878 | 8.5914e-05
3 | 20 | 2 | 8.4126e-05 | 0.00010232 | 6.4294e-05 | 8.4126e-05 | 0.00016001 | 8.3788e-05 | 8.4126e-05 | 0.00010232 | 6.4294e-05 | 8.4126e-05 | 0.00016001 | 8.3788e-05
3 | 20 | 3 | 8.3506e-05 | 6.9632e-05 | 4.5845e-05 | 8.3506e-05 | 0.00017223 | 8.3459e-05 | 8.3506e-05 | 6.9632e-05 | 4.5845e-05 | 8.3506e-05 | 0.00017223 | 8.3459e-05
3 | 20 | 4 | 8.4896e-05 | 4.6265e-05 | 3.1329e-05 | 8.4896e-05 | 0.00018147 | 8.4645e-05 | 8.4896e-05 | 4.6265e-05 | 3.1329e-05 | 8.4896e-05 | 0.00018147 | 8.4645e-05
3 | 20 | 5 | 9.1667e-05 | 2.843e-05 | 2.126e-05 | 9.1667e-05 | 0.00018951 | 8.9805e-05 | 9.1667e-05 | 2.843e-05 | 2.126e-05 | 9.1667e-05 | 0.00018951 | 8.9805e-05
3 | 20 | 6 | 0.00010462 | 1.6782e-05 | 2.165e-05 | 0.00010462 | 0.00019227 | 9.7127e-05 | 0.00010462 | 1.6782e-05 | 2.165e-05 | 0.00010462 | 0.00019227 | 9.7127e-05
3 | 20 | 7 | 0.00011317 | 1.0032e-05 | 4.1223e-05 | 0.00011317 | 0.00018677 | 0.00010734 | 0.00011317 | 1.0032e-05 | 4.1223e-05 | 0.00011317 | 0.00018677 | 0.00010734
3 | 20 | 8 | 0.00011644 | 1.4892e-05 | 8.8777e-05 | 0.00011644 | 0.00017164 | 0.00011519 | 0.00011644 | 1.4892e-05 | 8.8777e-05 | 0.00011644 | 0.00017164 | 0.00011519
3 | 20 | 9 | 0.00011952 | 3.0961e-05 | 0.00014147 | 0.00011952 | 0.00014835 | 0.0001216 | 0.00011952 | 3.0961e-05 | 0.00014147 | 0.00011952 | 0.00014835 | 0.0001216
3 | 20 | 10 | 0.00012202 | 3.397e-05 | 0.00013883 | 0.00012202 | 0.0001235 | 0.00012398 | 0.00012202 | 3.397e-05 | 0.00013883 | 0.00012202 | 0.0001235 | 0.00012398
3 | 20 | 11 | 0.00012243 | 4.0025e-05 | 0.00011278 | 0.00012243 | 0.00010606 | 0.00012362 | 0.00012243 | 4.0025e-05 | 0.00011278 | 0.00012243 | 0.00010606 | 0.00012362
3 | 20 | 12 | 0.00012185 | 4.9644e-05 | 9.7038e-05 | 0.00012185 | 9.3846e-05 | 0.00012361 | 0.00012185 | 4.9644e-05 | 9.7038e-05 | 0.00012185 | 9.3846e-05 | 0.00012361
3 | 20 | 13 | 0.00012116 | 7.1583e-05 | 0.00010244 | 0.00012116 | 8.8642e-05 | 0.00012377 | 0.00012116 | 7.1583e-05 | 0.00010244 | 0.00012116 | 8.8642e-05 | 0.00012377
3 | 20 | 14 | 0.00011962 | 8.5165e-05 | 0.00011388 | 0.00011962 | 8.6709e-05 | 0.00012429 | 0.00011962 | 8.5165e-05 | 0.00011388 | 0.00011962 | 8.6709e-05 | 0.00012429
3 | 20 | 15 | 0.00011823 | 9.8251e-05 | 0.00011899 | 0.00011823 | 8.5819e-05 | 0.000123 | 0.00011823 | 9.8251e-05 | 0.00011899 | 0.00011823 | 8.5819e-05 | 0.000123
3 | 20 | 16 | 0.00011741 | 0.00013432 | 0.00014197 | 0.00011741 | 8.8147e-05 | 0.00012114 | 0.00011741 | 0.00013432 | 0.00014197 | 0.00011741 | 8.8147e-05 | 0.00012114
3 | 20 | 17 | 0.00011687 | 0.00016985 | 0.00016025 | 0.00011687 | 9.671e-05 | 0.00011661 | 0.00011687 | 0.00016985 | 0.00016025 | 0.00011687 | 9.671e-05 | 0.00011661
3 | 20 | 18 | 0.00011805 | 0.00021645 | 0.00018877 | 0.00011805 | 0.00010452 | 0.00011968 | 0.00011805 | 0.00021645 | 0.00018877 | 0.00011805 | 0.00010452 | 0.00011968
3 | 20 | 19 | 0.00012484 | 0.00025025 | 0.00020674 | 0.00012484 | 0.00011254 | 0.00012297 | 0.00012484 | 0.00025025 | 0.00020674 | 0.00012484 | 0.00011254 | 0.00012297
3 | 20 | 20 | 0.00012526 | 0.00025723 | 0.00020107 | 0.00012526 | 0.00011248 | 0.00012225 | 0.00012526 | 0.00025723 | 0.00020107 | 0.00012526 | 0.00011248 | 0.00012225
3 | 20 | 21 | 0.0001177 | 0.00024903 | 0.00018308 | 0.0001177 | 0.0001125 | 0.00011612 | 0.0001177 | 0.00024903 | 0.00018308 | 0.0001177 | 0.0001125 | 0.00011612
3 | 20 | 22 | 0.00010753 | 0.00023427 | 0.00016806 | 0.00010753 | 0.00011656 | 0.0001059 | 0.00010753 | 0.00023427 | 0.00016806 | 0.00010753 | 0.00011656 | 0.0001059
3 | 20 | 23 | 9.691e-05 | 0.00021718 | 0.00015198 | 9.691e-05 | 0.00012597 | 9.6198e-05 | 9.691e-05 | 0.00021718 | 0.00015198 | 9.691e-05 | 0.00012597 | 9.6198e-05
3 | 20 | 24 | 9.0293e-05 | 0.00018064 | 0.00012195 | 9.0293e-05 | 0.00013633 | 9.0134e-05 | 9.0293e-05 | 0.00018064 | 0.00012195 | 9.0293e-05 | 0.00013633 | 9.0134e-05
3 | 21 | 1 | 8.6478e-05 | 0.00013825 | 8.7285e-05 | 8.6478e-05 | 0.00014878 | 8.5914e-05 | 8.6478e-05 | 0.00013825 | 8.7285e-05 | 8.6478e-05 | 0.00014878 | 8.5914e-05
3 | 21 | 2 | 8.4326e-05 | 0.00010232 | 6.4294e-05 | 8.4326e-05 | 0.00016001 | 8.3788e-05 | 8.4326e-05 | 0.00010232 | 6.4294e-05 | 8.4326e-05 | 0.00016001 | 8.3788e-05
3 | 21 | 3 | 8.3569e-05 | 6.9632e-05 | 4.5845e-05 | 8.3569e-05 | 0.00017223 | 8.3459e-05 | 8.3569e-05 | 6.9632e-05 | 4.5845e-05 | 8.3569e-05 | 0.00017223 | 8.3459e-05
3 | 21 | 4 | 8.5683e-05 | 4.6265e-05 | 3.1329e-05 | 8.5683e-05 | 0.00018147 | 8.4645e-05 | 8.5683e-05 | 4.6265e-05 | 3.1329e-05 | 8.5683e-05 | 0.00018147 | 8.4645e-05
3 | 21 | 5 | 9.1766e-05 | 2.843e-05 | 2.126e-05 | 9.1766e-05 | 0.00018951 | 8.9805e-05 | 9.1766e-05 | 2.843e-05 | 2.126e-05 | 9.1766e-05 | 0.00018951 | 8.9805e-05
3 | 21 | 6 | 0.00010507 | 1.6782e-05 | 2.165e-05 | 0.00010507 | 0.00019227 | 9.7127e-05 | 0.00010507 | 1.6782e-05 | 2.165e-05 | 0.00010507 | 0.00019227 | 9.7127e-05
3 | 21 | 7 | 0.00011261 | 1.0032e-05 | 4.1223e-05 | 0.00011261 | 0.00018677 | 0.00010734 | 0.00011261 | 1.0032e-05 | 4.1223e-05 | 0.00011261 | 0.00018677 | 0.00010734
3 | 21 | 8 | 0.00011554 | 1.4892e-05 | 8.8777e-05 | 0.00011554 | 0.00017164 | 0.00011519 | 0.00011554 | 1.4892e-05 | 8.8777e-05 | 0.00011554 | 0.00017164 | 0.00011519
3 | 21 | 9 | 0.00011769 | 3.0961e-05 | 0.00014147 | 0.00011769 | 0.00014835 | 0.0001216 | 0.00011769 | 3.0961e-05 | 0.00014147 | 0.00011769 | 0.00014835 | 0.0001216
3 | 21 | 10 | 0.00011926 | 3.397e-05 | 0.00013883 | 0.00011926 | 0.0001235 | 0.00012398 | 0.00011926 | 3.397e-05 | 0.00013883 | 0.00011926 | 0.0001235 | 0.00012398
3 | 21 | 11 | 0.00011985 | 4.0025e-05 | 0.00011278 | 0.00011985 | 0.00010606 | 0.00012362 | 0.00011985 | 4.0025e-05 | 0.00011278 | 0.00011985 | 0.00010606 | 0.00012362
3 | 21 | 12 | 0.00011869 | 4.9644e-05 | 9.7038e-05 | 0.00011869 | 9.3846e-05 | 0.00012361 | 0.00011869 | 4.9644e-05 | 9.7038e-05 | 0.00011869 | 9.3846e-05 | 0.00012361
3 | 21 | 13 | 0.0001187 | 7.1583e-05 | 0.00010244 | 0.0001187 | 8.8642e-05 | 0.00012377 | 0.0001187 | 7.1583e-05 | 0.00010244 | 0.0001187 | 8.8642e-05 | 0.00012377
3 | 21 | 14 | 0.00011822 | 8.5165e-05 | 0.00011388 | 0.00011822 | 8.6709e-05 | 0.00012429 | 0.00011822 | 8.5165e-05 | 0.00011388 | 0.00011822 | 8.6709e-05 | 0.00012429
3 | 21 | 15 | 0.00011628 | 9.8251e-05 | 0.00011899 | 0.00011628 | 8.5819e-05 | 0.000123 | 0.00011628 | 9.8251e-05 | 0.00011899 | 0.00011628 | 8.5819e-05 | 0.000123
3 | 21 | 16 | 0.00011465 | 0.00013432 | 0.00014197 | 0.00011465 | 8.8147e-05 | 0.00012114 | 0.00011465 | 0.00013432 | 0.00014197 | 0.00011465 | 8.8147e-05 | 0.00012114
3 | 21 | 17 | 0.00011345 | 0.00016985 | 0.00016025 | 0.00011345 | 9.671e-05 | 0.00011661 | 0.00011345 | 0.00016985 | 0.00016025 | 0.00011345 | 9.671e-05 | 0.00011661
3 | 21 | 18 | 0.00011387 | 0.00021645 | 0.00018877 | 0.00011387 | 0.00010452 | 0.00011968 | 0.00011387 | 0.00021645 | 0.00018877 | 0.00011387 | 0.00010452 | 0.00011968
3 | 21 | 19 | 0.00012187 | 0.00025025 | 0.00020674 | 0.00012187 | 0.00011254 | 0.00012297 | 0.00012187 | 0.00025025 | 0.00020674 | 0.00012187 | 0.00011254 | 0.00012297
3 | 21 | 20 | 0.00012438 | 0.00025723 | 0.00020107 | 0.00012438 | 0.00011248 | 0.00012225 | 0.00012438 | 0.00025723 | 0.00020107 | 0.00012438 | 0.00011248 | 0.00012225
3 | 21 | 21 | 0.00011796 | 0.00024903 | 0.00018308 | 0.00011796 | 0.0001125 | 0.00011612 | 0.00011796 | 0.00024903 | 0.00018308 | 0.00011796 | 0.0001125 | 0.00011612
3 | 21 | 22 | 0.0001073 | 0.00023427 | 0.00016806 | 0.0001073 | 0.00011656 | 0.0001059 | 0.0001073 | 0.00023427 | 0.00016806 | 0.0001073 | 0.00011656 | 0.0001059
3 | 21 | 23 | 9.7114e-05 | 0.00021718 | 0.00015198 | 9.7114e-05 | 0.00012597 | 9.6198e-05 | 9.7114e-05 | 0.00021718 | 0.00015198 | 9.7114e-05 | 0.00012597 | 9.6198e-05
3 | 21 | 24 | 9.1371e-05 | 0.00018064 | 0.00012195 | 9.1371e-05 | 0.00013633 | 9.0134e-05 | 9.1371e-05 | 0.00018064 | 0.00012195 | 9.1371e-05 | 0.00013633 | 9.0134e-05
3 | 22 | 1 | 8.7385e-05 | 0.00013825 | 8.7285e-05 | 8.7385e-05 | 0.00014878 | 8.5914e-05 | 8.7385e-05 | 0.00013825 | 8.7285e-05 | 8.7385e-05 | 0.00014878 | 8.5914e-05
3 | 22 | 2 | 8.5233e-05 | 0.00010232 | 6.4294e-05 | 8.5233e-05 | 0.00016001 | 8.3788e-05 | 8.5233e-05 | 0.00010232 | 6.4294e-05 | 8.5233e-05 | 0.00016001 | 8.3788e-05
3 | 22 | 3 | 8.3111e-05 | 6.9632e-05 | 4.5845e-05 | 8.3111e-05 | 0.00017223 | 8.3459e-05 | 8.3111e-05 | 6.9632e-05 | 4.5845e-05 | 8.3111e-05 | 0.00017223 | 8.3459e-05
3 | 22 | 4 | 8.5479e-05 | 4.6265e-05 | 3.1329e-05 | 8.5479e-05 | 0.00018147 | 8.4645e-05 | 8.5479e-05 | 4.6265e-05 | 3.1329e-05 | 8.5479e-05 | 0.00018147 | 8.4645e-05
3 | 22 | 5 | 9.1683e-05 | 2.843e-05 | 2.126e-05 | 9.1683e-05 | 0.00018951 | 8.9805e-05 | 9.1683e-05 | 2.843e-05 | 2.126e-05 | 9.1683e-05 | 0.00018951 | 8.9805e-05
3 | 22 | 6 | 0.00010447 | 1.6782e-05 | 2.165e-05 | 0.00010447 | 0.00019227 | 9.7127e-05 | 0.00010447 | 1.6782e-05 | 2.165e-05 | 0.00010447 | 0.00019227 | 9.7127e-05
3 | 22 | 7 | 0.00011243 | 1.0032e-05 | 4.1223e-05 | 0.00011243 | 0.00018677 | 0.00010734 | 0.00011243 | 1.0032e-05 | 4.1223e-05 | 0.00011243 | 0.00018677 | 0.00010734
3 | 22 | 8 | 0.00011488 | 1.4892e-05 | 8.8777e-05 | 0.00011488 | 0.00017164 | 0.00011519 | 0.00011488 | 1.4892e-05 | 8.8777e-05 | 0.00011488 | 0.00017164 | 0.00011519
3 | 22 | 9 | 0.00011703 | 3.0961e-05 | 0.00014147 | 0.00011703 | 0.00014835 | 0.0001216 | 0.00011703 | 3.0961e-05 | 0.00014147 | 0.00011703 | 0.00014835 | 0.0001216
3 | 22 | 10 | 0.00011905 | 3.397e-05 | 0.00013883 | 0.00011905 | 0.0001235 | 0.00012398 | 0.00011905 | 3.397e-05 | 0.00013883 | 0.00011905 | 0.0001235 | 0.00012398
3 | 22 | 11 | 0.00012002 | 4.0025e-05 | 0.00011278 | 0.00012002 | 0.00010606 | 0.00012362 | 0.00012002 | 4.0025e-05 | 0.00011278 | 0.00012002 | 0.00010606 | 0.00012362
3 | 22 | 12 | 0.00012056 | 4.9644e-05 | 9.7038e-05 | 0.00012056 | 9.3846e-05 | 0.00012361 | 0.00012056 | 4.9644e-05 | 9.7038e-05 | 0.00012056 | 9.3846e-05 | 0.00012361
3 | 22 | 13 | 0.0001215 | 7.1583e-05 | 0.00010244 | 0.0001215 | 8.8642e-05 | 0.00012377 | 0.0001215 | 7.1583e-05 | 0.00010244 | 0.0001215 | 8.8642e-05 | 0.00012377
3 | 22 | 14 | 0.00012119 | 8.5165e-05 | 0.00011388 | 0.00012119 | 8.6709e-05 | 0.00012429 | 0.00012119 | 8.5165e-05 | 0.00011388 | 0.00012119 | 8.6709e-05 | 0.00012429
3 | 22 | 15 | 0.00012064 | 9.8251e-05 | 0.00011899 | 0.00012064 | 8.5819e-05 | 0.000123 | 0.00012064 | 9.8251e-05 | 0.00011899 | 0.00012064 | 8.5819e-05 | 0.000123
3 | 22 | 16 | 0.00011966 | 0.00013432 | 0.00014197 | 0.00011966 | 8.8147e-05 | 0.00012114 | 0.00011966 | 0.00013432 | 0.00014197 | 0.00011966 | 8.8147e-05 | 0.00012114
3 | 22 | 17 | 0.00011765 | 0.00016985 | 0.00016025 | 0.00011765 | 9.671e-05 | 0.00011661 | 0.00011765 | 0.00016985 | 0.00016025 | 0.00011765 | 9.671e-05 | 0.00011661
3 | 22 | 18 | 0.00011635 | 0.00021645 | 0.00018877 | 0.00011635 | 0.00010452 | 0.00011968 | 0.00011635 | 0.00021645 | 0.00018877 | 0.00011635 | 0.00010452 | 0.00011968
3 | 22 | 19 | 0.00012425 | 0.00025025 | 0.00020674 | 0.00012425 | 0.00011254 | 0.00012297 | 0.00012425 | 0.00025025 | 0.00020674 | 0.00012425 | 0.00011254 | 0.00012297
3 | 22 | 20 | 0.00012535 | 0.00025723 | 0.00020107 | 0.00012535 | 0.00011248 | 0.00012225 | 0.00012535 | 0.00025723 | 0.00020107 | 0.00012535 | 0.00011248 | 0.00012225
3 | 22 | 21 | 0.00011853 | 0.00024903 | 0.00018308 | 0.00011853 | 0.0001125 | 0.00011612 | 0.00011853 | 0.00024903 | 0.00018308 | 0.00011853 | 0.0001125 | 0.00011612
3 | 22 | 22 | 0.00010798 | 0.00023427 | 0.00016806 | 0.00010798 | 0.00011656 | 0.0001059 | 0.00010798 | 0.00023427 | 0.00016806 | 0.00010798 | 0.00011656 | 0.0001059
3 | 22 | 23 | 9.7767e-05 | 0.00021718 | 0.00015198 | 9.7767e-05 | 0.00012597 | 9.6198e-05 | 9.7767e-05 | 0.00021718 | 0.00015198 | 9.7767e-05 | 0.00012597 | 9.6198e-05
3 | 22 | 24 | 9.0402e-05 | 0.00018064 | 0.00012195 | 9.0402e-05 | 0.00013633 | 9.0134e-05 | 9.0402e-05 | 0.00018064 | 0.00012195 | 9.0402e-05 | 0.00013633 | 9.0134e-05
3 | 23 | 1 | 8.6282e-05 | 0.00013825 | 8.7285e-05 | 8.6282e-05 | 0.00014878 | 8.5914e-05 | 8.6282e-05 | 0.00013825 | 8.7285e-05 | 8.6282e-05 | 0.00014878 | 8.5914e-05
3 | 23 | 2 | 8.3752e-05 | 0.00010232 | 6.4294e-05 | 8.3752e-05 | 0.00016001 | 8.3788e-05 | 8.3752e-05 | 0.00010232 | 6.4294e-05 | 8.3752e-05 | 0.00016001 | 8.3788e-05
3 | 23 | 3 | 8.2745e-05 | 6.9632e-05 | 4.5845e-05 | 8.2745e-05 | 0.00017223 | 8.3459e-05 | 8.2745e-05 | 6.9632e-05 | 4.5845e-05 | 8.2745e-05 | 0.00017223 | 8.3459e-05
3 | 23 | 4 | 8.4842e-05 | 4.6265e-05 | 3.1329e-05 | 8.4842e-05 | 0.00018147 | 8.4645e-05 | 8.4842e-05 | 4.6265e-05 | 3.1329e-05 | 8.4842e-05 | 0.00018147 | 8.4645e-05
3 | 23 | 5 | 9.1417e-05 | 2.843e-05 | 2.126e-05 | 9.1417e-05 | 0.00018951 | 8.9805e-05 | 9.1417e-05 | 2.843e-05 | 2.126e-05 | 9.1417e-05 | 0.00018951 | 8.9805e-05
3 | 23 | 6 | 0.00010256 | 1.6782e-05 | 2.165e-05 | 0.00010256 | 0.00019227 | 9.7127e-05 | 0.00010256 | 1.6782e-05 | 2.165e-05 | 0.00010256 | 0.00019227 | 9.7127e-05
3 | 23 | 7 | 0.00011053 | 1.0032e-05 | 4.1223e-05 | 0.00011053 | 0.00018677 | 0.00010734 | 0.00011053 | 1.0032e-05 | 4.1223e-05 | 0.00011053 | 0.00018677 | 0.00010734
3 | 23 | 8 | 0.00011399 | 1.4892e-05 | 8.8777e-05 | 0.00011399 | 0.00017164 | 0.00011519 | 0.00011399 | 1.4892e-05 | 8.8777e-05 | 0.00011399 | 0.00017164 | 0.00011519
3 | 23 | 9 | 0.0001168 | 3.0961e-05 | 0.00014147 | 0.0001168 | 0.00014835 | 0.0001216 | 0.0001168 | 3.0961e-05 | 0.00014147 | 0.0001168 | 0.00014835 | 0.0001216
3 | 23 | 10 | 0.00011958 | 3.397e-05 | 0.00013883 | 0.00011958 | 0.0001235 | 0.00012398 | 0.00011958 | 3.397e-05 | 0.00013883 | 0.00011958 | 0.0001235 | 0.00012398
3 | 23 | 11 | 0.00012048 | 4.0025e-05 | 0.00011278 | 0.00012048 | 0.00010606 | 0.00012362 | 0.00012048 | 4.0025e-05 | 0.00011278 | 0.00012048 | 0.00010606 | 0.00012362
3 | 23 | 12 | 0.0001215 | 4.9644e-05 | 9.7038e-05 | 0.0001215 | 9.3846e-05 | 0.00012361 | 0.0001215 | 4.9644e-05 | 9.7038e-05 | 0.0001215 | 9.3846e-05 | 0.00012361
3 | 23 | 13 | 0.00012221 | 7.1583e-05 | 0.00010244 | 0.00012221 | 8.8642e-05 | 0.00012377 | 0.00012221 | 7.1583e-05 | 0.00010244 | 0.00012221 | 8.8642e-05 | 0.00012377
3 | 23 | 14 | 0.0001212 | 8.5165e-05 | 0.00011388 | 0.0001212 | 8.6709e-05 | 0.00012429 | 0.0001212 | 8.5165e-05 | 0.00011388 | 0.0001212 | 8.6709e-05 | 0.00012429
3 | 23 | 15 | 0.00011986 | 9.8251e-05 | 0.00011899 | 0.00011986 | 8.5819e-05 | 0.000123 | 0.00011986 | 9.8251e-05 | 0.00011899 | 0.00011986 | 8.5819e-05 | 0.000123
3 | 23 | 16 | 0.00011848 | 0.00013432 | 0.00014197 | 0.00011848 | 8.8147e-05 | 0.00012114 | 0.00011848 | 0.00013432 | 0.00014197 | 0.00011848 | 8.8147e-05 | 0.00012114
3 | 23 | 17 | 0.00011611 | 0.00016985 | 0.00016025 | 0.00011611 | 9.671e-05 | 0.00011661 | 0.00011611 | 0.00016985 | 0.00016025 | 0.00011611 | 9.671e-05 | 0.00011661
3 | 23 | 18 | 0.00011386 | 0.00021645 | 0.00018877 | 0.00011386 | 0.00010452 | 0.00011968 | 0.00011386 | 0.00021645 | 0.00018877 | 0.00011386 | 0.00010452 | 0.00011968
3 | 23 | 19 | 0.00011975 | 0.00025025 | 0.00020674 | 0.00011975 | 0.00011254 | 0.00012297 | 0.00011975 | 0.00025025 | 0.00020674 | 0.00011975 | 0.00011254 | 0.00012297
3 | 23 | 20 | 0.00012182 | 0.00025723 | 0.00020107 | 0.00012182 | 0.00011248 | 0.00012225 | 0.00012182 | 0.00025723 | 0.00020107 | 0.00012182 | 0.00011248 | 0.00012225
3 | 23 | 21 | 0.00011649 | 0.00024903 | 0.00018308 | 0.00011649 | 0.0001125 | 0.00011612 | 0.00011649 | 0.00024903 | 0.00018308 | 0.00011649 | 0.0001125 | 0.00011612
3 | 23 | 22 | 0.00010765 | 0.00023427 | 0.00016806 | 0.00010765 | 0.00011656 | 0.0001059 | 0.00010765 | 0.00023427 | 0.00016806 | 0.00010765 | 0.00011656 | 0.0001059
3 | 23 | 23 | 9.7888e-05 | 0.00021718 | 0.00015198 | 9.7888e-05 | 0.00012597 | 9.6198e-05 | 9.7888e-05 | 0.00021718 | 0.00015198 | 9.7888e-05 | 0.00012597 | 9.6198e-05
3 | 23 | 24 | 9.0572e-05 | 0.00018064 | 0.00012195 | 9.0572e-05 | 0.00013633 | 9.0134e-05 | 9.0572e-05 | 0.00018064 | 0.00012195 | 9.0572e-05 | 0.00013633 | 9.0134e-05
3 | 24 | 1 | 8.6091e-05 | 0.00013825 | 8.7285e-05 | 8.6091e-05 | 0.00014878 | 8.5914e-05 | 8.6091e-05 | 0.00013825 | 8.7285e-05 | 8.6091e-05 | 0.00014878 | 8.5914e-05
3 | 24 | 2 | 8.3303e-05 | 0.00010232 | 6.4294e-05 | 8.3303e-05 | 0.00016001 | 8.3788e-05 | 8.3303e-05 | 0.00010232 | 6.4294e-05 | 8.3303e-05 | 0.00016001 | 8.3788e-05
3 | 24 | 3 | 8.1567e-05 | 6.9632e-05 | 4.5845e-05 | 8.1567e-05 | 0.00017223 | 8.3459e-05 | 8.1567e-05 | 6.9632e-05 | 4.5845e-05 | 8.1567e-05 | 0.00017223 | 8.3459e-05
3 | 24 | 4 | 8.1725e-05 | 4.6265e-05 | 3.1329e-05 | 8.1725e-05 | 0.00018147 | 8.4645e-05 | 8.1725e-05 | 4.6265e-05 | 3.1329e-05 | 8.1725e-05 | 0.00018147 | 8.4645e-05
3 | 24 | 5 | 8.4368e-05 | 2.843e-05 | 2.126e-05 | 8.4368e-05 | 0.00018951 | 8.9805e-05 | 8.4368e-05 | 2.843e-05 | 2.126e-05 | 8.4368e-05 | 0.00018951 | 8.9805e-05
3 | 24 | 6 | 8.8899e-05 | 1.6782e-05 | 2.165e-05 | 8.8899e-05 | 0.00019227 | 9.7127e-05 | 8.8899e-05 | 1.6782e-05 | 2.165e-05 | 8.8899e-05 | 0.00019227 | 9.7127e-05
3 | 24 | 7 | 9.1334e-05 | 1.0032e-05 | 4.1223e-05 | 9.1334e-05 | 0.00018677 | 0.00010734 | 9.1334e-05 | 1.0032e-05 | 4.1223e-05 | 9.1334e-05 | 0.00018677 | 0.00010734
3 | 24 | 8 | 9.7122e-05 | 1.4892e-05 | 8.8777e-05 | 9.7122e-05 | 0.00017164 | 0.00011519 | 9.7122e-05 | 1.4892e-05 | 8.8777e-05 | 9.7122e-05 | 0.00017164 | 0.00011519
3 | 24 | 9 | 0.00010108 | 3.0961e-05 | 0.00014147 | 0.00010108 | 0.00014835 | 0.0001216 | 0.00010108 | 3.0961e-05 | 0.00014147 | 0.00010108 | 0.00014835 | 0.0001216
3 | 24 | 10 | 0.00010504 | 3.397e-05 | 0.00013883 | 0.00010504 | 0.0001235 | 0.00012398 | 0.00010504 | 3.397e-05 | 0.00013883 | 0.00010504 | 0.0001235 | 0.00012398
3 | 24 | 11 | 0.00010653 | 4.0025e-05 | 0.00011278 | 0.00010653 | 0.00010606 | 0.00012362 | 0.00010653 | 4.0025e-05 | 0.00011278 | 0.00010653 | 0.00010606 | 0.00012362
3 | 24 | 12 | 0.00010579 | 4.9644e-05 | 9.7038e-05 | 0.00010579 | 9.3846e-05 | 0.00012361 | 0.00010579 | 4.9644e-05 | 9.7038e-05 | 0.00010579 | 9.3846e-05 | 0.00012361
3 | 24 | 13 | 0.00010478 | 7.1583e-05 | 0.00010244 | 0.00010478 | 8.8642e-05 | 0.00012377 | 0.00010478 | 7.1583e-05 | 0.00010244 | 0.00010478 | 8.8642e-05 | 0.00012377
3 | 24 | 14 | 0.00010418 | 8.5165e-05 | 0.00011388 | 0.00010418 | 8.6709e-05 | 0.00012429 | 0.00010418 | 8.5165e-05 | 0.00011388 | 0.00010418 | 8.6709e-05 | 0.00012429
3 | 24 | 15 | 0.00010324 | 9.8251e-05 | 0.00011899 | 0.00010324 | 8.5819e-05 | 0.000123 | 0.00010324 | 9.8251e-05 | 0.00011899 | 0.00010324 | 8.5819e-05 | 0.000123
3 | 24 | 16 | 0.0001028 | 0.00013432 | 0.00014197 | 0.0001028 | 8.8147e-05 | 0.00012114 | 0.0001028 | 0.00013432 | 0.00014197 | 0.0001028 | 8.8147e-05 | 0.00012114
3 | 24 | 17 | 0.00010271 | 0.00016985 | 0.00016025 | 0.00010271 | 9.671e-05 | 0.00011661 | 0.00010271 | 0.00016985 | 0.00016025 | 0.00010271 | 9.671e-05 | 0.00011661
3 | 24 | 18 | 0.00010357 | 0.00021645 | 0.00018877 | 0.00010357 | 0.00010452 | 0.00011968 | 0.00010357 | 0.00021645 | 0.00018877 | 0.00010357 | 0.00010452 | 0.00011968
3 | 24 | 19 | 0.00011123 | 0.00025025 | 0.00020674 | 0.00011123 | 0.00011254 | 0.00012297 | 0.00011123 | 0.00025025 | 0.00020674 | 0.00011123 | 0.00011254 | 0.00012297
3 | 24 | 20 | 0.00011338 | 0.00025723 | 0.00020107 | 0.00011338 | 0.00011248 | 0.00012225 | 0.00011338 | 0.00025723 | 0.00020107 | 0.00011338 | 0.00011248 | 0.00012225
3 | 24 | 21 | 0.00010952 | 0.00024903 | 0.00018308 | 0.00010952 | 0.0001125 | 0.00011612 | 0.00010952 | 0.00024903 | 0.00018308 | 0.00010952 | 0.0001125 | 0.00011612
3 | 24 | 22 | 0.00010262 | 0.00023427 | 0.00016806 | 0.00010262 | 0.00011656 | 0.0001059 | 0.00010262 | 0.00023427 | 0.00016806 | 0.00010262 | 0.00011656 | 0.0001059
3 | 24 | 23 | 9.4076e-05 | 0.00021718 | 0.00015198 | 9.4076e-05 | 0.00012597 | 9.6198e-05 | 9.4076e-05 | 0.00021718 | 0.00015198 | 9.4076e-05 | 0.00012597 | 9.6198e-05
3 | 24 | 24 | 8.793e-05 | 0.00018064 | 0.00012195 | 8.793e-05 | 0.00013633 | 9.0134e-05 | 8.793e-05 | 0.00018064 | 0.00012195 | 8.793e-05 | 0.00013633 | 9.0134e-05
3 | 25 | 1 | 8.3119e-05 | 0.00013825 | 8.7285e-05 | 8.3119e-05 | 0.00014878 | 8.5914e-05 | 8.3119e-05 | 0.00013825 | 8.7285e-05 | 8.3119e-05 | 0.00014878 | 8.5914e-05
3 | 25 | 2 | 8.0098e-05 | 0.00010232 | 6.4294e-05 | 8.0098e-05 | 0.00016001 | 8.3788e-05 | 8.0098e-05 | 0.00010232 | 6.4294e-05 | 8.0098e-05 | 0.00016001 | 8.3788e-05
3 | 25 | 3 | 7.9512e-05 | 6.9632e-05 | 4.5845e-05 | 7.9512e-05 | 0.00017223 | 8.3459e-05 | 7.9512e-05 | 6.9632e-05 | 4.5845e-05 | 7.9512e-05 | 0.00017223 | 8.3459e-05
3 | 25 | 4 | 7.9657e-05 | 4.6265e-05 | 3.1329e-05 | 7.9657e-05 | 0.00018147 | 8.4645e-05 | 7.9657e-05 | 4.6265e-05 | 3.1329e-05 | 7.9657e-05 | 0.00018147 | 8.4645e-05
3 | 25 | 5 | 8.0373e-05 | 2.843e-05 | 2.126e-05 | 8.0373e-05 | 0.00018951 | 8.9805e-05 | 8.0373e-05 | 2.843e-05 | 2.126e-05 | 8.0373e-05 | 0.00018951 | 8.9805e-05
3 | 25 | 6 | 8.2799e-05 | 1.6782e-05 | 2.165e-05 | 8.2799e-05 | 0.00019227 | 9.7127e-05 | 8.2799e-05 | 1.6782e-05 | 2.165e-05 | 8.2799e-05 | 0.00019227 | 9.7127e-05
3 | 25 | 7 | 8.4946e-05 | 1.0032e-05 | 4.1223e-05 | 8.4946e-05 | 0.00018677 | 0.00010734 | 8.4946e-05 | 1.0032e-05 | 4.1223e-05 | 8.4946e-05 | 0.00018677 | 0.00010734
3 | 25 | 8 | 9.1022e-05 | 1.4892e-05 | 8.8777e-05 | 9.1022e-05 | 0.00017164 | 0.00011519 | 9.1022e-05 | 1.4892e-05 | 8.8777e-05 | 9.1022e-05 | 0.00017164 | 0.00011519
3 | 25 | 9 | 9.4613e-05 | 3.0961e-05 | 0.00014147 | 9.4613e-05 | 0.00014835 | 0.0001216 | 9.4613e-05 | 3.0961e-05 | 0.00014147 | 9.4613e-05 | 0.00014835 | 0.0001216
3 | 25 | 10 | 9.7417e-05 | 3.397e-05 | 0.00013883 | 9.7417e-05 | 0.0001235 | 0.00012398 | 9.7417e-05 | 3.397e-05 | 0.00013883 | 9.7417e-05 | 0.0001235 | 0.00012398
3 | 25 | 11 | 9.9173e-05 | 4.0025e-05 | 0.00011278 | 9.9173e-05 | 0.00010606 | 0.00012362 | 9.9173e-05 | 4.0025e-05 | 0.00011278 | 9.9173e-05 | 0.00010606 | 0.00012362
3 | 25 | 12 | 9.9731e-05 | 4.9644e-05 | 9.7038e-05 | 9.9731e-05 | 9.3846e-05 | 0.00012361 | 9.9731e-05 | 4.9644e-05 | 9.7038e-05 | 9.9731e-05 | 9.3846e-05 | 0.00012361
3 | 25 | 13 | 0.00010013 | 7.1583e-05 | 0.00010244 | 0.00010013 | 8.8642e-05 | 0.00012377 | 0.00010013 | 7.1583e-05 | 0.00010244 | 0.00010013 | 8.8642e-05 | 0.00012377
3 | 25 | 14 | 0.00010082 | 8.5165e-05 | 0.00011388 | 0.00010082 | 8.6709e-05 | 0.00012429 | 0.00010082 | 8.5165e-05 | 0.00011388 | 0.00010082 | 8.6709e-05 | 0.00012429
3 | 25 | 15 | 9.9606e-05 | 9.8251e-05 | 0.00011899 | 9.9606e-05 | 8.5819e-05 | 0.000123 | 9.9606e-05 | 9.8251e-05 | 0.00011899 | 9.9606e-05 | 8.5819e-05 | 0.000123
3 | 25 | 16 | 9.9802e-05 | 0.00013432 | 0.00014197 | 9.9802e-05 | 8.8147e-05 | 0.00012114 | 9.9802e-05 | 0.00013432 | 0.00014197 | 9.9802e-05 | 8.8147e-05 | 0.00012114
3 | 25 | 17 | 0.00010058 | 0.00016985 | 0.00016025 | 0.00010058 | 9.671e-05 | 0.00011661 | 0.00010058 | 0.00016985 | 0.00016025 | 0.00010058 | 9.671e-05 | 0.00011661
3 | 25 | 18 | 0.00010276 | 0.00021645 | 0.00018877 | 0.00010276 | 0.00010452 | 0.00011968 | 0.00010276 | 0.00021645 | 0.00018877 | 0.00010276 | 0.00010452 | 0.00011968
3 | 25 | 19 | 0.00011218 | 0.00025025 | 0.00020674 | 0.00011218 | 0.00011254 | 0.00012297 | 0.00011218 | 0.00025025 | 0.00020674 | 0.00011218 | 0.00011254 | 0.00012297
3 | 25 | 20 | 0.00011539 | 0.00025723 | 0.00020107 | 0.00011539 | 0.00011248 | 0.00012225 | 0.00011539 | 0.00025723 | 0.00020107 | 0.00011539 | 0.00011248 | 0.00012225
3 | 25 | 21 | 0.00010995 | 0.00024903 | 0.00018308 | 0.00010995 | 0.0001125 | 0.00011612 | 0.00010995 | 0.00024903 | 0.00018308 | 0.00010995 | 0.0001125 | 0.00011612
3 | 25 | 22 | 0.0001014 | 0.00023427 | 0.00016806 | 0.0001014 | 0.00011656 | 0.0001059 | 0.0001014 | 0.00023427 | 0.00016806 | 0.0001014 | 0.00011656 | 0.0001059
3 | 25 | 23 | 9.2224e-05 | 0.00021718 | 0.00015198 | 9.2224e-05 | 0.00012597 | 9.6198e-05 | 9.2224e-05 | 0.00021718 | 0.00015198 | 9.2224e-05 | 0.00012597 | 9.6198e-05
3 | 25 | 24 | 8.5866e-05 | 0.00018064 | 0.00012195 | 8.5866e-05 | 0.00013633 | 9.0134e-05 | 8.5866e-05 | 0.00018064 | 0.00012195 | 8.5866e-05 | 0.00013633 | 9.0134e-05
3 | 26 | 1 | 8.1447e-05 | 0.00013825 | 8.7285e-05 | 8.1447e-05 | 0.00014878 | 8.5914e-05 | 8.1447e-05 | 0.00013825 | 8.7285e-05 | 8.1447e-05 | 0.00014878 | 8.5914e-05
3 | 26 | 2 | 7.984e-05 | 0.00010232 | 6.4294e-05 | 7.984e-05 | 0.00016001 | 8.3788e-05 | 7.984e-05 | 0.00010232 | 6.4294e-05 | 7.984e-05 | 0.00016001 | 8.3788e-05
3 | 26 | 3 | 7.9533e-05 | 6.9632e-05 | 4.5845e-05 | 7.9533e-05 | 0.00017223 | 8.3459e-05 | 7.9533e-05 | 6.9632e-05 | 4.5845e-05 | 7.9533e-05 | 0.00017223 | 8.3459e-05
3 | 26 | 4 | 8.2587e-05 | 4.6265e-05 | 3.1329e-05 | 8.2587e-05 | 0.00018147 | 8.4645e-05 | 8.2587e-05 | 4.6265e-05 | 3.1329e-05 | 8.2587e-05 | 0.00018147 | 8.4645e-05
3 | 26 | 5 | 8.9087e-05 | 2.843e-05 | 2.126e-05 | 8.9087e-05 | 0.00018951 | 8.9805e-05 | 8.9087e-05 | 2.843e-05 | 2.126e-05 | 8.9087e-05 | 0.00018951 | 8.9805e-05
3 | 26 | 6 | 0.00010177 | 1.6782e-05 | 2.165e-05 | 0.00010177 | 0.00019227 | 9.7127e-05 | 0.00010177 | 1.6782e-05 | 2.165e-05 | 0.00010177 | 0.00019227 | 9.7127e-05
3 | 26 | 7 | 0.00011086 | 1.0032e-05 | 4.1223e-05 | 0.00011086 | 0.00018677 | 0.00010734 | 0.00011086 | 1.0032e-05 | 4.1223e-05 | 0.00011086 | 0.00018677 | 0.00010734
3 | 26 | 8 | 0.00011454 | 1.4892e-05 | 8.8777e-05 | 0.00011454 | 0.00017164 | 0.00011519 | 0.00011454 | 1.4892e-05 | 8.8777e-05 | 0.00011454 | 0.00017164 | 0.00011519
3 | 26 | 9 | 0.00011722 | 3.0961e-05 | 0.00014147 | 0.00011722 | 0.00014835 | 0.0001216 | 0.00011722 | 3.0961e-05 | 0.00014147 | 0.00011722 | 0.00014835 | 0.0001216
3 | 26 | 10 | 0.00012071 | 3.397e-05 | 0.00013883 | 0.00012071 | 0.0001235 | 0.00012398 | 0.00012071 | 3.397e-05 | 0.00013883 | 0.00012071 | 0.0001235 | 0.00012398
3 | 26 | 11 | 0.00012146 | 4.0025e-05 | 0.00011278 | 0.00012146 | 0.00010606 | 0.00012362 | 0.00012146 | 4.0025e-05 | 0.00011278 | 0.00012146 | 0.00010606 | 0.00012362
3 | 26 | 12 | 0.00012205 | 4.9644e-05 | 9.7038e-05 | 0.00012205 | 9.3846e-05 | 0.00012361 | 0.00012205 | 4.9644e-05 | 9.7038e-05 | 0.00012205 | 9.3846e-05 | 0.00012361
3 | 26 | 13 | 0.00012178 | 7.1583e-05 | 0.00010244 | 0.00012178 | 8.8642e-05 | 0.00012377 | 0.00012178 | 7.1583e-05 | 0.00010244 | 0.00012178 | 8.8642e-05 | 0.00012377
3 | 26 | 14 | 0.00011972 | 8.5165e-05 | 0.00011388 | 0.00011972 | 8.6709e-05 | 0.00012429 | 0.00011972 | 8.5165e-05 | 0.00011388 | 0.00011972 | 8.6709e-05 | 0.00012429
3 | 26 | 15 | 0.0001187 | 9.8251e-05 | 0.00011899 | 0.0001187 | 8.5819e-05 | 0.000123 | 0.0001187 | 9.8251e-05 | 0.00011899 | 0.0001187 | 8.5819e-05 | 0.000123
3 | 26 | 16 | 0.00011827 | 0.00013432 | 0.00014197 | 0.00011827 | 8.8147e-05 | 0.00012114 | 0.00011827 | 0.00013432 | 0.00014197 | 0.00011827 | 8.8147e-05 | 0.00012114
3 | 26 | 17 | 0.00011681 | 0.00016985 | 0.00016025 | 0.00011681 | 9.671e-05 | 0.00011661 | 0.00011681 | 0.00016985 | 0.00016025 | 0.00011681 | 9.671e-05 | 0.00011661
3 | 26 | 18 | 0.00011886 | 0.00021645 | 0.00018877 | 0.00011886 | 0.00010452 | 0.00011968 | 0.00011886 | 0.00021645 | 0.00018877 | 0.00011886 | 0.00010452 | 0.00011968
3 | 26 | 19 | 0.00012288 | 0.00025025 | 0.00020674 | 0.00012288 | 0.00011254 | 0.00012297 | 0.00012288 | 0.00025025 | 0.00020674 | 0.00012288 | 0.00011254 | 0.00012297
3 | 26 | 20 | 0.00012355 | 0.00025723 | 0.00020107 | 0.00012355 | 0.00011248 | 0.00012225 | 0.00012355 | 0.00025723 | 0.00020107 | 0.00012355 | 0.00011248 | 0.00012225
3 | 26 | 21 | 0.00011664 | 0.00024903 | 0.00018308 | 0.00011664 | 0.0001125 | 0.00011612 | 0.00011664 | 0.00024903 | 0.00018308 | 0.00011664 | 0.0001125 | 0.00011612
3 | 26 | 22 | 0.00010654 | 0.00023427 | 0.00016806 | 0.00010654 | 0.00011656 | 0.0001059 | 0.00010654 | 0.00023427 | 0.00016806 | 0.00010654 | 0.00011656 | 0.0001059
3 | 26 | 23 | 9.5495e-05 | 0.00021718 | 0.00015198 | 9.5495e-05 | 0.00012597 | 9.6198e-05 | 9.5495e-05 | 0.00021718 | 0.00015198 | 9.5495e-05 | 0.00012597 | 9.6198e-05
3 | 26 | 24 | 8.7597e-05 | 0.00018064 | 0.00012195 | 8.7597e-05 | 0.00013633 | 9.0134e-05 | 8.7597e-05 | 0.00018064 | 0.00012195 | 8.7597e-05 | 0.00013633 | 9.0134e-05
3 | 27 | 1 | 8.3702e-05 | 0.00013825 | 8.7285e-05 | 8.3702e-05 | 0.00014878 | 8.5914e-05 | 8.3702e-05 | 0.00013825 | 8.7285e-05 | 8.3702e-05 | 0.00014878 | 8.5914e-05
3 | 27 | 2 | 8.1942e-05 | 0.00010232 | 6.4294e-05 | 8.1942e-05 | 0.00016001 | 8.3788e-05 | 8.1942e-05 | 0.00010232 | 6.4294e-05 | 8.1942e-05 | 0.00016001 | 8.3788e-05
3 | 27 | 3 | 8.0623e-05 | 6.9632e-05 | 4.5845e-05 | 8.0623e-05 | 0.00017223 | 8.3459e-05 | 8.0623e-05 | 6.9632e-05 | 4.5845e-05 | 8.0623e-05 | 0.00017223 | 8.3459e-05
3 | 27 | 4 | 8.2795e-05 | 4.6265e-05 | 3.1329e-05 | 8.2795e-05 | 0.00018147 | 8.4645e-05 | 8.2795e-05 | 4.6265e-05 | 3.1329e-05 | 8.2795e-05 | 0.00018147 | 8.4645e-05
3 | 27 | 5 | 8.934e-05 | 2.843e-05 | 2.126e-05 | 8.934e-05 | 0.00018951 | 8.9805e-05 | 8.934e-05 | 2.843e-05 | 2.126e-05 | 8.934e-05 | 0.00018951 | 8.9805e-05
3 | 27 | 6 | 0.00010369 | 1.6782e-05 | 2.165e-05 | 0.00010369 | 0.00019227 | 9.7127e-05 | 0.00010369 | 1.6782e-05 | 2.165e-05 | 0.00010369 | 0.00019227 | 9.7127e-05
3 | 27 | 7 | 0.00011088 | 1.0032e-05 | 4.1223e-05 | 0.00011088 | 0.00018677 | 0.00010734 | 0.00011088 | 1.0032e-05 | 4.1223e-05 | 0.00011088 | 0.00018677 | 0.00010734
3 | 27 | 8 | 0.00011481 | 1.4892e-05 | 8.8777e-05 | 0.00011481 | 0.00017164 | 0.00011519 | 0.00011481 | 1.4892e-05 | 8.8777e-05 | 0.00011481 | 0.00017164 | 0.00011519
3 | 27 | 9 | 0.00011731 | 3.0961e-05 | 0.00014147 | 0.00011731 | 0.00014835 | 0.0001216 | 0.00011731 | 3.0961e-05 | 0.00014147 | 0.00011731 | 0.00014835 | 0.0001216
3 | 27 | 10 | 0.00011954 | 3.397e-05 | 0.00013883 | 0.00011954 | 0.0001235 | 0.00012398 | 0.00011954 | 3.397e-05 | 0.00013883 | 0.00011954 | 0.0001235 | 0.00012398
3 | 27 | 11 | 0.00011912 | 4.0025e-05 | 0.00011278 | 0.00011912 | 0.00010606 | 0.00012362 | 0.00011912 | 4.0025e-05 | 0.00011278 | 0.00011912 | 0.00010606 | 0.00012362
3 | 27 | 12 | 0.00011835 | 4.9644e-05 | 9.7038e-05 | 0.00011835 | 9.3846e-05 | 0.00012361 | 0.00011835 | 4.9644e-05 | 9.7038e-05 | 0.00011835 | 9.3846e-05 | 0.00012361
3 | 27 | 13 | 0.00011764 | 7.1583e-05 | 0.00010244 | 0.00011764 | 8.8642e-05 | 0.00012377 | 0.00011764 | 7.1583e-05 | 0.00010244 | 0.00011764 | 8.8642e-05 | 0.00012377
3 | 27 | 14 | 0.00011601 | 8.5165e-05 | 0.00011388 | 0.00011601 | 8.6709e-05 | 0.00012429 | 0.00011601 | 8.5165e-05 | 0.00011388 | 0.00011601 | 8.6709e-05 | 0.00012429
3 | 27 | 15 | 0.00011434 | 9.8251e-05 | 0.00011899 | 0.00011434 | 8.5819e-05 | 0.000123 | 0.00011434 | 9.8251e-05 | 0.00011899 | 0.00011434 | 8.5819e-05 | 0.000123
3 | 27 | 16 | 0.00011227 | 0.00013432 | 0.00014197 | 0.00011227 | 8.8147e-05 | 0.00012114 | 0.00011227 | 0.00013432 | 0.00014197 | 0.00011227 | 8.8147e-05 | 0.00012114
3 | 27 | 17 | 0.00011116 | 0.00016985 | 0.00016025 | 0.00011116 | 9.671e-05 | 0.00011661 | 0.00011116 | 0.00016985 | 0.00016025 | 0.00011116 | 9.671e-05 | 0.00011661
3 | 27 | 18 | 0.00011229 | 0.00021645 | 0.00018877 | 0.00011229 | 0.00010452 | 0.00011968 | 0.00011229 | 0.00021645 | 0.00018877 | 0.00011229 | 0.00010452 | 0.00011968
3 | 27 | 19 | 0.00012136 | 0.00025025 | 0.00020674 | 0.00012136 | 0.00011254 | 0.00012297 | 0.00012136 | 0.00025025 | 0.00020674 | 0.00012136 | 0.00011254 | 0.00012297
3 | 27 | 20 | 0.00012428 | 0.00025723 | 0.00020107 | 0.00012428 | 0.00011248 | 0.00012225 | 0.00012428 | 0.00025723 | 0.00020107 | 0.00012428 | 0.00011248 | 0.00012225
3 | 27 | 21 | 0.00011812 | 0.00024903 | 0.00018308 | 0.00011812 | 0.0001125 | 0.00011612 | 0.00011812 | 0.00024903 | 0.00018308 | 0.00011812 | 0.0001125 | 0.00011612
3 | 27 | 22 | 0.00010785 | 0.00023427 | 0.00016806 | 0.00010785 | 0.00011656 | 0.0001059 | 0.00010785 | 0.00023427 | 0.00016806 | 0.00010785 | 0.00011656 | 0.0001059
3 | 27 | 23 | 9.7176e-05 | 0.00021718 | 0.00015198 | 9.7176e-05 | 0.00012597 | 9.6198e-05 | 9.7176e-05 | 0.00021718 | 0.00015198 | 9.7176e-05 | 0.00012597 | 9.6198e-05
3 | 27 | 24 | 9.1725e-05 | 0.00018064 | 0.00012195 | 9.1725e-05 | 0.00013633 | 9.0134e-05 | 9.1725e-05 | 0.00018064 | 0.00012195 | 9.1725e-05 | 0.00013633 | 9.0134e-05
3 | 28 | 1 | 8.7867e-05 | 0.00013825 | 8.7285e-05 | 8.7867e-05 | 0.00014878 | 8.5914e-05 | 8.7867e-05 | 0.00013825 | 8.7285e-05 | 8.7867e-05 | 0.00014878 | 8.5914e-05
3 | 28 | 2 | 8.5496e-05 | 0.00010232 | 6.4294e-05 | 8.5496e-05 | 0.00016001 | 8.3788e-05 | 8.5496e-05 | 0.00010232 | 6.4294e-05 | 8.5496e-05 | 0.00016001 | 8.3788e-05
3 | 28 | 3 | 8.4742e-05 | 6.9632e-05 | 4.5845e-05 | 8.4742e-05 | 0.00017223 | 8.3459e-05 | 8.4742e-05 | 6.9632e-05 | 4.5845e-05 | 8.4742e-05 | 0.00017223 | 8.3459e-05
3 | 28 | 4 | 8.85e-05 | 4.6265e-05 | 3.1329e-05 | 8.85e-05 | 0.00018147 | 8.4645e-05 | 8.85e-05 | 4.6265e-05 | 3.1329e-05 | 8.85e-05 | 0.00018147 | 8.4645e-05
3 | 28 | 5 | 9.5432e-05 | 2.843e-05 | 2.126e-05 | 9.5432e-05 | 0.00018951 | 8.9805e-05 | 9.5432e-05 | 2.843e-05 | 2.126e-05 | 9.5432e-05 | 0.00018951 | 8.9805e-05
3 | 28 | 6 | 0.00010786 | 1.6782e-05 | 2.165e-05 | 0.00010786 | 0.00019227 | 9.7127e-05 | 0.00010786 | 1.6782e-05 | 2.165e-05 | 0.00010786 | 0.00019227 | 9.7127e-05
3 | 28 | 7 | 0.00011581 | 1.0032e-05 | 4.1223e-05 | 0.00011581 | 0.00018677 | 0.00010734 | 0.00011581 | 1.0032e-05 | 4.1223e-05 | 0.00011581 | 0.00018677 | 0.00010734
3 | 28 | 8 | 0.00011843 | 1.4892e-05 | 8.8777e-05 | 0.00011843 | 0.00017164 | 0.00011519 | 0.00011843 | 1.4892e-05 | 8.8777e-05 | 0.00011843 | 0.00017164 | 0.00011519
3 | 28 | 9 | 0.00011972 | 3.0961e-05 | 0.00014147 | 0.00011972 | 0.00014835 | 0.0001216 | 0.00011972 | 3.0961e-05 | 0.00014147 | 0.00011972 | 0.00014835 | 0.0001216
3 | 28 | 10 | 0.00012086 | 3.397e-05 | 0.00013883 | 0.00012086 | 0.0001235 | 0.00012398 | 0.00012086 | 3.397e-05 | 0.00013883 | 0.00012086 | 0.0001235 | 0.00012398
3 | 28 | 11 | 0.00012081 | 4.0025e-05 | 0.00011278 | 0.00012081 | 0.00010606 | 0.00012362 | 0.00012081 | 4.0025e-05 | 0.00011278 | 0.00012081 | 0.00010606 | 0.00012362
3 | 28 | 12 | 0.00011892 | 4.9644e-05 | 9.7038e-05 | 0.00011892 | 9.3846e-05 | 0.00012361 | 0.00011892 | 4.9644e-05 | 9.7038e-05 | 0.00011892 | 9.3846e-05 | 0.00012361
3 | 28 | 13 | 0.00011882 | 7.1583e-05 | 0.00010244 | 0.00011882 | 8.8642e-05 | 0.00012377 | 0.00011882 | 7.1583e-05 | 0.00010244 | 0.00011882 | 8.8642e-05 | 0.00012377
3 | 28 | 14 | 0.0001179 | 8.5165e-05 | 0.00011388 | 0.0001179 | 8.6709e-05 | 0.00012429 | 0.0001179 | 8.5165e-05 | 0.00011388 | 0.0001179 | 8.6709e-05 | 0.00012429
3 | 28 | 15 | 0.00011714 | 9.8251e-05 | 0.00011899 | 0.00011714 | 8.5819e-05 | 0.000123 | 0.00011714 | 9.8251e-05 | 0.00011899 | 0.00011714 | 8.5819e-05 | 0.000123
3 | 28 | 16 | 0.00011584 | 0.00013432 | 0.00014197 | 0.00011584 | 8.8147e-05 | 0.00012114 | 0.00011584 | 0.00013432 | 0.00014197 | 0.00011584 | 8.8147e-05 | 0.00012114
3 | 28 | 17 | 0.00011432 | 0.00016985 | 0.00016025 | 0.00011432 | 9.671e-05 | 0.00011661 | 0.00011432 | 0.00016985 | 0.00016025 | 0.00011432 | 9.671e-05 | 0.00011661
3 | 28 | 18 | 0.00011397 | 0.00021645 | 0.00018877 | 0.00011397 | 0.00010452 | 0.00011968 | 0.00011397 | 0.00021645 | 0.00018877 | 0.00011397 | 0.00010452 | 0.00011968
3 | 28 | 19 | 0.00012197 | 0.00025025 | 0.00020674 | 0.00012197 | 0.00011254 | 0.00012297 | 0.00012197 | 0.00025025 | 0.00020674 | 0.00012197 | 0.00011254 | 0.00012297
3 | 28 | 20 | 0.00012533 | 0.00025723 | 0.00020107 | 0.00012533 | 0.00011248 | 0.00012225 | 0.00012533 | 0.00025723 | 0.00020107 | 0.00012533 | 0.00011248 | 0.00012225
3 | 28 | 21 | 0.00011948 | 0.00024903 | 0.00018308 | 0.00011948 | 0.0001125 | 0.00011612 | 0.00011948 | 0.00024903 | 0.00018308 | 0.00011948 | 0.0001125 | 0.00011612
3 | 28 | 22 | 0.00010866 | 0.00023427 | 0.00016806 | 0.00010866 | 0.00011656 | 0.0001059 | 0.00010866 | 0.00023427 | 0.00016806 | 0.00010866 | 0.00011656 | 0.0001059
3 | 28 | 23 | 0.0001001 | 0.00021718 | 0.00015198 | 0.0001001 | 0.00012597 | 9.6198e-05 | 0.0001001 | 0.00021718 | 0.00015198 | 0.0001001 | 0.00012597 | 9.6198e-05
3 | 28 | 24 | 9.1933e-05 | 0.00018064 | 0.00012195 | 9.1933e-05 | 0.00013633 | 9.0134e-05 | 9.1933e-05 | 0.00018064 | 0.00012195 | 9.1933e-05 | 0.00013633 | 9.0134e-05
3 | 29 | 1 | 8.7988e-05 | 0.00013825 | 8.7285e-05 | 8.7988e-05 | 0.00014878 | 8.5914e-05 | 8.7988e-05 | 0.00013825 | 8.7285e-05 | 8.7988e-05 | 0.00014878 | 8.5914e-05
3 | 29 | 2 | 8.6145e-05 | 0.00010232 | 6.4294e-05 | 8.6145e-05 | 0.00016001 | 8.3788e-05 | 8.6145e-05 | 0.00010232 | 6.4294e-05 | 8.6145e-05 | 0.00016001 | 8.3788e-05
3 | 29 | 3 | 8.5812e-05 | 6.9632e-05 | 4.5845e-05 | 8.5812e-05 | 0.00017223 | 8.3459e-05 | 8.5812e-05 | 6.9632e-05 | 4.5845e-05 | 8.5812e-05 | 0.00017223 | 8.3459e-05
3 | 29 | 4 | 8.8075e-05 | 4.6265e-05 | 3.1329e-05 | 8.8075e-05 | 0.00018147 | 8.4645e-05 | 8.8075e-05 | 4.6265e-05 | 3.1329e-05 | 8.8075e-05 | 0.00018147 | 8.4645e-05
3 | 29 | 5 | 9.5295e-05 | 2.843e-05 | 2.126e-05 | 9.5295e-05 | 0.00018951 | 8.9805e-05 | 9.5295e-05 | 2.843e-05 | 2.126e-05 | 9.5295e-05 | 0.00018951 | 8.9805e-05
3 | 29 | 6 | 0.00010809 | 1.6782e-05 | 2.165e-05 | 0.00010809 | 0.00019227 | 9.7127e-05 | 0.00010809 | 1.6782e-05 | 2.165e-05 | 0.00010809 | 0.00019227 | 9.7127e-05
3 | 29 | 7 | 0.00011539 | 1.0032e-05 | 4.1223e-05 | 0.00011539 | 0.00018677 | 0.00010734 | 0.00011539 | 1.0032e-05 | 4.1223e-05 | 0.00011539 | 0.00018677 | 0.00010734
3 | 29 | 8 | 0.00011735 | 1.4892e-05 | 8.8777e-05 | 0.00011735 | 0.00017164 | 0.00011519 | 0.00011735 | 1.4892e-05 | 8.8777e-05 | 0.00011735 | 0.00017164 | 0.00011519
3 | 29 | 9 | 0.00011963 | 3.0961e-05 | 0.00014147 | 0.00011963 | 0.00014835 | 0.0001216 | 0.00011963 | 3.0961e-05 | 0.00014147 | 0.00011963 | 0.00014835 | 0.0001216
3 | 29 | 10 | 0.00012122 | 3.397e-05 | 0.00013883 | 0.00012122 | 0.0001235 | 0.00012398 | 0.00012122 | 3.397e-05 | 0.00013883 | 0.00012122 | 0.0001235 | 0.00012398
3 | 29 | 11 | 0.00012201 | 4.0025e-05 | 0.00011278 | 0.00012201 | 0.00010606 | 0.00012362 | 0.00012201 | 4.0025e-05 | 0.00011278 | 0.00012201 | 0.00010606 | 0.00012362
3 | 29 | 12 | 0.0001219 | 4.9644e-05 | 9.7038e-05 | 0.0001219 | 9.3846e-05 | 0.00012361 | 0.0001219 | 4.9644e-05 | 9.7038e-05 | 0.0001219 | 9.3846e-05 | 0.00012361
3 | 29 | 13 | 0.00012277 | 7.1583e-05 | 0.00010244 | 0.00012277 | 8.8642e-05 | 0.00012377 | 0.00012277 | 7.1583e-05 | 0.00010244 | 0.00012277 | 8.8642e-05 | 0.00012377
3 | 29 | 14 | 0.00012203 | 8.5165e-05 | 0.00011388 | 0.00012203 | 8.6709e-05 | 0.00012429 | 0.00012203 | 8.5165e-05 | 0.00011388 | 0.00012203 | 8.6709e-05 | 0.00012429
3 | 29 | 15 | 0.00012031 | 9.8251e-05 | 0.00011899 | 0.00012031 | 8.5819e-05 | 0.000123 | 0.00012031 | 9.8251e-05 | 0.00011899 | 0.00012031 | 8.5819e-05 | 0.000123
3 | 29 | 16 | 0.00011917 | 0.00013432 | 0.00014197 | 0.00011917 | 8.8147e-05 | 0.00012114 | 0.00011917 | 0.00013432 | 0.00014197 | 0.00011917 | 8.8147e-05 | 0.00012114
3 | 29 | 17 | 0.000117 | 0.00016985 | 0.00016025 | 0.000117 | 9.671e-05 | 0.00011661 | 0.000117 | 0.00016985 | 0.00016025 | 0.000117 | 9.671e-05 | 0.00011661
3 | 29 | 18 | 0.00011514 | 0.00021645 | 0.00018877 | 0.00011514 | 0.00010452 | 0.00011968 | 0.00011514 | 0.00021645 | 0.00018877 | 0.00011514 | 0.00010452 | 0.00011968
3 | 29 | 19 | 0.00012201 | 0.00025025 | 0.00020674 | 0.00012201 | 0.00011254 | 0.00012297 | 0.00012201 | 0.00025025 | 0.00020674 | 0.00012201 | 0.00011254 | 0.00012297
3 | 29 | 20 | 0.00012486 | 0.00025723 | 0.00020107 | 0.00012486 | 0.00011248 | 0.00012225 | 0.00012486 | 0.00025723 | 0.00020107 | 0.00012486 | 0.00011248 | 0.00012225
3 | 29 | 21 | 0.00011958 | 0.00024903 | 0.00018308 | 0.00011958 | 0.0001125 | 0.00011612 | 0.00011958 | 0.00024903 | 0.00018308 | 0.00011958 | 0.0001125 | 0.00011612
3 | 29 | 22 | 0.00011013 | 0.00023427 | 0.00016806 | 0.00011013 | 0.00011656 | 0.0001059 | 0.00011013 | 0.00023427 | 0.00016806 | 0.00011013 | 0.00011656 | 0.0001059
3 | 29 | 23 | 9.8104e-05 | 0.00021718 | 0.00015198 | 9.8104e-05 | 0.00012597 | 9.6198e-05 | 9.8104e-05 | 0.00021718 | 0.00015198 | 9.8104e-05 | 0.00012597 | 9.6198e-05
3 | 29 | 24 | 9.1667e-05 | 0.00018064 | 0.00012195 | 9.1667e-05 | 0.00013633 | 9.0134e-05 | 9.1667e-05 | 0.00018064 | 0.00012195 | 9.1667e-05 | 0.00013633 | 9.0134e-05
3 | 30 | 1 | 8.8571e-05 | 0.00013825 | 8.7285e-05 | 8.8571e-05 | 0.00014878 | 8.5914e-05 | 8.8571e-05 | 0.00013825 | 8.7285e-05 | 8.8571e-05 | 0.00014878 | 8.5914e-05
3 | 30 | 2 | 8.6727e-05 | 0.00010232 | 6.4294e-05 | 8.6727e-05 | 0.00016001 | 8.3788e-05 | 8.6727e-05 | 0.00010232 | 6.4294e-05 | 8.6727e-05 | 0.00016001 | 8.3788e-05
3 | 30 | 3 | 8.4709e-05 | 6.9632e-05 | 4.5845e-05 | 8.4709e-05 | 0.00017223 | 8.3459e-05 | 8.4709e-05 | 6.9632e-05 | 4.5845e-05 | 8.4709e-05 | 0.00017223 | 8.3459e-05
3 | 30 | 4 | 8.5625e-05 | 4.6265e-05 | 3.1329e-05 | 8.5625e-05 | 0.00018147 | 8.4645e-05 | 8.5625e-05 | 4.6265e-05 | 3.1329e-05 | 8.5625e-05 | 0.00018147 | 8.4645e-05
3 | 30 | 5 | 9.192e-05 | 2.843e-05 | 2.126e-05 | 9.192e-05 | 0.00018951 | 8.9805e-05 | 9.192e-05 | 2.843e-05 | 2.126e-05 | 9.192e-05 | 0.00018951 | 8.9805e-05
3 | 30 | 6 | 0.0001032 | 1.6782e-05 | 2.165e-05 | 0.0001032 | 0.00019227 | 9.7127e-05 | 0.0001032 | 1.6782e-05 | 2.165e-05 | 0.0001032 | 0.00019227 | 9.7127e-05
3 | 30 | 7 | 0.00011096 | 1.0032e-05 | 4.1223e-05 | 0.00011096 | 0.00018677 | 0.00010734 | 0.00011096 | 1.0032e-05 | 4.1223e-05 | 0.00011096 | 0.00018677 | 0.00010734
3 | 30 | 8 | 0.00011462 | 1.4892e-05 | 8.8777e-05 | 0.00011462 | 0.00017164 | 0.00011519 | 0.00011462 | 1.4892e-05 | 8.8777e-05 | 0.00011462 | 0.00017164 | 0.00011519
3 | 30 | 9 | 0.00011711 | 3.0961e-05 | 0.00014147 | 0.00011711 | 0.00014835 | 0.0001216 | 0.00011711 | 3.0961e-05 | 0.00014147 | 0.00011711 | 0.00014835 | 0.0001216
3 | 30 | 10 | 0.0001202 | 3.397e-05 | 0.00013883 | 0.0001202 | 0.0001235 | 0.00012398 | 0.0001202 | 3.397e-05 | 0.00013883 | 0.0001202 | 0.0001235 | 0.00012398
3 | 30 | 11 | 0.000121 | 4.0025e-05 | 0.00011278 | 0.000121 | 0.00010606 | 0.00012362 | 0.000121 | 4.0025e-05 | 0.00011278 | 0.000121 | 0.00010606 | 0.00012362
3 | 30 | 12 | 0.00012109 | 4.9644e-05 | 9.7038e-05 | 0.00012109 | 9.3846e-05 | 0.00012361 | 0.00012109 | 4.9644e-05 | 9.7038e-05 | 0.00012109 | 9.3846e-05 | 0.00012361
3 | 30 | 13 | 0.00012129 | 7.1583e-05 | 0.00010244 | 0.00012129 | 8.8642e-05 | 0.00012377 | 0.00012129 | 7.1583e-05 | 0.00010244 | 0.00012129 | 8.8642e-05 | 0.00012377
3 | 30 | 14 | 0.00012027 | 8.5165e-05 | 0.00011388 | 0.00012027 | 8.6709e-05 | 0.00012429 | 0.00012027 | 8.5165e-05 | 0.00011388 | 0.00012027 | 8.6709e-05 | 0.00012429
3 | 30 | 15 | 0.00011923 | 9.8251e-05 | 0.00011899 | 0.00011923 | 8.5819e-05 | 0.000123 | 0.00011923 | 9.8251e-05 | 0.00011899 | 0.00011923 | 8.5819e-05 | 0.000123
3 | 30 | 16 | 0.0001176 | 0.00013432 | 0.00014197 | 0.0001176 | 8.8147e-05 | 0.00012114 | 0.0001176 | 0.00013432 | 0.00014197 | 0.0001176 | 8.8147e-05 | 0.00012114
3 | 30 | 17 | 0.00011616 | 0.00016985 | 0.00016025 | 0.00011616 | 9.671e-05 | 0.00011661 | 0.00011616 | 0.00016985 | 0.00016025 | 0.00011616 | 9.671e-05 | 0.00011661
3 | 30 | 18 | 0.0001135 | 0.00021645 | 0.00018877 | 0.0001135 | 0.00010452 | 0.00011968 | 0.0001135 | 0.00021645 | 0.00018877 | 0.0001135 | 0.00010452 | 0.00011968
3 | 30 | 19 | 0.00011784 | 0.00025025 | 0.00020674 | 0.00011784 | 0.00011254 | 0.00012297 | 0.00011784 | 0.00025025 | 0.00020674 | 0.00011784 | 0.00011254 | 0.00012297
3 | 30 | 20 | 0.00011993 | 0.00025723 | 0.00020107 | 0.00011993 | 0.00011248 | 0.00012225 | 0.00011993 | 0.00025723 | 0.00020107 | 0.00011993 | 0.00011248 | 0.00012225
3 | 30 | 21 | 0.00011554 | 0.00024903 | 0.00018308 | 0.00011554 | 0.0001125 | 0.00011612 | 0.00011554 | 0.00024903 | 0.00018308 | 0.00011554 | 0.0001125 | 0.00011612
3 | 30 | 22 | 0.00010852 | 0.00023427 | 0.00016806 | 0.00010852 | 0.00011656 | 0.0001059 | 0.00010852 | 0.00023427 | 0.00016806 | 0.00010852 | 0.00011656 | 0.0001059
3 | 30 | 23 | 9.8728e-05 | 0.00021718 | 0.00015198 | 9.8728e-05 | 0.00012597 | 9.6198e-05 | 9.8728e-05 | 0.00021718 | 0.00015198 | 9.8728e-05 | 0.00012597 | 9.6198e-05
3 | 30 | 24 | 9.0897e-05 | 0.00018064 | 0.00012195 | 9.0897e-05 | 0.00013633 | 9.0134e-05 | 9.0897e-05 | 0.00018064 | 0.00012195 | 9.0897e-05 | 0.00013633 | 9.0134e-05
3 | 31 | 1 | 8.6174e-05 | 0.00013825 | 8.7285e-05 | 8.6174e-05 | 0.00014878 | 8.5914e-05 | 8.6174e-05 | 0.00013825 | 8.7285e-05 | 8.6174e-05 | 0.00014878 | 8.5914e-05
3 | 31 | 2 | 8.3964e-05 | 0.00010232 | 6.4294e-05 | 8.3964e-05 | 0.00016001 | 8.3788e-05 | 8.3964e-05 | 0.00010232 | 6.4294e-05 | 8.3964e-05 | 0.00016001 | 8.3788e-05
3 | 31 | 3 | 8.2187e-05 | 6.9632e-05 | 4.5845e-05 | 8.2187e-05 | 0.00017223 | 8.3459e-05 | 8.2187e-05 | 6.9632e-05 | 4.5845e-05 | 8.2187e-05 | 0.00017223 | 8.3459e-05
3 | 31 | 4 | 8.2312e-05 | 4.6265e-05 | 3.1329e-05 | 8.2312e-05 | 0.00018147 | 8.4645e-05 | 8.2312e-05 | 4.6265e-05 | 3.1329e-05 | 8.2312e-05 | 0.00018147 | 8.4645e-05
3 | 31 | 5 | 8.4588e-05 | 2.843e-05 | 2.126e-05 | 8.4588e-05 | 0.00018951 | 8.9805e-05 | 8.4588e-05 | 2.843e-05 | 2.126e-05 | 8.4588e-05 | 0.00018951 | 8.9805e-05
3 | 31 | 6 | 8.8404e-05 | 1.6782e-05 | 2.165e-05 | 8.8404e-05 | 0.00019227 | 9.7127e-05 | 8.8404e-05 | 1.6782e-05 | 2.165e-05 | 8.8404e-05 | 0.00019227 | 9.7127e-05
3 | 31 | 7 | 9.1729e-05 | 1.0032e-05 | 4.1223e-05 | 9.1729e-05 | 0.00018677 | 0.00010734 | 9.1729e-05 | 1.0032e-05 | 4.1223e-05 | 9.1729e-05 | 0.00018677 | 0.00010734
3 | 31 | 8 | 9.77e-05 | 1.4892e-05 | 8.8777e-05 | 9.77e-05 | 0.00017164 | 0.00011519 | 9.77e-05 | 1.4892e-05 | 8.8777e-05 | 9.77e-05 | 0.00017164 | 0.00011519
3 | 31 | 9 | 0.00010232 | 3.0961e-05 | 0.00014147 | 0.00010232 | 0.00014835 | 0.0001216 | 0.00010232 | 3.0961e-05 | 0.00014147 | 0.00010232 | 0.00014835 | 0.0001216
3 | 31 | 10 | 0.00010527 | 3.397e-05 | 0.00013883 | 0.00010527 | 0.0001235 | 0.00012398 | 0.00010527 | 3.397e-05 | 0.00013883 | 0.00010527 | 0.0001235 | 0.00012398
3 | 31 | 11 | 0.00010643 | 4.0025e-05 | 0.00011278 | 0.00010643 | 0.00010606 | 0.00012362 | 0.00010643 | 4.0025e-05 | 0.00011278 | 0.00010643 | 0.00010606 | 0.00012362
3 | 31 | 12 | 0.00010648 | 4.9644e-05 | 9.7038e-05 | 0.00010648 | 9.3846e-05 | 0.00012361 | 0.00010648 | 4.9644e-05 | 9.7038e-05 | 0.00010648 | 9.3846e-05 | 0.00012361
3 | 31 | 13 | 0.00010646 | 7.1583e-05 | 0.00010244 | 0.00010646 | 8.8642e-05 | 0.00012377 | 0.00010646 | 7.1583e-05 | 0.00010244 | 0.00010646 | 8.8642e-05 | 0.00012377
3 | 31 | 14 | 0.0001061 | 8.5165e-05 | 0.00011388 | 0.0001061 | 8.6709e-05 | 0.00012429 | 0.0001061 | 8.5165e-05 | 0.00011388 | 0.0001061 | 8.6709e-05 | 0.00012429
3 | 31 | 15 | 0.0001058 | 9.8251e-05 | 0.00011899 | 0.0001058 | 8.5819e-05 | 0.000123 | 0.0001058 | 9.8251e-05 | 0.00011899 | 0.0001058 | 8.5819e-05 | 0.000123
3 | 31 | 16 | 0.00010561 | 0.00013432 | 0.00014197 | 0.00010561 | 8.8147e-05 | 0.00012114 | 0.00010561 | 0.00013432 | 0.00014197 | 0.00010561 | 8.8147e-05 | 0.00012114
3 | 31 | 17 | 0.00010539 | 0.00016985 | 0.00016025 | 0.00010539 | 9.671e-05 | 0.00011661 | 0.00010539 | 0.00016985 | 0.00016025 | 0.00010539 | 9.671e-05 | 0.00011661
3 | 31 | 18 | 0.00010517 | 0.00021645 | 0.00018877 | 0.00010517 | 0.00010452 | 0.00011968 | 0.00010517 | 0.00021645 | 0.00018877 | 0.00010517 | 0.00010452 | 0.00011968
3 | 31 | 19 | 0.0001105 | 0.00025025 | 0.00020674 | 0.0001105 | 0.00011254 | 0.00012297 | 0.0001105 | 0.00025025 | 0.00020674 | 0.0001105 | 0.00011254 | 0.00012297
3 | 31 | 20 | 0.00011366 | 0.00025723 | 0.00020107 | 0.00011366 | 0.00011248 | 0.00012225 | 0.00011366 | 0.00025723 | 0.00020107 | 0.00011366 | 0.00011248 | 0.00012225
3 | 31 | 21 | 0.00010859 | 0.00024903 | 0.00018308 | 0.00010859 | 0.0001125 | 0.00011612 | 0.00010859 | 0.00024903 | 0.00018308 | 0.00010859 | 0.0001125 | 0.00011612
3 | 31 | 22 | 0.00010348 | 0.00023427 | 0.00016806 | 0.00010348 | 0.00011656 | 0.0001059 | 0.00010348 | 0.00023427 | 0.00016806 | 0.00010348 | 0.00011656 | 0.0001059
3 | 31 | 23 | 9.5312e-05 | 0.00021718 | 0.00015198 | 9.5312e-05 | 0.00012597 | 9.6198e-05 | 9.5312e-05 | 0.00021718 | 0.00015198 | 9.5312e-05 | 0.00012597 | 9.6198e-05
3 | 31 | 24 | 8.8121e-05 | 0.00018064 | 0.00012195 | 8.8121e-05 | 0.00013633 | 9.0134e-05 | 8.8121e-05 | 0.00018064 | 0.00012195 | 8.8121e-05 | 0.00013633 | 9.0134e-05
4 | 1 | 1 | 8.3581e-05 | 0.00013813 | 8.639e-05 | 8.3581e-05 | 0.00011893 | 8.1881e-05 | 8.3581e-05 | 0.00013813 | 8.639e-05 | 8.3581e-05 | 0.00011893 | 8.1881e-05
4 | 1 | 2 | 8.1701e-05 | 0.00010242 | 6.4577e-05 | 8.1701e-05 | 0.00012872 | 8.074e-05 | 8.1701e-05 | 0.00010242 | 6.4577e-05 | 8.1701e-05 | 0.00012872 | 8.074e-05
4 | 1 | 3 | 8.0411e-05 | 6.9826e-05 | 4.6103e-05 | 8.0411e-05 | 0.00013964 | 8.0612e-05 | 8.0411e-05 | 6.9826e-05 | 4.6103e-05 | 8.0411e-05 | 0.00013964 | 8.0612e-05
4 | 1 | 4 | 8.0207e-05 | 4.6474e-05 | 3.1569e-05 | 8.0207e-05 | 0.00015416 | 8.3933e-05 | 8.0207e-05 | 4.6474e-05 | 3.1569e-05 | 8.0207e-05 | 0.00015416 | 8.3933e-05
4 | 1 | 5 | 8.1039e-05 | 2.8617e-05 | 2.1418e-05 | 8.1039e-05 | 0.00016793 | 9.3488e-05 | 8.1039e-05 | 2.8617e-05 | 2.1418e-05 | 8.1039e-05 | 0.00016793 | 9.3488e-05
4 | 1 | 6 | 8.3298e-05 | 1.6942e-05 | 2.1685e-05 | 8.3298e-05 | 0.00017594 | 0.00010255 | 8.3298e-05 | 1.6942e-05 | 2.1685e-05 | 8.3298e-05 | 0.00017594 | 0.00010255
4 | 1 | 7 | 8.4971e-05 | 1.0091e-05 | 4.0975e-05 | 8.4971e-05 | 0.00017271 | 0.00011323 | 8.4971e-05 | 1.0091e-05 | 4.0975e-05 | 8.4971e-05 | 0.00017271 | 0.00011323
4 | 1 | 8 | 9.1321e-05 | 1.4915e-05 | 8.8106e-05 | 9.1321e-05 | 0.00016399 | 0.00011962 | 9.1321e-05 | 1.4915e-05 | 8.8106e-05 | 9.1321e-05 | 0.00016399 | 0.00011962
4 | 1 | 9 | 9.5487e-05 | 3.0871e-05 | 0.00014026 | 9.5487e-05 | 0.00014326 | 0.00012385 | 9.5487e-05 | 3.0871e-05 | 0.00014026 | 9.5487e-05 | 0.00014326 | 0.00012385
4 | 1 | 10 | 9.8287e-05 | 3.3977e-05 | 0.00013781 | 9.8287e-05 | 0.00012191 | 0.00012446 | 9.8287e-05 | 3.3977e-05 | 0.00013781 | 9.8287e-05 | 0.00012191 | 0.00012446
4 | 1 | 11 | 9.9989e-05 | 4.0073e-05 | 0.00011224 | 9.9989e-05 | 0.00010685 | 0.0001239 | 9.9989e-05 | 4.0073e-05 | 0.00011224 | 9.9989e-05 | 0.00010685 | 0.0001239
4 | 1 | 12 | 0.00010091 | 4.9721e-05 | 9.6792e-05 | 0.00010091 | 9.5834e-05 | 0.00012371 | 0.00010091 | 4.9721e-05 | 9.6792e-05 | 0.00010091 | 9.5834e-05 | 0.00012371
4 | 1 | 13 | 0.0001008 | 7.1706e-05 | 0.00010242 | 0.0001008 | 9.0941e-05 | 0.00012354 | 0.0001008 | 7.1706e-05 | 0.00010242 | 0.0001008 | 9.0941e-05 | 0.00012354
4 | 1 | 14 | 0.0001011 | 8.5497e-05 | 0.00011398 | 0.0001011 | 8.9514e-05 | 0.00012231 | 0.0001011 | 8.5497e-05 | 0.00011398 | 0.0001011 | 8.9514e-05 | 0.00012231
4 | 1 | 15 | 0.00010132 | 9.8578e-05 | 0.00011913 | 0.00010132 | 8.9692e-05 | 0.00011987 | 0.00010132 | 9.8578e-05 | 0.00011913 | 0.00010132 | 8.9692e-05 | 0.00011987
4 | 1 | 16 | 0.00010171 | 0.00013443 | 0.00014201 | 0.00010171 | 9.0365e-05 | 0.00011747 | 0.00010171 | 0.00013443 | 0.00014201 | 0.00010171 | 9.0365e-05 | 0.00011747
4 | 1 | 17 | 0.00010234 | 0.00016973 | 0.00016019 | 0.00010234 | 9.3168e-05 | 0.00011394 | 0.00010234 | 0.00016973 | 0.00016019 | 0.00010234 | 9.3168e-05 | 0.00011394
4 | 1 | 18 | 0.00010326 | 0.00021594 | 0.00018846 | 0.00010326 | 9.8584e-05 | 0.00011336 | 0.00010326 | 0.00021594 | 0.00018846 | 0.00010326 | 9.8584e-05 | 0.00011336
4 | 1 | 19 | 0.00011085 | 0.00024944 | 0.00020631 | 0.00011085 | 0.00010561 | 0.00011824 | 0.00011085 | 0.00024944 | 0.00020631 | 0.00011085 | 0.00010561 | 0.00011824
4 | 1 | 20 | 0.0001149 | 0.00025643 | 0.00020076 | 0.0001149 | 0.00010403 | 0.00011456 | 0.0001149 | 0.00025643 | 0.00020076 | 0.0001149 | 0.00010403 | 0.00011456
4 | 1 | 21 | 0.00011033 | 0.00024842 | 0.00018308 | 0.00011033 | 9.907e-05 | 0.0001073 | 0.00011033 | 0.00024842 | 0.00018308 | 0.00011033 | 9.907e-05 | 0.0001073
4 | 1 | 22 | 0.00010191 | 0.00023397 | 0.00016829 | 0.00010191 | 9.9362e-05 | 9.6539e-05 | 0.00010191 | 0.00023397 | 0.00016829 | 0.00010191 | 9.9362e-05 | 9.6539e-05
4 | 1 | 23 | 9.2902e-05 | 0.00021696 | 0.0001522 | 9.2902e-05 | 0.00010377 | 8.717e-05 | 9.2902e-05 | 0.00021696 | 0.0001522 | 9.2902e-05 | 0.00010377 | 8.717e-05
4 | 1 | 24 | 8.6078e-05 | 0.00018062 | 0.00012231 | 8.6078e-05 | 0.00010863 | 8.4097e-05 | 8.6078e-05 | 0.00018062 | 0.00012231 | 8.6078e-05 | 0.00010863 | 8.4097e-05
4 | 2 | 1 | 8.2429e-05 | 0.00013813 | 8.639e-05 | 8.2429e-05 | 0.00011893 | 8.1881e-05 | 8.2429e-05 | 0.00013813 | 8.639e-05 | 8.2429e-05 | 0.00011893 | 8.1881e-05
4 | 2 | 2 | 8.0698e-05 | 0.00010242 | 6.4577e-05 | 8.0698e-05 | 0.00012872 | 8.074e-05 | 8.0698e-05 | 0.00010242 | 6.4577e-05 | 8.0698e-05 | 0.00012872 | 8.074e-05
4 | 2 | 3 | 8.0465e-05 | 6.9826e-05 | 4.6103e-05 | 8.0465e-05 | 0.00013964 | 8.0612e-05 | 8.0465e-05 | 6.9826e-05 | 4.6103e-05 | 8.0465e-05 | 0.00013964 | 8.0612e-05
4 | 2 | 4 | 8.2953e-05 | 4.6474e-05 | 3.1569e-05 | 8.2953e-05 | 0.00015416 | 8.3933e-05 | 8.2953e-05 | 4.6474e-05 | 3.1569e-05 | 8.2953e-05 | 0.00015416 | 8.3933e-05
4 | 2 | 5 | 8.9299e-05 | 2.8617e-05 | 2.1418e-05 | 8.9299e-05 | 0.00016793 | 9.3488e-05 | 8.9299e-05 | 2.8617e-05 | 2.1418e-05 | 8.9299e-05 | 0.00016793 | 9.3488e-05
4 | 2 | 6 | 0.00010056 | 1.6942e-05 | 2.1685e-05 | 0.00010056 | 0.00017594 | 0.00010255 | 0.00010056 | 1.6942e-05 | 2.1685e-05 | 0.00010056 | 0.00017594 | 0.00010255
4 | 2 | 7 | 0.00010833 | 1.0091e-05 | 4.0975e-05 | 0.00010833 | 0.00017271 | 0.00011323 | 0.00010833 | 1.0091e-05 | 4.0975e-05 | 0.00010833 | 0.00017271 | 0.00011323
4 | 2 | 8 | 0.00011396 | 1.4915e-05 | 8.8106e-05 | 0.00011396 | 0.00016399 | 0.00011962 | 0.00011396 | 1.4915e-05 | 8.8106e-05 | 0.00011396 | 0.00016399 | 0.00011962
4 | 2 | 9 | 0.00011762 | 3.0871e-05 | 0.00014026 | 0.00011762 | 0.00014326 | 0.00012385 | 0.00011762 | 3.0871e-05 | 0.00014026 | 0.00011762 | 0.00014326 | 0.00012385
4 | 2 | 10 | 0.00012087 | 3.3977e-05 | 0.00013781 | 0.00012087 | 0.00012191 | 0.00012446 | 0.00012087 | 3.3977e-05 | 0.00013781 | 0.00012087 | 0.00012191 | 0.00012446
4 | 2 | 11 | 0.00012211 | 4.0073e-05 | 0.00011224 | 0.00012211 | 0.00010685 | 0.0001239 | 0.00012211 | 4.0073e-05 | 0.00011224 | 0.00012211 | 0.00010685 | 0.0001239
4 | 2 | 12 | 0.00012285 | 4.9721e-05 | 9.6792e-05 | 0.00012285 | 9.5834e-05 | 0.00012371 | 0.00012285 | 4.9721e-05 | 9.6792e-05 | 0.00012285 | 9.5834e-05 | 0.00012371
4 | 2 | 13 | 0.00012381 | 7.1706e-05 | 0.00010242 | 0.00012381 | 9.0941e-05 | 0.00012354 | 0.00012381 | 7.1706e-05 | 0.00010242 | 0.00012381 | 9.0941e-05 | 0.00012354
4 | 2 | 14 | 0.00012368 | 8.5497e-05 | 0.00011398 | 0.00012368 | 8.9514e-05 | 0.00012231 | 0.00012368 | 8.5497e-05 | 0.00011398 | 0.00012368 | 8.9514e-05 | 0.00012231
4 | 2 | 15 | 0.00012295 | 9.8578e-05 | 0.00011913 | 0.00012295 | 8.9692e-05 | 0.00011987 | 0.00012295 | 9.8578e-05 | 0.00011913 | 0.00012295 | 8.9692e-05 | 0.00011987
4 | 2 | 16 | 0.00012084 | 0.00013443 | 0.00014201 | 0.00012084 | 9.0365e-05 | 0.00011747 | 0.00012084 | 0.00013443 | 0.00014201 | 0.00012084 | 9.0365e-05 | 0.00011747
4 | 2 | 17 | 0.00011836 | 0.00016973 | 0.00016019 | 0.00011836 | 9.3168e-05 | 0.00011394 | 0.00011836 | 0.00016973 | 0.00016019 | 0.00011836 | 9.3168e-05 | 0.00011394
4 | 2 | 18 | 0.00011693 | 0.00021594 | 0.00018846 | 0.00011693 | 9.8584e-05 | 0.00011336 | 0.00011693 | 0.00021594 | 0.00018846 | 0.00011693 | 9.8584e-05 | 0.00011336
4 | 2 | 19 | 0.00012326 | 0.00024944 | 0.00020631 | 0.00012326 | 0.00010561 | 0.00011824 | 0.00012326 | 0.00024944 | 0.00020631 | 0.00012326 | 0.00010561 | 0.00011824
4 | 2 | 20 | 0.00012577 | 0.00025643 | 0.00020076 | 0.00012577 | 0.00010403 | 0.00011456 | 0.00012577 | 0.00025643 | 0.00020076 | 0.00012577 | 0.00010403 | 0.00011456
4 | 2 | 21 | 0.00011908 | 0.00024842 | 0.00018308 | 0.00011908 | 9.907e-05 | 0.0001073 | 0.00011908 | 0.00024842 | 0.00018308 | 0.00011908 | 9.907e-05 | 0.0001073
4 | 2 | 22 | 0.00010897 | 0.00023397 | 0.00016829 | 0.00010897 | 9.9362e-05 | 9.6539e-05 | 0.00010897 | 0.00023397 | 0.00016829 | 0.00010897 | 9.9362e-05 | 9.6539e-05
4 | 2 | 23 | 9.8562e-05 | 0.00021696 | 0.0001522 | 9.8562e-05 | 0.00010377 | 8.717e-05 | 9.8562e-05 | 0.00021696 | 0.0001522 | 9.8562e-05 | 0.00010377 | 8.717e-05
4 | 2 | 24 | 9.1375e-05 | 0.00018062 | 0.00012231 | 9.1375e-05 | 0.00010863 | 8.4097e-05 | 9.1375e-05 | 0.00018062 | 0.00012231 | 9.1375e-05 | 0.00010863 | 8.4097e-05
4 | 3 | 1 | 8.7626e-05 | 0.00013813 | 8.639e-05 | 8.7626e-05 | 0.00011893 | 8.1881e-05 | 8.7626e-05 | 0.00013813 | 8.639e-05 | 8.7626e-05 | 0.00011893 | 8.1881e-05
4 | 3 | 2 | 8.4842e-05 | 0.00010242 | 6.4577e-05 | 8.4842e-05 | 0.00012872 | 8.074e-05 | 8.4842e-05 | 0.00010242 | 6.4577e-05 | 8.4842e-05 | 0.00012872 | 8.074e-05
4 | 3 | 3 | 8.5092e-05 | 6.9826e-05 | 4.6103e-05 | 8.5092e-05 | 0.00013964 | 8.0612e-05 | 8.5092e-05 | 6.9826e-05 | 4.6103e-05 | 8.5092e-05 | 0.00013964 | 8.0612e-05
4 | 3 | 4 | 8.7048e-05 | 4.6474e-05 | 3.1569e-05 | 8.7048e-05 | 0.00015416 | 8.3933e-05 | 8.7048e-05 | 4.6474e-05 | 3.1569e-05 | 8.7048e-05 | 0.00015416 | 8.3933e-05
4 | 3 | 5 | 9.2083e-05 | 2.8617e-05 | 2.1418e-05 | 9.2083e-05 | 0.00016793 | 9.3488e-05 | 9.2083e-05 | 2.8617e-05 | 2.1418e-05 | 9.2083e-05 | 0.00016793 | 9.3488e-05
4 | 3 | 6 | 0.00010326 | 1.6942e-05 | 2.1685e-05 | 0.00010326 | 0.00017594 | 0.00010255 | 0.00010326 | 1.6942e-05 | 2.1685e-05 | 0.00010326 | 0.00017594 | 0.00010255
4 | 3 | 7 | 0.00010964 | 1.0091e-05 | 4.0975e-05 | 0.00010964 | 0.00017271 | 0.00011323 | 0.00010964 | 1.0091e-05 | 4.0975e-05 | 0.00010964 | 0.00017271 | 0.00011323
4 | 3 | 8 | 0.00011468 | 1.4915e-05 | 8.8106e-05 | 0.00011468 | 0.00016399 | 0.00011962 | 0.00011468 | 1.4915e-05 | 8.8106e-05 | 0.00011468 | 0.00016399 | 0.00011962
4 | 3 | 9 | 0.00011759 | 3.0871e-05 | 0.00014026 | 0.00011759 | 0.00014326 | 0.00012385 | 0.00011759 | 3.0871e-05 | 0.00014026 | 0.00011759 | 0.00014326 | 0.00012385
4 | 3 | 10 | 0.00012064 | 3.3977e-05 | 0.00013781 | 0.00012064 | 0.00012191 | 0.00012446 | 0.00012064 | 3.3977e-05 | 0.00013781 | 0.00012064 | 0.00012191 | 0.00012446
4 | 3 | 11 | 0.00012233 | 4.0073e-05 | 0.00011224 | 0.00012233 | 0.00010685 | 0.0001239 | 0.00012233 | 4.0073e-05 | 0.00011224 | 0.00012233 | 0.00010685 | 0.0001239
4 | 3 | 12 | 0.0001242 | 4.9721e-05 | 9.6792e-05 | 0.0001242 | 9.5834e-05 | 0.00012371 | 0.0001242 | 4.9721e-05 | 9.6792e-05 | 0.0001242 | 9.5834e-05 | 0.00012371
4 | 3 | 13 | 0.00012534 | 7.1706e-05 | 0.00010242 | 0.00012534 | 9.0941e-05 | 0.00012354 | 0.00012534 | 7.1706e-05 | 0.00010242 | 0.00012534 | 9.0941e-05 | 0.00012354
4 | 3 | 14 | 0.00012544 | 8.5497e-05 | 0.00011398 | 0.00012544 | 8.9514e-05 | 0.00012231 | 0.00012544 | 8.5497e-05 | 0.00011398 | 0.00012544 | 8.9514e-05 | 0.00012231
4 | 3 | 15 | 0.00012471 | 9.8578e-05 | 0.00011913 | 0.00012471 | 8.9692e-05 | 0.00011987 | 0.00012471 | 9.8578e-05 | 0.00011913 | 0.00012471 | 8.9692e-05 | 0.00011987
4 | 3 | 16 | 0.00012327 | 0.00013443 | 0.00014201 | 0.00012327 | 9.0365e-05 | 0.00011747 | 0.00012327 | 0.00013443 | 0.00014201 | 0.00012327 | 9.0365e-05 | 0.00011747
4 | 3 | 17 | 0.0001208 | 0.00016973 | 0.00016019 | 0.0001208 | 9.3168e-05 | 0.00011394 | 0.0001208 | 0.00016973 | 0.00016019 | 0.0001208 | 9.3168e-05 | 0.00011394
4 | 3 | 18 | 0.00011891 | 0.00021594 | 0.00018846 | 0.00011891 | 9.8584e-05 | 0.00011336 | 0.00011891 | 0.00021594 | 0.00018846 | 0.00011891 | 9.8584e-05 | 0.00011336
4 | 3 | 19 | 0.00012417 | 0.00024944 | 0.00020631 | 0.00012417 | 0.00010561 | 0.00011824 | 0.00012417 | 0.00024944 | 0.00020631 | 0.00012417 | 0.00010561 | 0.00011824
4 | 3 | 20 | 0.00012708 | 0.00025643 | 0.00020076 | 0.00012708 | 0.00010403 | 0.00011456 | 0.00012708 | 0.00025643 | 0.00020076 | 0.00012708 | 0.00010403 | 0.00011456
4 | 3 | 21 | 0.00012071 | 0.00024842 | 0.00018308 | 0.00012071 | 9.907e-05 | 0.0001073 | 0.00012071 | 0.00024842 | 0.00018308 | 0.00012071 | 9.907e-05 | 0.0001073
4 | 3 | 22 | 0.00010895 | 0.00023397 | 0.00016829 | 0.00010895 | 9.9362e-05 | 9.6539e-05 | 0.00010895 | 0.00023397 | 0.00016829 | 0.00010895 | 9.9362e-05 | 9.6539e-05
4 | 3 | 23 | 9.8508e-05 | 0.00021696 | 0.0001522 | 9.8508e-05 | 0.00010377 | 8.717e-05 | 9.8508e-05 | 0.00021696 | 0.0001522 | 9.8508e-05 | 0.00010377 | 8.717e-05
4 | 3 | 24 | 9.2262e-05 | 0.00018062 | 0.00012231 | 9.2262e-05 | 0.00010863 | 8.4097e-05 | 9.2262e-05 | 0.00018062 | 0.00012231 | 9.2262e-05 | 0.00010863 | 8.4097e-05
4 | 4 | 1 | 8.8005e-05 | 0.00013813 | 8.639e-05 | 8.8005e-05 | 0.00011893 | 8.1881e-05 | 8.8005e-05 | 0.00013813 | 8.639e-05 | 8.8005e-05 | 0.00011893 | 8.1881e-05
4 | 4 | 2 | 8.5433e-05 | 0.00010242 | 6.4577e-05 | 8.5433e-05 | 0.00012872 | 8.074e-05 | 8.5433e-05 | 0.00010242 | 6.4577e-05 | 8.5433e-05 | 0.00012872 | 8.074e-05
4 | 4 | 3 | 8.4817e-05 | 6.9826e-05 | 4.6103e-05 | 8.4817e-05 | 0.00013964 | 8.0612e-05 | 8.4817e-05 | 6.9826e-05 | 4.6103e-05 | 8.4817e-05 | 0.00013964 | 8.0612e-05
4 | 4 | 4 | 8.7035e-05 | 4.6474e-05 | 3.1569e-05 | 8.7035e-05 | 0.00015416 | 8.3933e-05 | 8.7035e-05 | 4.6474e-05 | 3.1569e-05 | 8.7035e-05 | 0.00015416 | 8.3933e-05
4 | 4 | 5 | 9.1771e-05 | 2.8617e-05 | 2.1418e-05 | 9.1771e-05 | 0.00016793 | 9.3488e-05 | 9.1771e-05 | 2.8617e-05 | 2.1418e-05 | 9.1771e-05 | 0.00016793 | 9.3488e-05
4 | 4 | 6 | 0.00010011 | 1.6942e-05 | 2.1685e-05 | 0.00010011 | 0.00017594 | 0.00010255 | 0.00010011 | 1.6942e-05 | 2.1685e-05 | 0.00010011 | 0.00017594 | 0.00010255
4 | 4 | 7 | 0.00010714 | 1.0091e-05 | 4.0975e-05 | 0.00010714 | 0.00017271 | 0.00011323 | 0.00010714 | 1.0091e-05 | 4.0975e-05 | 0.00010714 | 0.00017271 | 0.00011323
4 | 4 | 8 | 0.00011191 | 1.4915e-05 | 8.8106e-05 | 0.00011191 | 0.00016399 | 0.00011962 | 0.00011191 | 1.4915e-05 | 8.8106e-05 | 0.00011191 | 0.00016399 | 0.00011962
4 | 4 | 9 | 0.00011664 | 3.0871e-05 | 0.00014026 | 0.00011664 | 0.00014326 | 0.00012385 | 0.00011664 | 3.0871e-05 | 0.00014026 | 0.00011664 | 0.00014326 | 0.00012385
4 | 4 | 10 | 0.00011958 | 3.3977e-05 | 0.00013781 | 0.00011958 | 0.00012191 | 0.00012446 | 0.00011958 | 3.3977e-05 | 0.00013781 | 0.00011958 | 0.00012191 | 0.00012446
4 | 4 | 11 | 0.00012118 | 4.0073e-05 | 0.00011224 | 0.00012118 | 0.00010685 | 0.0001239 | 0.00012118 | 4.0073e-05 | 0.00011224 | 0.00012118 | 0.00010685 | 0.0001239
4 | 4 | 12 | 0.00012244 | 4.9721e-05 | 9.6792e-05 | 0.00012244 | 9.5834e-05 | 0.00012371 | 0.00012244 | 4.9721e-05 | 9.6792e-05 | 0.00012244 | 9.5834e-05 | 0.00012371
4 | 4 | 13 | 0.00012407 | 7.1706e-05 | 0.00010242 | 0.00012407 | 9.0941e-05 | 0.00012354 | 0.00012407 | 7.1706e-05 | 0.00010242 | 0.00012407 | 9.0941e-05 | 0.00012354
4 | 4 | 14 | 0.00012368 | 8.5497e-05 | 0.00011398 | 0.00012368 | 8.9514e-05 | 0.00012231 | 0.00012368 | 8.5497e-05 | 0.00011398 | 0.00012368 | 8.9514e-05 | 0.00012231
4 | 4 | 15 | 0.0001219 | 9.8578e-05 | 0.00011913 | 0.0001219 | 8.9692e-05 | 0.00011987 | 0.0001219 | 9.8578e-05 | 0.00011913 | 0.0001219 | 8.9692e-05 | 0.00011987
4 | 4 | 16 | 0.00011983 | 0.00013443 | 0.00014201 | 0.00011983 | 9.0365e-05 | 0.00011747 | 0.00011983 | 0.00013443 | 0.00014201 | 0.00011983 | 9.0365e-05 | 0.00011747
4 | 4 | 17 | 0.00011772 | 0.00016973 | 0.00016019 | 0.00011772 | 9.3168e-05 | 0.00011394 | 0.00011772 | 0.00016973 | 0.00016019 | 0.00011772 | 9.3168e-05 | 0.00011394
4 | 4 | 18 | 0.00011705 | 0.00021594 | 0.00018846 | 0.00011705 | 9.8584e-05 | 0.00011336 | 0.00011705 | 0.00021594 | 0.00018846 | 0.00011705 | 9.8584e-05 | 0.00011336
4 | 4 | 19 | 0.00012362 | 0.00024944 | 0.00020631 | 0.00012362 | 0.00010561 | 0.00011824 | 0.00012362 | 0.00024944 | 0.00020631 | 0.00012362 | 0.00010561 | 0.00011824
4 | 4 | 20 | 0.00012506 | 0.00025643 | 0.00020076 | 0.00012506 | 0.00010403 | 0.00011456 | 0.00012506 | 0.00025643 | 0.00020076 | 0.00012506 | 0.00010403 | 0.00011456
4 | 4 | 21 | 0.00011832 | 0.00024842 | 0.00018308 | 0.00011832 | 9.907e-05 | 0.0001073 | 0.00011832 | 0.00024842 | 0.00018308 | 0.00011832 | 9.907e-05 | 0.0001073
4 | 4 | 22 | 0.00010709 | 0.00023397 | 0.00016829 | 0.00010709 | 9.9362e-05 | 9.6539e-05 | 0.00010709 | 0.00023397 | 0.00016829 | 0.00010709 | 9.9362e-05 | 9.6539e-05
4 | 4 | 23 | 9.6514e-05 | 0.00021696 | 0.0001522 | 9.6514e-05 | 0.00010377 | 8.717e-05 | 9.6514e-05 | 0.00021696 | 0.0001522 | 9.6514e-05 | 0.00010377 | 8.717e-05
4 | 4 | 24 | 8.974e-05 | 0.00018062 | 0.00012231 | 8.974e-05 | 0.00010863 | 8.4097e-05 | 8.974e-05 | 0.00018062 | 0.00012231 | 8.974e-05 | 0.00010863 | 8.4097e-05
4 | 5 | 1 | 8.6444e-05 | 0.00013813 | 8.639e-05 | 8.6444e-05 | 0.00011893 | 8.1881e-05 | 8.6444e-05 | 0.00013813 | 8.639e-05 | 8.6444e-05 | 0.00011893 | 8.1881e-05
4 | 5 | 2 | 8.4651e-05 | 0.00010242 | 6.4577e-05 | 8.4651e-05 | 0.00012872 | 8.074e-05 | 8.4651e-05 | 0.00010242 | 6.4577e-05 | 8.4651e-05 | 0.00012872 | 8.074e-05
4 | 5 | 3 | 8.5387e-05 | 6.9826e-05 | 4.6103e-05 | 8.5387e-05 | 0.00013964 | 8.0612e-05 | 8.5387e-05 | 6.9826e-05 | 4.6103e-05 | 8.5387e-05 | 0.00013964 | 8.0612e-05
4 | 5 | 4 | 8.6823e-05 | 4.6474e-05 | 3.1569e-05 | 8.6823e-05 | 0.00015416 | 8.3933e-05 | 8.6823e-05 | 4.6474e-05 | 3.1569e-05 | 8.6823e-05 | 0.00015416 | 8.3933e-05
4 | 5 | 5 | 9.2024e-05 | 2.8617e-05 | 2.1418e-05 | 9.2024e-05 | 0.00016793 | 9.3488e-05 | 9.2024e-05 | 2.8617e-05 | 2.1418e-05 | 9.2024e-05 | 0.00016793 | 9.3488e-05
4 | 5 | 6 | 0.00010164 | 1.6942e-05 | 2.1685e-05 | 0.00010164 | 0.00017594 | 0.00010255 | 0.00010164 | 1.6942e-05 | 2.1685e-05 | 0.00010164 | 0.00017594 | 0.00010255
4 | 5 | 7 | 0.0001091 | 1.0091e-05 | 4.0975e-05 | 0.0001091 | 0.00017271 | 0.00011323 | 0.0001091 | 1.0091e-05 | 4.0975e-05 | 0.0001091 | 0.00017271 | 0.00011323
4 | 5 | 8 | 0.00011432 | 1.4915e-05 | 8.8106e-05 | 0.00011432 | 0.00016399 | 0.00011962 | 0.00011432 | 1.4915e-05 | 8.8106e-05 | 0.00011432 | 0.00016399 | 0.00011962
4 | 5 | 9 | 0.00011768 | 3.0871e-05 | 0.00014026 | 0.00011768 | 0.00014326 | 0.00012385 | 0.00011768 | 3.0871e-05 | 0.00014026 | 0.00011768 | 0.00014326 | 0.00012385
4 | 5 | 10 | 0.00012139 | 3.3977e-05 | 0.00013781 | 0.00012139 | 0.00012191 | 0.00012446 | 0.00012139 | 3.3977e-05 | 0.00013781 | 0.00012139 | 0.00012191 | 0.00012446
4 | 5 | 11 | 0.00012216 | 4.0073e-05 | 0.00011224 | 0.00012216 | 0.00010685 | 0.0001239 | 0.00012216 | 4.0073e-05 | 0.00011224 | 0.00012216 | 0.00010685 | 0.0001239
4 | 5 | 12 | 0.00012332 | 4.9721e-05 | 9.6792e-05 | 0.00012332 | 9.5834e-05 | 0.00012371 | 0.00012332 | 4.9721e-05 | 9.6792e-05 | 0.00012332 | 9.5834e-05 | 0.00012371
4 | 5 | 13 | 0.00012438 | 7.1706e-05 | 0.00010242 | 0.00012438 | 9.0941e-05 | 0.00012354 | 0.00012438 | 7.1706e-05 | 0.00010242 | 0.00012438 | 9.0941e-05 | 0.00012354
4 | 5 | 14 | 0.00012444 | 8.5497e-05 | 0.00011398 | 0.00012444 | 8.9514e-05 | 0.00012231 | 0.00012444 | 8.5497e-05 | 0.00011398 | 0.00012444 | 8.9514e-05 | 0.00012231
4 | 5 | 15 | 0.00012316 | 9.8578e-05 | 0.00011913 | 0.00012316 | 8.9692e-05 | 0.00011987 | 0.00012316 | 9.8578e-05 | 0.00011913 | 0.00012316 | 8.9692e-05 | 0.00011987
4 | 5 | 16 | 0.00012153 | 0.00013443 | 0.00014201 | 0.00012153 | 9.0365e-05 | 0.00011747 | 0.00012153 | 0.00013443 | 0.00014201 | 0.00012153 | 9.0365e-05 | 0.00011747
4 | 5 | 17 | 0.00011896 | 0.00016973 | 0.00016019 | 0.00011896 | 9.3168e-05 | 0.00011394 | 0.00011896 | 0.00016973 | 0.00016019 | 0.00011896 | 9.3168e-05 | 0.00011394
4 | 5 | 18 | 0.00011695 | 0.00021594 | 0.00018846 | 0.00011695 | 9.8584e-05 | 0.00011336 | 0.00011695 | 0.00021594 | 0.00018846 | 0.00011695 | 9.8584e-05 | 0.00011336
4 | 5 | 19 | 0.00012251 | 0.00024944 | 0.00020631 | 0.00012251 | 0.00010561 | 0.00011824 | 0.00012251 | 0.00024944 | 0.00020631 | 0.00012251 | 0.00010561 | 0.00011824
4 | 5 | 20 | 0.00012625 | 0.00025643 | 0.00020076 | 0.00012625 | 0.00010403 | 0.00011456 | 0.00012625 | 0.00025643 | 0.00020076 | 0.00012625 | 0.00010403 | 0.00011456
4 | 5 | 21 | 0.00012012 | 0.00024842 | 0.00018308 | 0.00012012 | 9.907e-05 | 0.0001073 | 0.00012012 | 0.00024842 | 0.00018308 | 0.00012012 | 9.907e-05 | 0.0001073
4 | 5 | 22 | 0.00011004 | 0.00023397 | 0.00016829 | 0.00011004 | 9.9362e-05 | 9.6539e-05 | 0.00011004 | 0.00023397 | 0.00016829 | 0.00011004 | 9.9362e-05 | 9.6539e-05
4 | 5 | 23 | 0.00010006 | 0.00021696 | 0.0001522 | 0.00010006 | 0.00010377 | 8.717e-05 | 0.00010006 | 0.00021696 | 0.0001522 | 0.00010006 | 0.00010377 | 8.717e-05
4 | 5 | 24 | 9.3581e-05 | 0.00018062 | 0.00012231 | 9.3581e-05 | 0.00010863 | 8.4097e-05 | 9.3581e-05 | 0.00018062 | 0.00012231 | 9.3581e-05 | 0.00010863 | 8.4097e-05
4 | 6 | 1 | 8.8683e-05 | 0.00013813 | 8.639e-05 | 8.8683e-05 | 0.00011893 | 8.1881e-05 | 8.8683e-05 | 0.00013813 | 8.639e-05 | 8.8683e-05 | 0.00011893 | 8.1881e-05
4 | 6 | 2 | 8.629e-05 | 0.00010242 | 6.4577e-05 | 8.629e-05 | 0.00012872 | 8.074e-05 | 8.629e-05 | 0.00010242 | 6.4577e-05 | 8.629e-05 | 0.00012872 | 8.074e-05
4 | 6 | 3 | 8.5383e-05 | 6.9826e-05 | 4.6103e-05 | 8.5383e-05 | 0.00013964 | 8.0612e-05 | 8.5383e-05 | 6.9826e-05 | 4.6103e-05 | 8.5383e-05 | 0.00013964 | 8.0612e-05
4 | 6 | 4 | 8.6444e-05 | 4.6474e-05 | 3.1569e-05 | 8.6444e-05 | 0.00015416 | 8.3933e-05 | 8.6444e-05 | 4.6474e-05 | 3.1569e-05 | 8.6444e-05 | 0.00015416 | 8.3933e-05
4 | 6 | 5 | 9.2128e-05 | 2.8617e-05 | 2.1418e-05 | 9.2128e-05 | 0.00016793 | 9.3488e-05 | 9.2128e-05 | 2.8617e-05 | 2.1418e-05 | 9.2128e-05 | 0.00016793 | 9.3488e-05
4 | 6 | 6 | 0.00010075 | 1.6942e-05 | 2.1685e-05 | 0.00010075 | 0.00017594 | 0.00010255 | 0.00010075 | 1.6942e-05 | 2.1685e-05 | 0.00010075 | 0.00017594 | 0.00010255
4 | 6 | 7 | 0.00010742 | 1.0091e-05 | 4.0975e-05 | 0.00010742 | 0.00017271 | 0.00011323 | 0.00010742 | 1.0091e-05 | 4.0975e-05 | 0.00010742 | 0.00017271 | 0.00011323
4 | 6 | 8 | 0.00011296 | 1.4915e-05 | 8.8106e-05 | 0.00011296 | 0.00016399 | 0.00011962 | 0.00011296 | 1.4915e-05 | 8.8106e-05 | 0.00011296 | 0.00016399 | 0.00011962
4 | 6 | 9 | 0.00011792 | 3.0871e-05 | 0.00014026 | 0.00011792 | 0.00014326 | 0.00012385 | 0.00011792 | 3.0871e-05 | 0.00014026 | 0.00011792 | 0.00014326 | 0.00012385
4 | 6 | 10 | 0.00012047 | 3.3977e-05 | 0.00013781 | 0.00012047 | 0.00012191 | 0.00012446 | 0.00012047 | 3.3977e-05 | 0.00013781 | 0.00012047 | 0.00012191 | 0.00012446
4 | 6 | 11 | 0.00012142 | 4.0073e-05 | 0.00011224 | 0.00012142 | 0.00010685 | 0.0001239 | 0.00012142 | 4.0073e-05 | 0.00011224 | 0.00012142 | 0.00010685 | 0.0001239
4 | 6 | 12 | 0.00012081 | 4.9721e-05 | 9.6792e-05 | 0.00012081 | 9.5834e-05 | 0.00012371 | 0.00012081 | 4.9721e-05 | 9.6792e-05 | 0.00012081 | 9.5834e-05 | 0.00012371
4 | 6 | 13 | 0.00012067 | 7.1706e-05 | 0.00010242 | 0.00012067 | 9.0941e-05 | 0.00012354 | 0.00012067 | 7.1706e-05 | 0.00010242 | 0.00012067 | 9.0941e-05 | 0.00012354
4 | 6 | 14 | 0.00012061 | 8.5497e-05 | 0.00011398 | 0.00012061 | 8.9514e-05 | 0.00012231 | 0.00012061 | 8.5497e-05 | 0.00011398 | 0.00012061 | 8.9514e-05 | 0.00012231
4 | 6 | 15 | 0.00011923 | 9.8578e-05 | 0.00011913 | 0.00011923 | 8.9692e-05 | 0.00011987 | 0.00011923 | 9.8578e-05 | 0.00011913 | 0.00011923 | 8.9692e-05 | 0.00011987
4 | 6 | 16 | 0.00011776 | 0.00013443 | 0.00014201 | 0.00011776 | 9.0365e-05 | 0.00011747 | 0.00011776 | 0.00013443 | 0.00014201 | 0.00011776 | 9.0365e-05 | 0.00011747
4 | 6 | 17 | 0.00011608 | 0.00016973 | 0.00016019 | 0.00011608 | 9.3168e-05 | 0.00011394 | 0.00011608 | 0.00016973 | 0.00016019 | 0.00011608 | 9.3168e-05 | 0.00011394
4 | 6 | 18 | 0.00011467 | 0.00021594 | 0.00018846 | 0.00011467 | 9.8584e-05 | 0.00011336 | 0.00011467 | 0.00021594 | 0.00018846 | 0.00011467 | 9.8584e-05 | 0.00011336
4 | 6 | 19 | 0.00012043 | 0.00024944 | 0.00020631 | 0.00012043 | 0.00010561 | 0.00011824 | 0.00012043 | 0.00024944 | 0.00020631 | 0.00012043 | 0.00010561 | 0.00011824
4 | 6 | 20 | 0.00012226 | 0.00025643 | 0.00020076 | 0.00012226 | 0.00010403 | 0.00011456 | 0.00012226 | 0.00025643 | 0.00020076 | 0.00012226 | 0.00010403 | 0.00011456
4 | 6 | 21 | 0.00011717 | 0.00024842 | 0.00018308 | 0.00011717 | 9.907e-05 | 0.0001073 | 0.00011717 | 0.00024842 | 0.00018308 | 0.00011717 | 9.907e-05 | 0.0001073
4 | 6 | 22 | 0.0001105 | 0.00023397 | 0.00016829 | 0.0001105 | 9.9362e-05 | 9.6539e-05 | 0.0001105 | 0.00023397 | 0.00016829 | 0.0001105 | 9.9362e-05 | 9.6539e-05
4 | 6 | 23 | 0.00010051 | 0.00021696 | 0.0001522 | 0.00010051 | 0.00010377 | 8.717e-05 | 0.00010051 | 0.00021696 | 0.0001522 | 0.00010051 | 0.00010377 | 8.717e-05
4 | 6 | 24 | 9.2632e-05 | 0.00018062 | 0.00012231 | 9.2632e-05 | 0.00010863 | 8.4097e-05 | 9.2632e-05 | 0.00018062 | 0.00012231 | 9.2632e-05 | 0.00010863 | 8.4097e-05
4 | 7 | 1 | 8.8687e-05 | 0.00013813 | 8.639e-05 | 8.8687e-05 | 0.00011893 | 8.1881e-05 | 8.8687e-05 | 0.00013813 | 8.639e-05 | 8.8687e-05 | 0.00011893 | 8.1881e-05
4 | 7 | 2 | 8.5695e-05 | 0.00010242 | 6.4577e-05 | 8.5695e-05 | 0.00012872 | 8.074e-05 | 8.5695e-05 | 0.00010242 | 6.4577e-05 | 8.5695e-05 | 0.00012872 | 8.074e-05
4 | 7 | 3 | 8.386e-05 | 6.9826e-05 | 4.6103e-05 | 8.386e-05 | 0.00013964 | 8.0612e-05 | 8.386e-05 | 6.9826e-05 | 4.6103e-05 | 8.386e-05 | 0.00013964 | 8.0612e-05
4 | 7 | 4 | 8.4022e-05 | 4.6474e-05 | 3.1569e-05 | 8.4022e-05 | 0.00015416 | 8.3933e-05 | 8.4022e-05 | 4.6474e-05 | 3.1569e-05 | 8.4022e-05 | 0.00015416 | 8.3933e-05
4 | 7 | 5 | 8.5924e-05 | 2.8617e-05 | 2.1418e-05 | 8.5924e-05 | 0.00016793 | 9.3488e-05 | 8.5924e-05 | 2.8617e-05 | 2.1418e-05 | 8.5924e-05 | 0.00016793 | 9.3488e-05
4 | 7 | 6 | 8.7892e-05 | 1.6942e-05 | 2.1685e-05 | 8.7892e-05 | 0.00017594 | 0.00010255 | 8.7892e-05 | 1.6942e-05 | 2.1685e-05 | 8.7892e-05 | 0.00017594 | 0.00010255
4 | 7 | 7 | 9.1758e-05 | 1.0091e-05 | 4.0975e-05 | 9.1758e-05 | 0.00017271 | 0.00011323 | 9.1758e-05 | 1.0091e-05 | 4.0975e-05 | 9.1758e-05 | 0.00017271 | 0.00011323
4 | 7 | 8 | 9.862e-05 | 1.4915e-05 | 8.8106e-05 | 9.862e-05 | 0.00016399 | 0.00011962 | 9.862e-05 | 1.4915e-05 | 8.8106e-05 | 9.862e-05 | 0.00016399 | 0.00011962
4 | 7 | 9 | 0.0001048 | 3.0871e-05 | 0.00014026 | 0.0001048 | 0.00014326 | 0.00012385 | 0.0001048 | 3.0871e-05 | 0.00014026 | 0.0001048 | 0.00014326 | 0.00012385
4 | 7 | 10 | 0.00010819 | 3.3977e-05 | 0.00013781 | 0.00010819 | 0.00012191 | 0.00012446 | 0.00010819 | 3.3977e-05 | 0.00013781 | 0.00010819 | 0.00012191 | 0.00012446
4 | 7 | 11 | 0.00010886 | 4.0073e-05 | 0.00011224 | 0.00010886 | 0.00010685 | 0.0001239 | 0.00010886 | 4.0073e-05 | 0.00011224 | 0.00010886 | 0.00010685 | 0.0001239
4 | 7 | 12 | 0.00010861 | 4.9721e-05 | 9.6792e-05 | 0.00010861 | 9.5834e-05 | 0.00012371 | 0.00010861 | 4.9721e-05 | 9.6792e-05 | 0.00010861 | 9.5834e-05 | 0.00012371
4 | 7 | 13 | 0.00010754 | 7.1706e-05 | 0.00010242 | 0.00010754 | 9.0941e-05 | 0.00012354 | 0.00010754 | 7.1706e-05 | 0.00010242 | 0.00010754 | 9.0941e-05 | 0.00012354
4 | 7 | 14 | 0.0001061 | 8.5497e-05 | 0.00011398 | 0.0001061 | 8.9514e-05 | 0.00012231 | 0.0001061 | 8.5497e-05 | 0.00011398 | 0.0001061 | 8.9514e-05 | 0.00012231
4 | 7 | 15 | 0.00010554 | 9.8578e-05 | 0.00011913 | 0.00010554 | 8.9692e-05 | 0.00011987 | 0.00010554 | 9.8578e-05 | 0.00011913 | 0.00010554 | 8.9692e-05 | 0.00011987
4 | 7 | 16 | 0.00010497 | 0.00013443 | 0.00014201 | 0.00010497 | 9.0365e-05 | 0.00011747 | 0.00010497 | 0.00013443 | 0.00014201 | 0.00010497 | 9.0365e-05 | 0.00011747
4 | 7 | 17 | 0.00010406 | 0.00016973 | 0.00016019 | 0.00010406 | 9.3168e-05 | 0.00011394 | 0.00010406 | 0.00016973 | 0.00016019 | 0.00010406 | 9.3168e-05 | 0.00011394
4 | 7 | 18 | 0.00010632 | 0.00021594 | 0.00018846 | 0.00010632 | 9.8584e-05 | 0.00011336 | 0.00010632 | 0.00021594 | 0.00018846 | 0.00010632 | 9.8584e-05 | 0.00011336
4 | 7 | 19 | 0.00011241 | 0.00024944 | 0.00020631 | 0.00011241 | 0.00010561 | 0.00011824 | 0.00011241 | 0.00024944 | 0.00020631 | 0.00011241 | 0.00010561 | 0.00011824
4 | 7 | 20 | 0.00011542 | 0.00025643 | 0.00020076 | 0.00011542 | 0.00010403 | 0.00011456 | 0.00011542 | 0.00025643 | 0.00020076 | 0.00011542 | 0.00010403 | 0.00011456
4 | 7 | 21 | 0.00011189 | 0.00024842 | 0.00018308 | 0.00011189 | 9.907e-05 | 0.0001073 | 0.00011189 | 0.00024842 | 0.00018308 | 0.00011189 | 9.907e-05 | 0.0001073
4 | 7 | 22 | 0.00010499 | 0.00023397 | 0.00016829 | 0.00010499 | 9.9362e-05 | 9.6539e-05 | 0.00010499 | 0.00023397 | 0.00016829 | 0.00010499 | 9.9362e-05 | 9.6539e-05
4 | 7 | 23 | 9.6402e-05 | 0.00021696 | 0.0001522 | 9.6402e-05 | 0.00010377 | 8.717e-05 | 9.6402e-05 | 0.00021696 | 0.0001522 | 9.6402e-05 | 0.00010377 | 8.717e-05
4 | 7 | 24 | 9.0597e-05 | 0.00018062 | 0.00012231 | 9.0597e-05 | 0.00010863 | 8.4097e-05 | 9.0597e-05 | 0.00018062 | 0.00012231 | 9.0597e-05 | 0.00010863 | 8.4097e-05
4 | 8 | 1 | 8.5812e-05 | 0.00013813 | 8.639e-05 | 8.5812e-05 | 0.00011893 | 8.1881e-05 | 8.5812e-05 | 0.00013813 | 8.639e-05 | 8.5812e-05 | 0.00011893 | 8.1881e-05
4 | 8 | 2 | 8.1971e-05 | 0.00010242 | 6.4577e-05 | 8.1971e-05 | 0.00012872 | 8.074e-05 | 8.1971e-05 | 0.00010242 | 6.4577e-05 | 8.1971e-05 | 0.00012872 | 8.074e-05
4 | 8 | 3 | 8.0277e-05 | 6.9826e-05 | 4.6103e-05 | 8.0277e-05 | 0.00013964 | 8.0612e-05 | 8.0277e-05 | 6.9826e-05 | 4.6103e-05 | 8.0277e-05 | 0.00013964 | 8.0612e-05
4 | 8 | 4 | 8.0793e-05 | 4.6474e-05 | 3.1569e-05 | 8.0793e-05 | 0.00015416 | 8.3933e-05 | 8.0793e-05 | 4.6474e-05 | 3.1569e-05 | 8.0793e-05 | 0.00015416 | 8.3933e-05
4 | 8 | 5 | 8.2008e-05 | 2.8617e-05 | 2.1418e-05 | 8.2008e-05 | 0.00016793 | 9.3488e-05 | 8.2008e-05 | 2.8617e-05 | 2.1418e-05 | 8.2008e-05 | 0.00016793 | 9.3488e-05
4 | 8 | 6 | 8.5874e-05 | 1.6942e-05 | 2.1685e-05 | 8.5874e-05 | 0.00017594 | 0.00010255 | 8.5874e-05 | 1.6942e-05 | 2.1685e-05 | 8.5874e-05 | 0.00017594 | 0.00010255
4 | 8 | 7 | 8.8075e-05 | 1.0091e-05 | 4.0975e-05 | 8.8075e-05 | 0.00017271 | 0.00011323 | 8.8075e-05 | 1.0091e-05 | 4.0975e-05 | 8.8075e-05 | 0.00017271 | 0.00011323
4 | 8 | 8 | 9.3751e-05 | 1.4915e-05 | 8.8106e-05 | 9.3751e-05 | 0.00016399 | 0.00011962 | 9.3751e-05 | 1.4915e-05 | 8.8106e-05 | 9.3751e-05 | 0.00016399 | 0.00011962
4 | 8 | 9 | 9.6131e-05 | 3.0871e-05 | 0.00014026 | 9.6131e-05 | 0.00014326 | 0.00012385 | 9.6131e-05 | 3.0871e-05 | 0.00014026 | 9.6131e-05 | 0.00014326 | 0.00012385
4 | 8 | 10 | 9.8021e-05 | 3.3977e-05 | 0.00013781 | 9.8021e-05 | 0.00012191 | 0.00012446 | 9.8021e-05 | 3.3977e-05 | 0.00013781 | 9.8021e-05 | 0.00012191 | 0.00012446
4 | 8 | 11 | 9.884e-05 | 4.0073e-05 | 0.00011224 | 9.884e-05 | 0.00010685 | 0.0001239 | 9.884e-05 | 4.0073e-05 | 0.00011224 | 9.884e-05 | 0.00010685 | 0.0001239
4 | 8 | 12 | 9.7883e-05 | 4.9721e-05 | 9.6792e-05 | 9.7883e-05 | 9.5834e-05 | 0.00012371 | 9.7883e-05 | 4.9721e-05 | 9.6792e-05 | 9.7883e-05 | 9.5834e-05 | 0.00012371
4 | 8 | 13 | 9.7721e-05 | 7.1706e-05 | 0.00010242 | 9.7721e-05 | 9.0941e-05 | 0.00012354 | 9.7721e-05 | 7.1706e-05 | 0.00010242 | 9.7721e-05 | 9.0941e-05 | 0.00012354
4 | 8 | 14 | 9.6672e-05 | 8.5497e-05 | 0.00011398 | 9.6672e-05 | 8.9514e-05 | 0.00012231 | 9.6672e-05 | 8.5497e-05 | 0.00011398 | 9.6672e-05 | 8.9514e-05 | 0.00012231
4 | 8 | 15 | 9.5786e-05 | 9.8578e-05 | 0.00011913 | 9.5786e-05 | 8.9692e-05 | 0.00011987 | 9.5786e-05 | 9.8578e-05 | 0.00011913 | 9.5786e-05 | 8.9692e-05 | 0.00011987
4 | 8 | 16 | 9.5445e-05 | 0.00013443 | 0.00014201 | 9.5445e-05 | 9.0365e-05 | 0.00011747 | 9.5445e-05 | 0.00013443 | 0.00014201 | 9.5445e-05 | 9.0365e-05 | 0.00011747
4 | 8 | 17 | 9.584e-05 | 0.00016973 | 0.00016019 | 9.584e-05 | 9.3168e-05 | 0.00011394 | 9.584e-05 | 0.00016973 | 0.00016019 | 9.584e-05 | 9.3168e-05 | 0.00011394
4 | 8 | 18 | 9.7018e-05 | 0.00021594 | 0.00018846 | 9.7018e-05 | 9.8584e-05 | 0.00011336 | 9.7018e-05 | 0.00021594 | 0.00018846 | 9.7018e-05 | 9.8584e-05 | 0.00011336
4 | 8 | 19 | 0.00010492 | 0.00024944 | 0.00020631 | 0.00010492 | 0.00010561 | 0.00011824 | 0.00010492 | 0.00024944 | 0.00020631 | 0.00010492 | 0.00010561 | 0.00011824
4 | 8 | 20 | 0.00011086 | 0.00025643 | 0.00020076 | 0.00011086 | 0.00010403 | 0.00011456 | 0.00011086 | 0.00025643 | 0.00020076 | 0.00011086 | 0.00010403 | 0.00011456
4 | 8 | 21 | 0.00010709 | 0.00024842 | 0.00018308 | 0.00010709 | 9.907e-05 | 0.0001073 | 0.00010709 | 0.00024842 | 0.00018308 | 0.00010709 | 9.907e-05 | 0.0001073
4 | 8 | 22 | 9.9922e-05 | 0.00023397 | 0.00016829 | 9.9922e-05 | 9.9362e-05 | 9.6539e-05 | 9.9922e-05 | 0.00023397 | 0.00016829 | 9.9922e-05 | 9.9362e-05 | 9.6539e-05
4 | 8 | 23 | 9.2416e-05 | 0.00021696 | 0.0001522 | 9.2416e-05 | 0.00010377 | 8.717e-05 | 9.2416e-05 | 0.00021696 | 0.0001522 | 9.2416e-05 | 0.00010377 | 8.717e-05
4 | 8 | 24 | 8.6111e-05 | 0.00018062 | 0.00012231 | 8.6111e-05 | 0.00010863 | 8.4097e-05 | 8.6111e-05 | 0.00018062 | 0.00012231 | 8.6111e-05 | 0.00010863 | 8.4097e-05
4 | 9 | 1 | 8.2346e-05 | 0.00013813 | 8.639e-05 | 8.2346e-05 | 0.00011893 | 8.1881e-05 | 8.2346e-05 | 0.00013813 | 8.639e-05 | 8.2346e-05 | 0.00011893 | 8.1881e-05
4 | 9 | 2 | 8.1376e-05 | 0.00010242 | 6.4577e-05 | 8.1376e-05 | 0.00012872 | 8.074e-05 | 8.1376e-05 | 0.00010242 | 6.4577e-05 | 8.1376e-05 | 0.00012872 | 8.074e-05
4 | 9 | 3 | 8.0515e-05 | 6.9826e-05 | 4.6103e-05 | 8.0515e-05 | 0.00013964 | 8.0612e-05 | 8.0515e-05 | 6.9826e-05 | 4.6103e-05 | 8.0515e-05 | 0.00013964 | 8.0612e-05
4 | 9 | 4 | 8.3415e-05 | 4.6474e-05 | 3.1569e-05 | 8.3415e-05 | 0.00015416 | 8.3933e-05 | 8.3415e-05 | 4.6474e-05 | 3.1569e-05 | 8.3415e-05 | 0.00015416 | 8.3933e-05
4 | 9 | 5 | 9.0726e-05 | 2.8617e-05 | 2.1418e-05 | 9.0726e-05 | 0.00016793 | 9.3488e-05 | 9.0726e-05 | 2.8617e-05 | 2.1418e-05 | 9.0726e-05 | 0.00016793 | 9.3488e-05
4 | 9 | 6 | 9.8799e-05 | 1.6942e-05 | 2.1685e-05 | 9.8799e-05 | 0.00017594 | 0.00010255 | 9.8799e-05 | 1.6942e-05 | 2.1685e-05 | 9.8799e-05 | 0.00017594 | 0.00010255
4 | 9 | 7 | 0.00010762 | 1.0091e-05 | 4.0975e-05 | 0.00010762 | 0.00017271 | 0.00011323 | 0.00010762 | 1.0091e-05 | 4.0975e-05 | 0.00010762 | 0.00017271 | 0.00011323
4 | 9 | 8 | 0.00011511 | 1.4915e-05 | 8.8106e-05 | 0.00011511 | 0.00016399 | 0.00011962 | 0.00011511 | 1.4915e-05 | 8.8106e-05 | 0.00011511 | 0.00016399 | 0.00011962
4 | 9 | 9 | 0.00011887 | 3.0871e-05 | 0.00014026 | 0.00011887 | 0.00014326 | 0.00012385 | 0.00011887 | 3.0871e-05 | 0.00014026 | 0.00011887 | 0.00014326 | 0.00012385
4 | 9 | 10 | 0.00012189 | 3.3977e-05 | 0.00013781 | 0.00012189 | 0.00012191 | 0.00012446 | 0.00012189 | 3.3977e-05 | 0.00013781 | 0.00012189 | 0.00012191 | 0.00012446
4 | 9 | 11 | 0.0001233 | 4.0073e-05 | 0.00011224 | 0.0001233 | 0.00010685 | 0.0001239 | 0.0001233 | 4.0073e-05 | 0.00011224 | 0.0001233 | 0.00010685 | 0.0001239
4 | 9 | 12 | 0.0001238 | 4.9721e-05 | 9.6792e-05 | 0.0001238 | 9.5834e-05 | 0.00012371 | 0.0001238 | 4.9721e-05 | 9.6792e-05 | 0.0001238 | 9.5834e-05 | 0.00012371
4 | 9 | 13 | 0.00012495 | 7.1706e-05 | 0.00010242 | 0.00012495 | 9.0941e-05 | 0.00012354 | 0.00012495 | 7.1706e-05 | 0.00010242 | 0.00012495 | 9.0941e-05 | 0.00012354
4 | 9 | 14 | 0.00012368 | 8.5497e-05 | 0.00011398 | 0.00012368 | 8.9514e-05 | 0.00012231 | 0.00012368 | 8.5497e-05 | 0.00011398 | 0.00012368 | 8.9514e-05 | 0.00012231
4 | 9 | 15 | 0.0001219 | 9.8578e-05 | 0.00011913 | 0.0001219 | 8.9692e-05 | 0.00011987 | 0.0001219 | 9.8578e-05 | 0.00011913 | 0.0001219 | 8.9692e-05 | 0.00011987
4 | 9 | 16 | 0.00012007 | 0.00013443 | 0.00014201 | 0.00012007 | 9.0365e-05 | 0.00011747 | 0.00012007 | 0.00013443 | 0.00014201 | 0.00012007 | 9.0365e-05 | 0.00011747
4 | 9 | 17 | 0.00011856 | 0.00016973 | 0.00016019 | 0.00011856 | 9.3168e-05 | 0.00011394 | 0.00011856 | 0.00016973 | 0.00016019 | 0.00011856 | 9.3168e-05 | 0.00011394
4 | 9 | 18 | 0.00011737 | 0.00021594 | 0.00018846 | 0.00011737 | 9.8584e-05 | 0.00011336 | 0.00011737 | 0.00021594 | 0.00018846 | 0.00011737 | 9.8584e-05 | 0.00011336
4 | 9 | 19 | 0.00012305 | 0.00024944 | 0.00020631 | 0.00012305 | 0.00010561 | 0.00011824 | 0.00012305 | 0.00024944 | 0.00020631 | 0.00012305 | 0.00010561 | 0.00011824
4 | 9 | 20 | 0.00012661 | 0.00025643 | 0.00020076 | 0.00012661 | 0.00010403 | 0.00011456 | 0.00012661 | 0.00025643 | 0.00020076 | 0.00012661 | 0.00010403 | 0.00011456
4 | 9 | 21 | 0.00012044 | 0.00024842 | 0.00018308 | 0.00012044 | 9.907e-05 | 0.0001073 | 0.00012044 | 0.00024842 | 0.00018308 | 0.00012044 | 9.907e-05 | 0.0001073
4 | 9 | 22 | 0.00010999 | 0.00023397 | 0.00016829 | 0.00010999 | 9.9362e-05 | 9.6539e-05 | 0.00010999 | 0.00023397 | 0.00016829 | 0.00010999 | 9.9362e-05 | 9.6539e-05
4 | 9 | 23 | 9.9893e-05 | 0.00021696 | 0.0001522 | 9.9893e-05 | 0.00010377 | 8.717e-05 | 9.9893e-05 | 0.00021696 | 0.0001522 | 9.9893e-05 | 0.00010377 | 8.717e-05
4 | 9 | 24 | 9.3518e-05 | 0.00018062 | 0.00012231 | 9.3518e-05 | 0.00010863 | 8.4097e-05 | 9.3518e-05 | 0.00018062 | 0.00012231 | 9.3518e-05 | 0.00010863 | 8.4097e-05
4 | 10 | 1 | 8.954e-05 | 0.00013813 | 8.639e-05 | 8.954e-05 | 0.00011893 | 8.1881e-05 | 8.954e-05 | 0.00013813 | 8.639e-05 | 8.954e-05 | 0.00011893 | 8.1881e-05
4 | 10 | 2 | 8.7168e-05 | 0.00010242 | 6.4577e-05 | 8.7168e-05 | 0.00012872 | 8.074e-05 | 8.7168e-05 | 0.00010242 | 6.4577e-05 | 8.7168e-05 | 0.00012872 | 8.074e-05
4 | 10 | 3 | 8.681e-05 | 6.9826e-05 | 4.6103e-05 | 8.681e-05 | 0.00013964 | 8.0612e-05 | 8.681e-05 | 6.9826e-05 | 4.6103e-05 | 8.681e-05 | 0.00013964 | 8.0612e-05
4 | 10 | 4 | 8.8192e-05 | 4.6474e-05 | 3.1569e-05 | 8.8192e-05 | 0.00015416 | 8.3933e-05 | 8.8192e-05 | 4.6474e-05 | 3.1569e-05 | 8.8192e-05 | 0.00015416 | 8.3933e-05
4 | 10 | 5 | 9.4313e-05 | 2.8617e-05 | 2.1418e-05 | 9.4313e-05 | 0.00016793 | 9.3488e-05 | 9.4313e-05 | 2.8617e-05 | 2.1418e-05 | 9.4313e-05 | 0.00016793 | 9.3488e-05
4 | 10 | 6 | 0.00010357 | 1.6942e-05 | 2.1685e-05 | 0.00010357 | 0.00017594 | 0.00010255 | 0.00010357 | 1.6942e-05 | 2.1685e-05 | 0.00010357 | 0.00017594 | 0.00010255
4 | 10 | 7 | 0.00010969 | 1.0091e-05 | 4.0975e-05 | 0.00010969 | 0.00017271 | 0.00011323 | 0.00010969 | 1.0091e-05 | 4.0975e-05 | 0.00010969 | 0.00017271 | 0.00011323
4 | 10 | 8 | 0.00011509 | 1.4915e-05 | 8.8106e-05 | 0.00011509 | 0.00016399 | 0.00011962 | 0.00011509 | 1.4915e-05 | 8.8106e-05 | 0.00011509 | 0.00016399 | 0.00011962
4 | 10 | 9 | 0.00011878 | 3.0871e-05 | 0.00014026 | 0.00011878 | 0.00014326 | 0.00012385 | 0.00011878 | 3.0871e-05 | 0.00014026 | 0.00011878 | 0.00014326 | 0.00012385
4 | 10 | 10 | 0.00012177 | 3.3977e-05 | 0.00013781 | 0.00012177 | 0.00012191 | 0.00012446 | 0.00012177 | 3.3977e-05 | 0.00013781 | 0.00012177 | 0.00012191 | 0.00012446
4 | 10 | 11 | 0.00012345 | 4.0073e-05 | 0.00011224 | 0.00012345 | 0.00010685 | 0.0001239 | 0.00012345 | 4.0073e-05 | 0.00011224 | 0.00012345 | 0.00010685 | 0.0001239
4 | 10 | 12 | 0.00012487 | 4.9721e-05 | 9.6792e-05 | 0.00012487 | 9.5834e-05 | 0.00012371 | 0.00012487 | 4.9721e-05 | 9.6792e-05 | 0.00012487 | 9.5834e-05 | 0.00012371
4 | 10 | 13 | 0.00012581 | 7.1706e-05 | 0.00010242 | 0.00012581 | 9.0941e-05 | 0.00012354 | 0.00012581 | 7.1706e-05 | 0.00010242 | 0.00012581 | 9.0941e-05 | 0.00012354
4 | 10 | 14 | 0.00012564 | 8.5497e-05 | 0.00011398 | 0.00012564 | 8.9514e-05 | 0.00012231 | 0.00012564 | 8.5497e-05 | 0.00011398 | 0.00012564 | 8.9514e-05 | 0.00012231
4 | 10 | 15 | 0.00012352 | 9.8578e-05 | 0.00011913 | 0.00012352 | 8.9692e-05 | 0.00011987 | 0.00012352 | 9.8578e-05 | 0.00011913 | 0.00012352 | 8.9692e-05 | 0.00011987
4 | 10 | 16 | 0.00012183 | 0.00013443 | 0.00014201 | 0.00012183 | 9.0365e-05 | 0.00011747 | 0.00012183 | 0.00013443 | 0.00014201 | 0.00012183 | 9.0365e-05 | 0.00011747
4 | 10 | 17 | 0.0001197 | 0.00016973 | 0.00016019 | 0.0001197 | 9.3168e-05 | 0.00011394 | 0.0001197 | 0.00016973 | 0.00016019 | 0.0001197 | 9.3168e-05 | 0.00011394
4 | 10 | 18 | 0.00011831 | 0.00021594 | 0.00018846 | 0.00011831 | 9.8584e-05 | 0.00011336 | 0.00011831 | 0.00021594 | 0.00018846 | 0.00011831 | 9.8584e-05 | 0.00011336
4 | 10 | 19 | 0.00012285 | 0.00024944 | 0.00020631 | 0.00012285 | 0.00010561 | 0.00011824 | 0.00012285 | 0.00024944 | 0.00020631 | 0.00012285 | 0.00010561 | 0.00011824
4 | 10 | 20 | 0.00012464 | 0.00025643 | 0.00020076 | 0.00012464 | 0.00010403 | 0.00011456 | 0.00012464 | 0.00025643 | 0.00020076 | 0.00012464 | 0.00010403 | 0.00011456
4 | 10 | 21 | 0.00011844 | 0.00024842 | 0.00018308 | 0.00011844 | 9.907e-05 | 0.0001073 | 0.00011844 | 0.00024842 | 0.00018308 | 0.00011844 | 9.907e-05 | 0.0001073
4 | 10 | 22 | 0.00010906 | 0.00023397 | 0.00016829 | 0.00010906 | 9.9362e-05 | 9.6539e-05 | 0.00010906 | 0.00023397 | 0.00016829 | 0.00010906 | 9.9362e-05 | 9.6539e-05
4 | 10 | 23 | 9.9748e-05 | 0.00021696 | 0.0001522 | 9.9748e-05 | 0.00010377 | 8.717e-05 | 9.9748e-05 | 0.00021696 | 0.0001522 | 9.9748e-05 | 0.00010377 | 8.717e-05
4 | 10 | 24 | 9.1633e-05 | 0.00018062 | 0.00012231 | 9.1633e-05 | 0.00010863 | 8.4097e-05 | 9.1633e-05 | 0.00018062 | 0.00012231 | 9.1633e-05 | 0.00010863 | 8.4097e-05
4 | 11 | 1 | 8.8313e-05 | 0.00013813 | 8.639e-05 | 8.8313e-05 | 0.00011893 | 8.1881e-05 | 8.8313e-05 | 0.00013813 | 8.639e-05 | 8.8313e-05 | 0.00011893 | 8.1881e-05
4 | 11 | 2 | 8.6536e-05 | 0.00010242 | 6.4577e-05 | 8.6536e-05 | 0.00012872 | 8.074e-05 | 8.6536e-05 | 0.00010242 | 6.4577e-05 | 8.6536e-05 | 0.00012872 | 8.074e-05
4 | 11 | 3 | 8.6773e-05 | 6.9826e-05 | 4.6103e-05 | 8.6773e-05 | 0.00013964 | 8.0612e-05 | 8.6773e-05 | 6.9826e-05 | 4.6103e-05 | 8.6773e-05 | 0.00013964 | 8.0612e-05
4 | 11 | 4 | 8.8687e-05 | 4.6474e-05 | 3.1569e-05 | 8.8687e-05 | 0.00015416 | 8.3933e-05 | 8.8687e-05 | 4.6474e-05 | 3.1569e-05 | 8.8687e-05 | 0.00015416 | 8.3933e-05
4 | 11 | 5 | 9.388e-05 | 2.8617e-05 | 2.1418e-05 | 9.388e-05 | 0.00016793 | 9.3488e-05 | 9.388e-05 | 2.8617e-05 | 2.1418e-05 | 9.388e-05 | 0.00016793 | 9.3488e-05
4 | 11 | 6 | 0.00010326 | 1.6942e-05 | 2.1685e-05 | 0.00010326 | 0.00017594 | 0.00010255 | 0.00010326 | 1.6942e-05 | 2.1685e-05 | 0.00010326 | 0.00017594 | 0.00010255
4 | 11 | 7 | 0.00011131 | 1.0091e-05 | 4.0975e-05 | 0.00011131 | 0.00017271 | 0.00011323 | 0.00011131 | 1.0091e-05 | 4.0975e-05 | 0.00011131 | 0.00017271 | 0.00011323
4 | 11 | 8 | 0.00011704 | 1.4915e-05 | 8.8106e-05 | 0.00011704 | 0.00016399 | 0.00011962 | 0.00011704 | 1.4915e-05 | 8.8106e-05 | 0.00011704 | 0.00016399 | 0.00011962
4 | 11 | 9 | 0.00012118 | 3.0871e-05 | 0.00014026 | 0.00012118 | 0.00014326 | 0.00012385 | 0.00012118 | 3.0871e-05 | 0.00014026 | 0.00012118 | 0.00014326 | 0.00012385
4 | 11 | 10 | 0.00012502 | 3.3977e-05 | 0.00013781 | 0.00012502 | 0.00012191 | 0.00012446 | 0.00012502 | 3.3977e-05 | 0.00013781 | 0.00012502 | 0.00012191 | 0.00012446
4 | 11 | 11 | 0.00012576 | 4.0073e-05 | 0.00011224 | 0.00012576 | 0.00010685 | 0.0001239 | 0.00012576 | 4.0073e-05 | 0.00011224 | 0.00012576 | 0.00010685 | 0.0001239
4 | 11 | 12 | 0.00012549 | 4.9721e-05 | 9.6792e-05 | 0.00012549 | 9.5834e-05 | 0.00012371 | 0.00012549 | 4.9721e-05 | 9.6792e-05 | 0.00012549 | 9.5834e-05 | 0.00012371
4 | 11 | 13 | 0.00012578 | 7.1706e-05 | 0.00010242 | 0.00012578 | 9.0941e-05 | 0.00012354 | 0.00012578 | 7.1706e-05 | 0.00010242 | 0.00012578 | 9.0941e-05 | 0.00012354
4 | 11 | 14 | 0.00012504 | 8.5497e-05 | 0.00011398 | 0.00012504 | 8.9514e-05 | 0.00012231 | 0.00012504 | 8.5497e-05 | 0.00011398 | 0.00012504 | 8.9514e-05 | 0.00012231
4 | 11 | 15 | 0.00012298 | 9.8578e-05 | 0.00011913 | 0.00012298 | 8.9692e-05 | 0.00011987 | 0.00012298 | 9.8578e-05 | 0.00011913 | 0.00012298 | 8.9692e-05 | 0.00011987
4 | 11 | 16 | 0.0001207 | 0.00013443 | 0.00014201 | 0.0001207 | 9.0365e-05 | 0.00011747 | 0.0001207 | 0.00013443 | 0.00014201 | 0.0001207 | 9.0365e-05 | 0.00011747
4 | 11 | 17 | 0.00011848 | 0.00016973 | 0.00016019 | 0.00011848 | 9.3168e-05 | 0.00011394 | 0.00011848 | 0.00016973 | 0.00016019 | 0.00011848 | 9.3168e-05 | 0.00011394
4 | 11 | 18 | 0.00011788 | 0.00021594 | 0.00018846 | 0.00011788 | 9.8584e-05 | 0.00011336 | 0.00011788 | 0.00021594 | 0.00018846 | 0.00011788 | 9.8584e-05 | 0.00011336
4 | 11 | 19 | 0.00012323 | 0.00024944 | 0.00020631 | 0.00012323 | 0.00010561 | 0.00011824 | 0.00012323 | 0.00024944 | 0.00020631 | 0.00012323 | 0.00010561 | 0.00011824
4 | 11 | 20 | 0.00012722 | 0.00025643 | 0.00020076 | 0.00012722 | 0.00010403 | 0.00011456 | 0.00012722 | 0.00025643 | 0.00020076 | 0.00012722 | 0.00010403 | 0.00011456
4 | 11 | 21 | 0.0001213 | 0.00024842 | 0.00018308 | 0.0001213 | 9.907e-05 | 0.0001073 | 0.0001213 | 0.00024842 | 0.00018308 | 0.0001213 | 9.907e-05 | 0.0001073
4 | 11 | 22 | 0.00011123 | 0.00023397 | 0.00016829 | 0.00011123 | 9.9362e-05 | 9.6539e-05 | 0.00011123 | 0.00023397 | 0.00016829 | 0.00011123 | 9.9362e-05 | 9.6539e-05
4 | 11 | 23 | 0.00010139 | 0.00021696 | 0.0001522 | 0.00010139 | 0.00010377 | 8.717e-05 | 0.00010139 | 0.00021696 | 0.0001522 | 0.00010139 | 0.00010377 | 8.717e-05
4 | 11 | 24 | 9.4688e-05 | 0.00018062 | 0.00012231 | 9.4688e-05 | 0.00010863 | 8.4097e-05 | 9.4688e-05 | 0.00018062 | 0.00012231 | 9.4688e-05 | 0.00010863 | 8.4097e-05
4 | 12 | 1 | 8.9444e-05 | 0.00013813 | 8.639e-05 | 8.9444e-05 | 0.00011893 | 8.1881e-05 | 8.9444e-05 | 0.00013813 | 8.639e-05 | 8.9444e-05 | 0.00011893 | 8.1881e-05
4 | 12 | 2 | 8.805e-05 | 0.00010242 | 6.4577e-05 | 8.805e-05 | 0.00012872 | 8.074e-05 | 8.805e-05 | 0.00010242 | 6.4577e-05 | 8.805e-05 | 0.00012872 | 8.074e-05
4 | 12 | 3 | 8.7551e-05 | 6.9826e-05 | 4.6103e-05 | 8.7551e-05 | 0.00013964 | 8.0612e-05 | 8.7551e-05 | 6.9826e-05 | 4.6103e-05 | 8.7551e-05 | 0.00013964 | 8.0612e-05
4 | 12 | 4 | 8.892e-05 | 4.6474e-05 | 3.1569e-05 | 8.892e-05 | 0.00015416 | 8.3933e-05 | 8.892e-05 | 4.6474e-05 | 3.1569e-05 | 8.892e-05 | 0.00015416 | 8.3933e-05
4 | 12 | 5 | 9.5861e-05 | 2.8617e-05 | 2.1418e-05 | 9.5861e-05 | 0.00016793 | 9.3488e-05 | 9.5861e-05 | 2.8617e-05 | 2.1418e-05 | 9.5861e-05 | 0.00016793 | 9.3488e-05
4 | 12 | 6 | 0.00010549 | 1.6942e-05 | 2.1685e-05 | 0.00010549 | 0.00017594 | 0.00010255 | 0.00010549 | 1.6942e-05 | 2.1685e-05 | 0.00010549 | 0.00017594 | 0.00010255
4 | 12 | 7 | 0.00011173 | 1.0091e-05 | 4.0975e-05 | 0.00011173 | 0.00017271 | 0.00011323 | 0.00011173 | 1.0091e-05 | 4.0975e-05 | 0.00011173 | 0.00017271 | 0.00011323
4 | 12 | 8 | 0.00011707 | 1.4915e-05 | 8.8106e-05 | 0.00011707 | 0.00016399 | 0.00011962 | 0.00011707 | 1.4915e-05 | 8.8106e-05 | 0.00011707 | 0.00016399 | 0.00011962
4 | 12 | 9 | 0.00012033 | 3.0871e-05 | 0.00014026 | 0.00012033 | 0.00014326 | 0.00012385 | 0.00012033 | 3.0871e-05 | 0.00014026 | 0.00012033 | 0.00014326 | 0.00012385
4 | 12 | 10 | 0.00012249 | 3.3977e-05 | 0.00013781 | 0.00012249 | 0.00012191 | 0.00012446 | 0.00012249 | 3.3977e-05 | 0.00013781 | 0.00012249 | 0.00012191 | 0.00012446
4 | 12 | 11 | 0.00012322 | 4.0073e-05 | 0.00011224 | 0.00012322 | 0.00010685 | 0.0001239 | 0.00012322 | 4.0073e-05 | 0.00011224 | 0.00012322 | 0.00010685 | 0.0001239
4 | 12 | 12 | 0.00012231 | 4.9721e-05 | 9.6792e-05 | 0.00012231 | 9.5834e-05 | 0.00012371 | 0.00012231 | 4.9721e-05 | 9.6792e-05 | 0.00012231 | 9.5834e-05 | 0.00012371
4 | 12 | 13 | 0.00012146 | 7.1706e-05 | 0.00010242 | 0.00012146 | 9.0941e-05 | 0.00012354 | 0.00012146 | 7.1706e-05 | 0.00010242 | 0.00012146 | 9.0941e-05 | 0.00012354
4 | 12 | 14 | 0.00012045 | 8.5497e-05 | 0.00011398 | 0.00012045 | 8.9514e-05 | 0.00012231 | 0.00012045 | 8.5497e-05 | 0.00011398 | 0.00012045 | 8.9514e-05 | 0.00012231
4 | 12 | 15 | 0.00011838 | 9.8578e-05 | 0.00011913 | 0.00011838 | 8.9692e-05 | 0.00011987 | 0.00011838 | 9.8578e-05 | 0.00011913 | 0.00011838 | 8.9692e-05 | 0.00011987
4 | 12 | 16 | 0.000117 | 0.00013443 | 0.00014201 | 0.000117 | 9.0365e-05 | 0.00011747 | 0.000117 | 0.00013443 | 0.00014201 | 0.000117 | 9.0365e-05 | 0.00011747
4 | 12 | 17 | 0.00011554 | 0.00016973 | 0.00016019 | 0.00011554 | 9.3168e-05 | 0.00011394 | 0.00011554 | 0.00016973 | 0.00016019 | 0.00011554 | 9.3168e-05 | 0.00011394
4 | 12 | 18 | 0.00011384 | 0.00021594 | 0.00018846 | 0.00011384 | 9.8584e-05 | 0.00011336 | 0.00011384 | 0.00021594 | 0.00018846 | 0.00011384 | 9.8584e-05 | 0.00011336
4 | 12 | 19 | 0.00012021 | 0.00024944 | 0.00020631 | 0.00012021 | 0.00010561 | 0.00011824 | 0.00012021 | 0.00024944 | 0.00020631 | 0.00012021 | 0.00010561 | 0.00011824
4 | 12 | 20 | 0.00012553 | 0.00025643 | 0.00020076 | 0.00012553 | 0.00010403 | 0.00011456 | 0.00012553 | 0.00025643 | 0.00020076 | 0.00012553 | 0.00010403 | 0.00011456
4 | 12 | 21 | 0.00012006 | 0.00024842 | 0.00018308 | 0.00012006 | 9.907e-05 | 0.0001073 | 0.00012006 | 0.00024842 | 0.00018308 | 0.00012006 | 9.907e-05 | 0.0001073
4 | 12 | 22 | 0.00011024 | 0.00023397 | 0.00016829 | 0.00011024 | 9.9362e-05 | 9.6539e-05 | 0.00011024 | 0.00023397 | 0.00016829 | 0.00011024 | 9.9362e-05 | 9.6539e-05
4 | 12 | 23 | 0.00010114 | 0.00021696 | 0.0001522 | 0.00010114 | 0.00010377 | 8.717e-05 | 0.00010114 | 0.00021696 | 0.0001522 | 0.00010114 | 0.00010377 | 8.717e-05
4 | 12 | 24 | 9.3976e-05 | 0.00018062 | 0.00012231 | 9.3976e-05 | 0.00010863 | 8.4097e-05 | 9.3976e-05 | 0.00018062 | 0.00012231 | 9.3976e-05 | 0.00010863 | 8.4097e-05
4 | 13 | 1 | 8.9557e-05 | 0.00013813 | 8.639e-05 | 8.9557e-05 | 0.00011893 | 8.1881e-05 | 8.9557e-05 | 0.00013813 | 8.639e-05 | 8.9557e-05 | 0.00011893 | 8.1881e-05
4 | 13 | 2 | 8.8159e-05 | 0.00010242 | 6.4577e-05 | 8.8159e-05 | 0.00012872 | 8.074e-05 | 8.8159e-05 | 0.00010242 | 6.4577e-05 | 8.8159e-05 | 0.00012872 | 8.074e-05
4 | 13 | 3 | 8.773e-05 | 6.9826e-05 | 4.6103e-05 | 8.773e-05 | 0.00013964 | 8.0612e-05 | 8.773e-05 | 6.9826e-05 | 4.6103e-05 | 8.773e-05 | 0.00013964 | 8.0612e-05
4 | 13 | 4 | 8.8945e-05 | 4.6474e-05 | 3.1569e-05 | 8.8945e-05 | 0.00015416 | 8.3933e-05 | 8.8945e-05 | 4.6474e-05 | 3.1569e-05 | 8.8945e-05 | 0.00015416 | 8.3933e-05
4 | 13 | 5 | 9.5803e-05 | 2.8617e-05 | 2.1418e-05 | 9.5803e-05 | 0.00016793 | 9.3488e-05 | 9.5803e-05 | 2.8617e-05 | 2.1418e-05 | 9.5803e-05 | 0.00016793 | 9.3488e-05
4 | 13 | 6 | 0.00010513 | 1.6942e-05 | 2.1685e-05 | 0.00010513 | 0.00017594 | 0.00010255 | 0.00010513 | 1.6942e-05 | 2.1685e-05 | 0.00010513 | 0.00017594 | 0.00010255
4 | 13 | 7 | 0.00011149 | 1.0091e-05 | 4.0975e-05 | 0.00011149 | 0.00017271 | 0.00011323 | 0.00011149 | 1.0091e-05 | 4.0975e-05 | 0.00011149 | 0.00017271 | 0.00011323
4 | 13 | 8 | 0.00011669 | 1.4915e-05 | 8.8106e-05 | 0.00011669 | 0.00016399 | 0.00011962 | 0.00011669 | 1.4915e-05 | 8.8106e-05 | 0.00011669 | 0.00016399 | 0.00011962
4 | 13 | 9 | 0.00011976 | 3.0871e-05 | 0.00014026 | 0.00011976 | 0.00014326 | 0.00012385 | 0.00011976 | 3.0871e-05 | 0.00014026 | 0.00011976 | 0.00014326 | 0.00012385
4 | 13 | 10 | 0.0001233 | 3.3977e-05 | 0.00013781 | 0.0001233 | 0.00012191 | 0.00012446 | 0.0001233 | 3.3977e-05 | 0.00013781 | 0.0001233 | 0.00012191 | 0.00012446
4 | 13 | 11 | 0.00012414 | 4.0073e-05 | 0.00011224 | 0.00012414 | 0.00010685 | 0.0001239 | 0.00012414 | 4.0073e-05 | 0.00011224 | 0.00012414 | 0.00010685 | 0.0001239
4 | 13 | 12 | 0.00012394 | 4.9721e-05 | 9.6792e-05 | 0.00012394 | 9.5834e-05 | 0.00012371 | 0.00012394 | 4.9721e-05 | 9.6792e-05 | 0.00012394 | 9.5834e-05 | 0.00012371
4 | 13 | 13 | 0.00012431 | 7.1706e-05 | 0.00010242 | 0.00012431 | 9.0941e-05 | 0.00012354 | 0.00012431 | 7.1706e-05 | 0.00010242 | 0.00012431 | 9.0941e-05 | 0.00012354
4 | 13 | 14 | 0.00012416 | 8.5497e-05 | 0.00011398 | 0.00012416 | 8.9514e-05 | 0.00012231 | 0.00012416 | 8.5497e-05 | 0.00011398 | 0.00012416 | 8.9514e-05 | 0.00012231
4 | 13 | 15 | 0.00012268 | 9.8578e-05 | 0.00011913 | 0.00012268 | 8.9692e-05 | 0.00011987 | 0.00012268 | 9.8578e-05 | 0.00011913 | 0.00012268 | 8.9692e-05 | 0.00011987
4 | 13 | 16 | 0.00012026 | 0.00013443 | 0.00014201 | 0.00012026 | 9.0365e-05 | 0.00011747 | 0.00012026 | 0.00013443 | 0.00014201 | 0.00012026 | 9.0365e-05 | 0.00011747
4 | 13 | 17 | 0.00011725 | 0.00016973 | 0.00016019 | 0.00011725 | 9.3168e-05 | 0.00011394 | 0.00011725 | 0.00016973 | 0.00016019 | 0.00011725 | 9.3168e-05 | 0.00011394
4 | 13 | 18 | 0.00011395 | 0.00021594 | 0.00018846 | 0.00011395 | 9.8584e-05 | 0.00011336 | 0.00011395 | 0.00021594 | 0.00018846 | 0.00011395 | 9.8584e-05 | 0.00011336
4 | 13 | 19 | 0.00011809 | 0.00024944 | 0.00020631 | 0.00011809 | 0.00010561 | 0.00011824 | 0.00011809 | 0.00024944 | 0.00020631 | 0.00011809 | 0.00010561 | 0.00011824
4 | 13 | 20 | 0.0001232 | 0.00025643 | 0.00020076 | 0.0001232 | 0.00010403 | 0.00011456 | 0.0001232 | 0.00025643 | 0.00020076 | 0.0001232 | 0.00010403 | 0.00011456
4 | 13 | 21 | 0.00011848 | 0.00024842 | 0.00018308 | 0.00011848 | 9.907e-05 | 0.0001073 | 0.00011848 | 0.00024842 | 0.00018308 | 0.00011848 | 9.907e-05 | 0.0001073
4 | 13 | 22 | 0.00011065 | 0.00023397 | 0.00016829 | 0.00011065 | 9.9362e-05 | 9.6539e-05 | 0.00011065 | 0.00023397 | 0.00016829 | 0.00011065 | 9.9362e-05 | 9.6539e-05
4 | 13 | 23 | 0.00010158 | 0.00021696 | 0.0001522 | 0.00010158 | 0.00010377 | 8.717e-05 | 0.00010158 | 0.00021696 | 0.0001522 | 0.00010158 | 0.00010377 | 8.717e-05
4 | 13 | 24 | 9.3785e-05 | 0.00018062 | 0.00012231 | 9.3785e-05 | 0.00010863 | 8.4097e-05 | 9.3785e-05 | 0.00018062 | 0.00012231 | 9.3785e-05 | 0.00010863 | 8.4097e-05
4 | 14 | 1 | 8.9191e-05 | 0.00013813 | 8.639e-05 | 8.9191e-05 | 0.00011893 | 8.1881e-05 | 8.9191e-05 | 0.00013813 | 8.639e-05 | 8.9191e-05 | 0.00011893 | 8.1881e-05
4 | 14 | 2 | 8.5396e-05 | 0.00010242 | 6.4577e-05 | 8.5396e-05 | 0.00012872 | 8.074e-05 | 8.5396e-05 | 0.00010242 | 6.4577e-05 | 8.5396e-05 | 0.00012872 | 8.074e-05
4 | 14 | 3 | 8.3968e-05 | 6.9826e-05 | 4.6103e-05 | 8.3968e-05 | 0.00013964 | 8.0612e-05 | 8.3968e-05 | 6.9826e-05 | 4.6103e-05 | 8.3968e-05 | 0.00013964 | 8.0612e-05
4 | 14 | 4 | 8.4876e-05 | 4.6474e-05 | 3.1569e-05 | 8.4876e-05 | 0.00015416 | 8.3933e-05 | 8.4876e-05 | 4.6474e-05 | 3.1569e-05 | 8.4876e-05 | 0.00015416 | 8.3933e-05
4 | 14 | 5 | 8.7256e-05 | 2.8617e-05 | 2.1418e-05 | 8.7256e-05 | 0.00016793 | 9.3488e-05 | 8.7256e-05 | 2.8617e-05 | 2.1418e-05 | 8.7256e-05 | 0.00016793 | 9.3488e-05
4 | 14 | 6 | 8.9881e-05 | 1.6942e-05 | 2.1685e-05 | 8.9881e-05 | 0.00017594 | 0.00010255 | 8.9881e-05 | 1.6942e-05 | 2.1685e-05 | 8.9881e-05 | 0.00017594 | 0.00010255
4 | 14 | 7 | 9.4167e-05 | 1.0091e-05 | 4.0975e-05 | 9.4167e-05 | 0.00017271 | 0.00011323 | 9.4167e-05 | 1.0091e-05 | 4.0975e-05 | 9.4167e-05 | 0.00017271 | 0.00011323
4 | 14 | 8 | 9.9702e-05 | 1.4915e-05 | 8.8106e-05 | 9.9702e-05 | 0.00016399 | 0.00011962 | 9.9702e-05 | 1.4915e-05 | 8.8106e-05 | 9.9702e-05 | 0.00016399 | 0.00011962
4 | 14 | 9 | 0.00010557 | 3.0871e-05 | 0.00014026 | 0.00010557 | 0.00014326 | 0.00012385 | 0.00010557 | 3.0871e-05 | 0.00014026 | 0.00010557 | 0.00014326 | 0.00012385
4 | 14 | 10 | 0.00010982 | 3.3977e-05 | 0.00013781 | 0.00010982 | 0.00012191 | 0.00012446 | 0.00010982 | 3.3977e-05 | 0.00013781 | 0.00010982 | 0.00012191 | 0.00012446
4 | 14 | 11 | 0.00011093 | 4.0073e-05 | 0.00011224 | 0.00011093 | 0.00010685 | 0.0001239 | 0.00011093 | 4.0073e-05 | 0.00011224 | 0.00011093 | 0.00010685 | 0.0001239
4 | 14 | 12 | 0.00011048 | 4.9721e-05 | 9.6792e-05 | 0.00011048 | 9.5834e-05 | 0.00012371 | 0.00011048 | 4.9721e-05 | 9.6792e-05 | 0.00011048 | 9.5834e-05 | 0.00012371
4 | 14 | 13 | 0.0001086 | 7.1706e-05 | 0.00010242 | 0.0001086 | 9.0941e-05 | 0.00012354 | 0.0001086 | 7.1706e-05 | 0.00010242 | 0.0001086 | 9.0941e-05 | 0.00012354
4 | 14 | 14 | 0.00010667 | 8.5497e-05 | 0.00011398 | 0.00010667 | 8.9514e-05 | 0.00012231 | 0.00010667 | 8.5497e-05 | 0.00011398 | 0.00010667 | 8.9514e-05 | 0.00012231
4 | 14 | 15 | 0.0001051 | 9.8578e-05 | 0.00011913 | 0.0001051 | 8.9692e-05 | 0.00011987 | 0.0001051 | 9.8578e-05 | 0.00011913 | 0.0001051 | 8.9692e-05 | 0.00011987
4 | 14 | 16 | 0.0001044 | 0.00013443 | 0.00014201 | 0.0001044 | 9.0365e-05 | 0.00011747 | 0.0001044 | 0.00013443 | 0.00014201 | 0.0001044 | 9.0365e-05 | 0.00011747
4 | 14 | 17 | 0.00010477 | 0.00016973 | 0.00016019 | 0.00010477 | 9.3168e-05 | 0.00011394 | 0.00010477 | 0.00016973 | 0.00016019 | 0.00010477 | 9.3168e-05 | 0.00011394
4 | 14 | 18 | 0.00010538 | 0.00021594 | 0.00018846 | 0.00010538 | 9.8584e-05 | 0.00011336 | 0.00010538 | 0.00021594 | 0.00018846 | 0.00010538 | 9.8584e-05 | 0.00011336
4 | 14 | 19 | 0.00011091 | 0.00024944 | 0.00020631 | 0.00011091 | 0.00010561 | 0.00011824 | 0.00011091 | 0.00024944 | 0.00020631 | 0.00011091 | 0.00010561 | 0.00011824
4 | 14 | 20 | 0.00011544 | 0.00025643 | 0.00020076 | 0.00011544 | 0.00010403 | 0.00011456 | 0.00011544 | 0.00025643 | 0.00020076 | 0.00011544 | 0.00010403 | 0.00011456
4 | 14 | 21 | 0.00011125 | 0.00024842 | 0.00018308 | 0.00011125 | 9.907e-05 | 0.0001073 | 0.00011125 | 0.00024842 | 0.00018308 | 0.00011125 | 9.907e-05 | 0.0001073
4 | 14 | 22 | 0.00010383 | 0.00023397 | 0.00016829 | 0.00010383 | 9.9362e-05 | 9.6539e-05 | 0.00010383 | 0.00023397 | 0.00016829 | 0.00010383 | 9.9362e-05 | 9.6539e-05
4 | 14 | 23 | 9.6265e-05 | 0.00021696 | 0.0001522 | 9.6265e-05 | 0.00010377 | 8.717e-05 | 9.6265e-05 | 0.00021696 | 0.0001522 | 9.6265e-05 | 0.00010377 | 8.717e-05
4 | 14 | 24 | 8.9486e-05 | 0.00018062 | 0.00012231 | 8.9486e-05 | 0.00010863 | 8.4097e-05 | 8.9486e-05 | 0.00018062 | 0.00012231 | 8.9486e-05 | 0.00010863 | 8.4097e-05
4 | 15 | 1 | 8.5579e-05 | 0.00013813 | 8.639e-05 | 8.5579e-05 | 0.00011893 | 8.1881e-05 | 8.5579e-05 | 0.00013813 | 8.639e-05 | 8.5579e-05 | 0.00011893 | 8.1881e-05
4 | 15 | 2 | 8.2732e-05 | 0.00010242 | 6.4577e-05 | 8.2732e-05 | 0.00012872 | 8.074e-05 | 8.2732e-05 | 0.00010242 | 6.4577e-05 | 8.2732e-05 | 0.00012872 | 8.074e-05
4 | 15 | 3 | 8.1921e-05 | 6.9826e-05 | 4.6103e-05 | 8.1921e-05 | 0.00013964 | 8.0612e-05 | 8.1921e-05 | 6.9826e-05 | 4.6103e-05 | 8.1921e-05 | 0.00013964 | 8.0612e-05
4 | 15 | 4 | 8.2346e-05 | 4.6474e-05 | 3.1569e-05 | 8.2346e-05 | 0.00015416 | 8.3933e-05 | 8.2346e-05 | 4.6474e-05 | 3.1569e-05 | 8.2346e-05 | 0.00015416 | 8.3933e-05
4 | 15 | 5 | 8.364e-05 | 2.8617e-05 | 2.1418e-05 | 8.364e-05 | 0.00016793 | 9.3488e-05 | 8.364e-05 | 2.8617e-05 | 2.1418e-05 | 8.364e-05 | 0.00016793 | 9.3488e-05
4 | 15 | 6 | 8.4909e-05 | 1.6942e-05 | 2.1685e-05 | 8.4909e-05 | 0.00017594 | 0.00010255 | 8.4909e-05 | 1.6942e-05 | 2.1685e-05 | 8.4909e-05 | 0.00017594 | 0.00010255
4 | 15 | 7 | 8.7143e-05 | 1.0091e-05 | 4.0975e-05 | 8.7143e-05 | 0.00017271 | 0.00011323 | 8.7143e-05 | 1.0091e-05 | 4.0975e-05 | 8.7143e-05 | 0.00017271 | 0.00011323
4 | 15 | 8 | 9.1754e-05 | 1.4915e-05 | 8.8106e-05 | 9.1754e-05 | 0.00016399 | 0.00011962 | 9.1754e-05 | 1.4915e-05 | 8.8106e-05 | 9.1754e-05 | 0.00016399 | 0.00011962
4 | 15 | 9 | 9.5528e-05 | 3.0871e-05 | 0.00014026 | 9.5528e-05 | 0.00014326 | 0.00012385 | 9.5528e-05 | 3.0871e-05 | 0.00014026 | 9.5528e-05 | 0.00014326 | 0.00012385
4 | 15 | 10 | 9.8508e-05 | 3.3977e-05 | 0.00013781 | 9.8508e-05 | 0.00012191 | 0.00012446 | 9.8508e-05 | 3.3977e-05 | 0.00013781 | 9.8508e-05 | 0.00012191 | 0.00012446
4 | 15 | 11 | 0.0001011 | 4.0073e-05 | 0.00011224 | 0.0001011 | 0.00010685 | 0.0001239 | 0.0001011 | 4.0073e-05 | 0.00011224 | 0.0001011 | 0.00010685 | 0.0001239
4 | 15 | 12 | 0.00010075 | 4.9721e-05 | 9.6792e-05 | 0.00010075 | 9.5834e-05 | 0.00012371 | 0.00010075 | 4.9721e-05 | 9.6792e-05 | 0.00010075 | 9.5834e-05 | 0.00012371
4 | 15 | 13 | 0.00010078 | 7.1706e-05 | 0.00010242 | 0.00010078 | 9.0941e-05 | 0.00012354 | 0.00010078 | 7.1706e-05 | 0.00010242 | 0.00010078 | 9.0941e-05 | 0.00012354
4 | 15 | 14 | 9.9456e-05 | 8.5497e-05 | 0.00011398 | 9.9456e-05 | 8.9514e-05 | 0.00012231 | 9.9456e-05 | 8.5497e-05 | 0.00011398 | 9.9456e-05 | 8.9514e-05 | 0.00012231
4 | 15 | 15 | 9.8961e-05 | 9.8578e-05 | 0.00011913 | 9.8961e-05 | 8.9692e-05 | 0.00011987 | 9.8961e-05 | 9.8578e-05 | 0.00011913 | 9.8961e-05 | 8.9692e-05 | 0.00011987
4 | 15 | 16 | 0.00010001 | 0.00013443 | 0.00014201 | 0.00010001 | 9.0365e-05 | 0.00011747 | 0.00010001 | 0.00013443 | 0.00014201 | 0.00010001 | 9.0365e-05 | 0.00011747
4 | 15 | 17 | 0.00010134 | 0.00016973 | 0.00016019 | 0.00010134 | 9.3168e-05 | 0.00011394 | 0.00010134 | 0.00016973 | 0.00016019 | 0.00010134 | 9.3168e-05 | 0.00011394
4 | 15 | 18 | 0.00010269 | 0.00021594 | 0.00018846 | 0.00010269 | 9.8584e-05 | 0.00011336 | 0.00010269 | 0.00021594 | 0.00018846 | 0.00010269 | 9.8584e-05 | 0.00011336
4 | 15 | 19 | 0.0001086 | 0.00024944 | 0.00020631 | 0.0001086 | 0.00010561 | 0.00011824 | 0.0001086 | 0.00024944 | 0.00020631 | 0.0001086 | 0.00010561 | 0.00011824
4 | 15 | 20 | 0.00011597 | 0.00025643 | 0.00020076 | 0.00011597 | 0.00010403 | 0.00011456 | 0.00011597 | 0.00025643 | 0.00020076 | 0.00011597 | 0.00010403 | 0.00011456
4 | 15 | 21 | 0.00011098 | 0.00024842 | 0.00018308 | 0.00011098 | 9.907e-05 | 0.0001073 | 0.00011098 | 0.00024842 | 0.00018308 | 0.00011098 | 9.907e-05 | 0.0001073
4 | 15 | 22 | 0.00010289 | 0.00023397 | 0.00016829 | 0.00010289 | 9.9362e-05 | 9.6539e-05 | 0.00010289 | 0.00023397 | 0.00016829 | 0.00010289 | 9.9362e-05 | 9.6539e-05
4 | 15 | 23 | 9.3011e-05 | 0.00021696 | 0.0001522 | 9.3011e-05 | 0.00010377 | 8.717e-05 | 9.3011e-05 | 0.00021696 | 0.0001522 | 9.3011e-05 | 0.00010377 | 8.717e-05
4 | 15 | 24 | 8.7023e-05 | 0.00018062 | 0.00012231 | 8.7023e-05 | 0.00010863 | 8.4097e-05 | 8.7023e-05 | 0.00018062 | 0.00012231 | 8.7023e-05 | 0.00010863 | 8.4097e-05
4 | 16 | 1 | 8.3457e-05 | 0.00013813 | 8.639e-05 | 8.3457e-05 | 0.00011893 | 8.1881e-05 | 8.3457e-05 | 0.00013813 | 8.639e-05 | 8.3457e-05 | 0.00011893 | 8.1881e-05
4 | 16 | 2 | 8.0976e-05 | 0.00010242 | 6.4577e-05 | 8.0976e-05 | 0.00012872 | 8.074e-05 | 8.0976e-05 | 0.00010242 | 6.4577e-05 | 8.0976e-05 | 0.00012872 | 8.074e-05
4 | 16 | 3 | 8.0956e-05 | 6.9826e-05 | 4.6103e-05 | 8.0956e-05 | 0.00013964 | 8.0612e-05 | 8.0956e-05 | 6.9826e-05 | 4.6103e-05 | 8.0956e-05 | 0.00013964 | 8.0612e-05
4 | 16 | 4 | 8.3377e-05 | 4.6474e-05 | 3.1569e-05 | 8.3377e-05 | 0.00015416 | 8.3933e-05 | 8.3377e-05 | 4.6474e-05 | 3.1569e-05 | 8.3377e-05 | 0.00015416 | 8.3933e-05
4 | 16 | 5 | 9.1338e-05 | 2.8617e-05 | 2.1418e-05 | 9.1338e-05 | 0.00016793 | 9.3488e-05 | 9.1338e-05 | 2.8617e-05 | 2.1418e-05 | 9.1338e-05 | 0.00016793 | 9.3488e-05
4 | 16 | 6 | 0.00010305 | 1.6942e-05 | 2.1685e-05 | 0.00010305 | 0.00017594 | 0.00010255 | 0.00010305 | 1.6942e-05 | 2.1685e-05 | 0.00010305 | 0.00017594 | 0.00010255
4 | 16 | 7 | 0.00011152 | 1.0091e-05 | 4.0975e-05 | 0.00011152 | 0.00017271 | 0.00011323 | 0.00011152 | 1.0091e-05 | 4.0975e-05 | 0.00011152 | 0.00017271 | 0.00011323
4 | 16 | 8 | 0.00011587 | 1.4915e-05 | 8.8106e-05 | 0.00011587 | 0.00016399 | 0.00011962 | 0.00011587 | 1.4915e-05 | 8.8106e-05 | 0.00011587 | 0.00016399 | 0.00011962
4 | 16 | 9 | 0.00011923 | 3.0871e-05 | 0.00014026 | 0.00011923 | 0.00014326 | 0.00012385 | 0.00011923 | 3.0871e-05 | 0.00014026 | 0.00011923 | 0.00014326 | 0.00012385
4 | 16 | 10 | 0.00012197 | 3.3977e-05 | 0.00013781 | 0.00012197 | 0.00012191 | 0.00012446 | 0.00012197 | 3.3977e-05 | 0.00013781 | 0.00012197 | 0.00012191 | 0.00012446
4 | 16 | 11 | 0.00012243 | 4.0073e-05 | 0.00011224 | 0.00012243 | 0.00010685 | 0.0001239 | 0.00012243 | 4.0073e-05 | 0.00011224 | 0.00012243 | 0.00010685 | 0.0001239
4 | 16 | 12 | 0.00012266 | 4.9721e-05 | 9.6792e-05 | 0.00012266 | 9.5834e-05 | 0.00012371 | 0.00012266 | 4.9721e-05 | 9.6792e-05 | 0.00012266 | 9.5834e-05 | 0.00012371
4 | 16 | 13 | 0.00012358 | 7.1706e-05 | 0.00010242 | 0.00012358 | 9.0941e-05 | 0.00012354 | 0.00012358 | 7.1706e-05 | 0.00010242 | 0.00012358 | 9.0941e-05 | 0.00012354
4 | 16 | 14 | 0.00012305 | 8.5497e-05 | 0.00011398 | 0.00012305 | 8.9514e-05 | 0.00012231 | 0.00012305 | 8.5497e-05 | 0.00011398 | 0.00012305 | 8.9514e-05 | 0.00012231
4 | 16 | 15 | 0.00012223 | 9.8578e-05 | 0.00011913 | 0.00012223 | 8.9692e-05 | 0.00011987 | 0.00012223 | 9.8578e-05 | 0.00011913 | 0.00012223 | 8.9692e-05 | 0.00011987
4 | 16 | 16 | 0.00012098 | 0.00013443 | 0.00014201 | 0.00012098 | 9.0365e-05 | 0.00011747 | 0.00012098 | 0.00013443 | 0.00014201 | 0.00012098 | 9.0365e-05 | 0.00011747
4 | 16 | 17 | 0.00011881 | 0.00016973 | 0.00016019 | 0.00011881 | 9.3168e-05 | 0.00011394 | 0.00011881 | 0.00016973 | 0.00016019 | 0.00011881 | 9.3168e-05 | 0.00011394
4 | 16 | 18 | 0.00011748 | 0.00021594 | 0.00018846 | 0.00011748 | 9.8584e-05 | 0.00011336 | 0.00011748 | 0.00021594 | 0.00018846 | 0.00011748 | 9.8584e-05 | 0.00011336
4 | 16 | 19 | 0.00012205 | 0.00024944 | 0.00020631 | 0.00012205 | 0.00010561 | 0.00011824 | 0.00012205 | 0.00024944 | 0.00020631 | 0.00012205 | 0.00010561 | 0.00011824
4 | 16 | 20 | 0.00012741 | 0.00025643 | 0.00020076 | 0.00012741 | 0.00010403 | 0.00011456 | 0.00012741 | 0.00025643 | 0.00020076 | 0.00012741 | 0.00010403 | 0.00011456
4 | 16 | 21 | 0.00012066 | 0.00024842 | 0.00018308 | 0.00012066 | 9.907e-05 | 0.0001073 | 0.00012066 | 0.00024842 | 0.00018308 | 0.00012066 | 9.907e-05 | 0.0001073
4 | 16 | 22 | 0.00010937 | 0.00023397 | 0.00016829 | 0.00010937 | 9.9362e-05 | 9.6539e-05 | 0.00010937 | 0.00023397 | 0.00016829 | 0.00010937 | 9.9362e-05 | 9.6539e-05
4 | 16 | 23 | 9.8366e-05 | 0.00021696 | 0.0001522 | 9.8366e-05 | 0.00010377 | 8.717e-05 | 9.8366e-05 | 0.00021696 | 0.0001522 | 9.8366e-05 | 0.00010377 | 8.717e-05
4 | 16 | 24 | 9.1438e-05 | 0.00018062 | 0.00012231 | 9.1438e-05 | 0.00010863 | 8.4097e-05 | 9.1438e-05 | 0.00018062 | 0.00012231 | 9.1438e-05 | 0.00010863 | 8.4097e-05
4 | 17 | 1 | 8.7023e-05 | 0.00013813 | 8.639e-05 | 8.7023e-05 | 0.00011893 | 8.1881e-05 | 8.7023e-05 | 0.00013813 | 8.639e-05 | 8.7023e-05 | 0.00011893 | 8.1881e-05
4 | 17 | 2 | 8.4867e-05 | 0.00010242 | 6.4577e-05 | 8.4867e-05 | 0.00012872 | 8.074e-05 | 8.4867e-05 | 0.00010242 | 6.4577e-05 | 8.4867e-05 | 0.00012872 | 8.074e-05
4 | 17 | 3 | 8.4293e-05 | 6.9826e-05 | 4.6103e-05 | 8.4293e-05 | 0.00013964 | 8.0612e-05 | 8.4293e-05 | 6.9826e-05 | 4.6103e-05 | 8.4293e-05 | 0.00013964 | 8.0612e-05
4 | 17 | 4 | 8.6161e-05 | 4.6474e-05 | 3.1569e-05 | 8.6161e-05 | 0.00015416 | 8.3933e-05 | 8.6161e-05 | 4.6474e-05 | 3.1569e-05 | 8.6161e-05 | 0.00015416 | 8.3933e-05
4 | 17 | 5 | 9.3348e-05 | 2.8617e-05 | 2.1418e-05 | 9.3348e-05 | 0.00016793 | 9.3488e-05 | 9.3348e-05 | 2.8617e-05 | 2.1418e-05 | 9.3348e-05 | 0.00016793 | 9.3488e-05
4 | 17 | 6 | 0.00010462 | 1.6942e-05 | 2.1685e-05 | 0.00010462 | 0.00017594 | 0.00010255 | 0.00010462 | 1.6942e-05 | 2.1685e-05 | 0.00010462 | 0.00017594 | 0.00010255
4 | 17 | 7 | 0.00011296 | 1.0091e-05 | 4.0975e-05 | 0.00011296 | 0.00017271 | 0.00011323 | 0.00011296 | 1.0091e-05 | 4.0975e-05 | 0.00011296 | 0.00017271 | 0.00011323
4 | 17 | 8 | 0.00011624 | 1.4915e-05 | 8.8106e-05 | 0.00011624 | 0.00016399 | 0.00011962 | 0.00011624 | 1.4915e-05 | 8.8106e-05 | 0.00011624 | 0.00016399 | 0.00011962
4 | 17 | 9 | 0.00012013 | 3.0871e-05 | 0.00014026 | 0.00012013 | 0.00014326 | 0.00012385 | 0.00012013 | 3.0871e-05 | 0.00014026 | 0.00012013 | 0.00014326 | 0.00012385
4 | 17 | 10 | 0.0001224 | 3.3977e-05 | 0.00013781 | 0.0001224 | 0.00012191 | 0.00012446 | 0.0001224 | 3.3977e-05 | 0.00013781 | 0.0001224 | 0.00012191 | 0.00012446
4 | 17 | 11 | 0.00012358 | 4.0073e-05 | 0.00011224 | 0.00012358 | 0.00010685 | 0.0001239 | 0.00012358 | 4.0073e-05 | 0.00011224 | 0.00012358 | 0.00010685 | 0.0001239
4 | 17 | 12 | 0.00012338 | 4.9721e-05 | 9.6792e-05 | 0.00012338 | 9.5834e-05 | 0.00012371 | 0.00012338 | 4.9721e-05 | 9.6792e-05 | 0.00012338 | 9.5834e-05 | 0.00012371
4 | 17 | 13 | 0.00012458 | 7.1706e-05 | 0.00010242 | 0.00012458 | 9.0941e-05 | 0.00012354 | 0.00012458 | 7.1706e-05 | 0.00010242 | 0.00012458 | 9.0941e-05 | 0.00012354
4 | 17 | 14 | 0.0001234 | 8.5497e-05 | 0.00011398 | 0.0001234 | 8.9514e-05 | 0.00012231 | 0.0001234 | 8.5497e-05 | 0.00011398 | 0.0001234 | 8.9514e-05 | 0.00012231
4 | 17 | 15 | 0.00012119 | 9.8578e-05 | 0.00011913 | 0.00012119 | 8.9692e-05 | 0.00011987 | 0.00012119 | 9.8578e-05 | 0.00011913 | 0.00012119 | 8.9692e-05 | 0.00011987
4 | 17 | 16 | 0.00011934 | 0.00013443 | 0.00014201 | 0.00011934 | 9.0365e-05 | 0.00011747 | 0.00011934 | 0.00013443 | 0.00014201 | 0.00011934 | 9.0365e-05 | 0.00011747
4 | 17 | 17 | 0.00011647 | 0.00016973 | 0.00016019 | 0.00011647 | 9.3168e-05 | 0.00011394 | 0.00011647 | 0.00016973 | 0.00016019 | 0.00011647 | 9.3168e-05 | 0.00011394
4 | 17 | 18 | 0.00011654 | 0.00021594 | 0.00018846 | 0.00011654 | 9.8584e-05 | 0.00011336 | 0.00011654 | 0.00021594 | 0.00018846 | 0.00011654 | 9.8584e-05 | 0.00011336
4 | 17 | 19 | 0.0001221 | 0.00024944 | 0.00020631 | 0.0001221 | 0.00010561 | 0.00011824 | 0.0001221 | 0.00024944 | 0.00020631 | 0.0001221 | 0.00010561 | 0.00011824
4 | 17 | 20 | 0.00012706 | 0.00025643 | 0.00020076 | 0.00012706 | 0.00010403 | 0.00011456 | 0.00012706 | 0.00025643 | 0.00020076 | 0.00012706 | 0.00010403 | 0.00011456
4 | 17 | 21 | 0.00012069 | 0.00024842 | 0.00018308 | 0.00012069 | 9.907e-05 | 0.0001073 | 0.00012069 | 0.00024842 | 0.00018308 | 0.00012069 | 9.907e-05 | 0.0001073
4 | 17 | 22 | 0.00010961 | 0.00023397 | 0.00016829 | 0.00010961 | 9.9362e-05 | 9.6539e-05 | 0.00010961 | 0.00023397 | 0.00016829 | 0.00010961 | 9.9362e-05 | 9.6539e-05
4 | 17 | 23 | 9.9098e-05 | 0.00021696 | 0.0001522 | 9.9098e-05 | 0.00010377 | 8.717e-05 | 9.9098e-05 | 0.00021696 | 0.0001522 | 9.9098e-05 | 0.00010377 | 8.717e-05
4 | 17 | 24 | 9.2669e-05 | 0.00018062 | 0.00012231 | 9.2669e-05 | 0.00010863 | 8.4097e-05 | 9.2669e-05 | 0.00018062 | 0.00012231 | 9.2669e-05 | 0.00010863 | 8.4097e-05
4 | 18 | 1 | 8.7555e-05 | 0.00013813 | 8.639e-05 | 8.7555e-05 | 0.00011893 | 8.1881e-05 | 8.7555e-05 | 0.00013813 | 8.639e-05 | 8.7555e-05 | 0.00011893 | 8.1881e-05
4 | 18 | 2 | 8.5924e-05 | 0.00010242 | 6.4577e-05 | 8.5924e-05 | 0.00012872 | 8.074e-05 | 8.5924e-05 | 0.00010242 | 6.4577e-05 | 8.5924e-05 | 0.00012872 | 8.074e-05
4 | 18 | 3 | 8.5296e-05 | 6.9826e-05 | 4.6103e-05 | 8.5296e-05 | 0.00013964 | 8.0612e-05 | 8.5296e-05 | 6.9826e-05 | 4.6103e-05 | 8.5296e-05 | 0.00013964 | 8.0612e-05
4 | 18 | 4 | 8.7472e-05 | 4.6474e-05 | 3.1569e-05 | 8.7472e-05 | 0.00015416 | 8.3933e-05 | 8.7472e-05 | 4.6474e-05 | 3.1569e-05 | 8.7472e-05 | 0.00015416 | 8.3933e-05
4 | 18 | 5 | 9.4563e-05 | 2.8617e-05 | 2.1418e-05 | 9.4563e-05 | 0.00016793 | 9.3488e-05 | 9.4563e-05 | 2.8617e-05 | 2.1418e-05 | 9.4563e-05 | 0.00016793 | 9.3488e-05
4 | 18 | 6 | 0.00010466 | 1.6942e-05 | 2.1685e-05 | 0.00010466 | 0.00017594 | 0.00010255 | 0.00010466 | 1.6942e-05 | 2.1685e-05 | 0.00010466 | 0.00017594 | 0.00010255
4 | 18 | 7 | 0.00011355 | 1.0091e-05 | 4.0975e-05 | 0.00011355 | 0.00017271 | 0.00011323 | 0.00011355 | 1.0091e-05 | 4.0975e-05 | 0.00011355 | 0.00017271 | 0.00011323
4 | 18 | 8 | 0.00011655 | 1.4915e-05 | 8.8106e-05 | 0.00011655 | 0.00016399 | 0.00011962 | 0.00011655 | 1.4915e-05 | 8.8106e-05 | 0.00011655 | 0.00016399 | 0.00011962
4 | 18 | 9 | 0.00011923 | 3.0871e-05 | 0.00014026 | 0.00011923 | 0.00014326 | 0.00012385 | 0.00011923 | 3.0871e-05 | 0.00014026 | 0.00011923 | 0.00014326 | 0.00012385
4 | 18 | 10 | 0.00012174 | 3.3977e-05 | 0.00013781 | 0.00012174 | 0.00012191 | 0.00012446 | 0.00012174 | 3.3977e-05 | 0.00013781 | 0.00012174 | 0.00012191 | 0.00012446
4 | 18 | 11 | 0.00012185 | 4.0073e-05 | 0.00011224 | 0.00012185 | 0.00010685 | 0.0001239 | 0.00012185 | 4.0073e-05 | 0.00011224 | 0.00012185 | 0.00010685 | 0.0001239
4 | 18 | 12 | 0.0001215 | 4.9721e-05 | 9.6792e-05 | 0.0001215 | 9.5834e-05 | 0.00012371 | 0.0001215 | 4.9721e-05 | 9.6792e-05 | 0.0001215 | 9.5834e-05 | 0.00012371
4 | 18 | 13 | 0.00012134 | 7.1706e-05 | 0.00010242 | 0.00012134 | 9.0941e-05 | 0.00012354 | 0.00012134 | 7.1706e-05 | 0.00010242 | 0.00012134 | 9.0941e-05 | 0.00012354
4 | 18 | 14 | 0.00012006 | 8.5497e-05 | 0.00011398 | 0.00012006 | 8.9514e-05 | 0.00012231 | 0.00012006 | 8.5497e-05 | 0.00011398 | 0.00012006 | 8.9514e-05 | 0.00012231
4 | 18 | 15 | 0.00011876 | 9.8578e-05 | 0.00011913 | 0.00011876 | 8.9692e-05 | 0.00011987 | 0.00011876 | 9.8578e-05 | 0.00011913 | 0.00011876 | 8.9692e-05 | 0.00011987
4 | 18 | 16 | 0.00011694 | 0.00013443 | 0.00014201 | 0.00011694 | 9.0365e-05 | 0.00011747 | 0.00011694 | 0.00013443 | 0.00014201 | 0.00011694 | 9.0365e-05 | 0.00011747
4 | 18 | 17 | 0.00011519 | 0.00016973 | 0.00016019 | 0.00011519 | 9.3168e-05 | 0.00011394 | 0.00011519 | 0.00016973 | 0.00016019 | 0.00011519 | 9.3168e-05 | 0.00011394
4 | 18 | 18 | 0.00011399 | 0.00021594 | 0.00018846 | 0.00011399 | 9.8584e-05 | 0.00011336 | 0.00011399 | 0.00021594 | 0.00018846 | 0.00011399 | 9.8584e-05 | 0.00011336
4 | 18 | 19 | 0.00011928 | 0.00024944 | 0.00020631 | 0.00011928 | 0.00010561 | 0.00011824 | 0.00011928 | 0.00024944 | 0.00020631 | 0.00011928 | 0.00010561 | 0.00011824
4 | 18 | 20 | 0.00012669 | 0.00025643 | 0.00020076 | 0.00012669 | 0.00010403 | 0.00011456 | 0.00012669 | 0.00025643 | 0.00020076 | 0.00012669 | 0.00010403 | 0.00011456
4 | 18 | 21 | 0.00012109 | 0.00024842 | 0.00018308 | 0.00012109 | 9.907e-05 | 0.0001073 | 0.00012109 | 0.00024842 | 0.00018308 | 0.00012109 | 9.907e-05 | 0.0001073
4 | 18 | 22 | 0.00011046 | 0.00023397 | 0.00016829 | 0.00011046 | 9.9362e-05 | 9.6539e-05 | 0.00011046 | 0.00023397 | 0.00016829 | 0.00011046 | 9.9362e-05 | 9.6539e-05
4 | 18 | 23 | 0.00010026 | 0.00021696 | 0.0001522 | 0.00010026 | 0.00010377 | 8.717e-05 | 0.00010026 | 0.00021696 | 0.0001522 | 0.00010026 | 0.00010377 | 8.717e-05
4 | 18 | 24 | 9.279e-05 | 0.00018062 | 0.00012231 | 9.279e-05 | 0.00010863 | 8.4097e-05 | 9.279e-05 | 0.00018062 | 0.00012231 | 9.279e-05 | 0.00010863 | 8.4097e-05
4 | 19 | 1 | 8.8383e-05 | 0.00013813 | 8.639e-05 | 8.8383e-05 | 0.00011893 | 8.1881e-05 | 8.8383e-05 | 0.00013813 | 8.639e-05 | 8.8383e-05 | 0.00011893 | 8.1881e-05
4 | 19 | 2 | 8.701e-05 | 0.00010242 | 6.4577e-05 | 8.701e-05 | 0.00012872 | 8.074e-05 | 8.701e-05 | 0.00010242 | 6.4577e-05 | 8.701e-05 | 0.00012872 | 8.074e-05
4 | 19 | 3 | 8.6245e-05 | 6.9826e-05 | 4.6103e-05 | 8.6245e-05 | 0.00013964 | 8.0612e-05 | 8.6245e-05 | 6.9826e-05 | 4.6103e-05 | 8.6245e-05 | 0.00013964 | 8.0612e-05
4 | 19 | 4 | 8.8879e-05 | 4.6474e-05 | 3.1569e-05 | 8.8879e-05 | 0.00015416 | 8.3933e-05 | 8.8879e-05 | 4.6474e-05 | 3.1569e-05 | 8.8879e-05 | 0.00015416 | 8.3933e-05
4 | 19 | 5 | 9.6165e-05 | 2.8617e-05 | 2.1418e-05 | 9.6165e-05 | 0.00016793 | 9.3488e-05 | 9.6165e-05 | 2.8617e-05 | 2.1418e-05 | 9.6165e-05 | 0.00016793 | 9.3488e-05
4 | 19 | 6 | 0.00010642 | 1.6942e-05 | 2.1685e-05 | 0.00010642 | 0.00017594 | 0.00010255 | 0.00010642 | 1.6942e-05 | 2.1685e-05 | 0.00010642 | 0.00017594 | 0.00010255
4 | 19 | 7 | 0.00011549 | 1.0091e-05 | 4.0975e-05 | 0.00011549 | 0.00017271 | 0.00011323 | 0.00011549 | 1.0091e-05 | 4.0975e-05 | 0.00011549 | 0.00017271 | 0.00011323
4 | 19 | 8 | 0.00011868 | 1.4915e-05 | 8.8106e-05 | 0.00011868 | 0.00016399 | 0.00011962 | 0.00011868 | 1.4915e-05 | 8.8106e-05 | 0.00011868 | 0.00016399 | 0.00011962
4 | 19 | 9 | 0.00012184 | 3.0871e-05 | 0.00014026 | 0.00012184 | 0.00014326 | 0.00012385 | 0.00012184 | 3.0871e-05 | 0.00014026 | 0.00012184 | 0.00014326 | 0.00012385
4 | 19 | 10 | 0.00012366 | 3.3977e-05 | 0.00013781 | 0.00012366 | 0.00012191 | 0.00012446 | 0.00012366 | 3.3977e-05 | 0.00013781 | 0.00012366 | 0.00012191 | 0.00012446
4 | 19 | 11 | 0.00012274 | 4.0073e-05 | 0.00011224 | 0.00012274 | 0.00010685 | 0.0001239 | 0.00012274 | 4.0073e-05 | 0.00011224 | 0.00012274 | 0.00010685 | 0.0001239
4 | 19 | 12 | 0.00012289 | 4.9721e-05 | 9.6792e-05 | 0.00012289 | 9.5834e-05 | 0.00012371 | 0.00012289 | 4.9721e-05 | 9.6792e-05 | 0.00012289 | 9.5834e-05 | 0.00012371
4 | 19 | 13 | 0.00012282 | 7.1706e-05 | 0.00010242 | 0.00012282 | 9.0941e-05 | 0.00012354 | 0.00012282 | 7.1706e-05 | 0.00010242 | 0.00012282 | 9.0941e-05 | 0.00012354
4 | 19 | 14 | 0.00012176 | 8.5497e-05 | 0.00011398 | 0.00012176 | 8.9514e-05 | 0.00012231 | 0.00012176 | 8.5497e-05 | 0.00011398 | 0.00012176 | 8.9514e-05 | 0.00012231
4 | 19 | 15 | 0.00011941 | 9.8578e-05 | 0.00011913 | 0.00011941 | 8.9692e-05 | 0.00011987 | 0.00011941 | 9.8578e-05 | 0.00011913 | 0.00011941 | 8.9692e-05 | 0.00011987
4 | 19 | 16 | 0.00011796 | 0.00013443 | 0.00014201 | 0.00011796 | 9.0365e-05 | 0.00011747 | 0.00011796 | 0.00013443 | 0.00014201 | 0.00011796 | 9.0365e-05 | 0.00011747
4 | 19 | 17 | 0.00011652 | 0.00016973 | 0.00016019 | 0.00011652 | 9.3168e-05 | 0.00011394 | 0.00011652 | 0.00016973 | 0.00016019 | 0.00011652 | 9.3168e-05 | 0.00011394
4 | 19 | 18 | 0.00011647 | 0.00021594 | 0.00018846 | 0.00011647 | 9.8584e-05 | 0.00011336 | 0.00011647 | 0.00021594 | 0.00018846 | 0.00011647 | 9.8584e-05 | 0.00011336
4 | 19 | 19 | 0.00012305 | 0.00024944 | 0.00020631 | 0.00012305 | 0.00010561 | 0.00011824 | 0.00012305 | 0.00024944 | 0.00020631 | 0.00012305 | 0.00010561 | 0.00011824
4 | 19 | 20 | 0.00012693 | 0.00025643 | 0.00020076 | 0.00012693 | 0.00010403 | 0.00011456 | 0.00012693 | 0.00025643 | 0.00020076 | 0.00012693 | 0.00010403 | 0.00011456
4 | 19 | 21 | 0.00012069 | 0.00024842 | 0.00018308 | 0.00012069 | 9.907e-05 | 0.0001073 | 0.00012069 | 0.00024842 | 0.00018308 | 0.00012069 | 9.907e-05 | 0.0001073
4 | 19 | 22 | 0.00011046 | 0.00023397 | 0.00016829 | 0.00011046 | 9.9362e-05 | 9.6539e-05 | 0.00011046 | 0.00023397 | 0.00016829 | 0.00011046 | 9.9362e-05 | 9.6539e-05
4 | 19 | 23 | 0.00010032 | 0.00021696 | 0.0001522 | 0.00010032 | 0.00010377 | 8.717e-05 | 0.00010032 | 0.00021696 | 0.0001522 | 0.00010032 | 0.00010377 | 8.717e-05
4 | 19 | 24 | 9.3572e-05 | 0.00018062 | 0.00012231 | 9.3572e-05 | 0.00010863 | 8.4097e-05 | 9.3572e-05 | 0.00018062 | 0.00012231 | 9.3572e-05 | 0.00010863 | 8.4097e-05
4 | 20 | 1 | 8.8616e-05 | 0.00013813 | 8.639e-05 | 8.8616e-05 | 0.00011893 | 8.1881e-05 | 8.8616e-05 | 0.00013813 | 8.639e-05 | 8.8616e-05 | 0.00011893 | 8.1881e-05
4 | 20 | 2 | 8.7077e-05 | 0.00010242 | 6.4577e-05 | 8.7077e-05 | 0.00012872 | 8.074e-05 | 8.7077e-05 | 0.00010242 | 6.4577e-05 | 8.7077e-05 | 0.00012872 | 8.074e-05
4 | 20 | 3 | 8.5999e-05 | 6.9826e-05 | 4.6103e-05 | 8.5999e-05 | 0.00013964 | 8.0612e-05 | 8.5999e-05 | 6.9826e-05 | 4.6103e-05 | 8.5999e-05 | 0.00013964 | 8.0612e-05
4 | 20 | 4 | 8.8159e-05 | 4.6474e-05 | 3.1569e-05 | 8.8159e-05 | 0.00015416 | 8.3933e-05 | 8.8159e-05 | 4.6474e-05 | 3.1569e-05 | 8.8159e-05 | 0.00015416 | 8.3933e-05
4 | 20 | 5 | 9.4559e-05 | 2.8617e-05 | 2.1418e-05 | 9.4559e-05 | 0.00016793 | 9.3488e-05 | 9.4559e-05 | 2.8617e-05 | 2.1418e-05 | 9.4559e-05 | 0.00016793 | 9.3488e-05
4 | 20 | 6 | 0.00010429 | 1.6942e-05 | 2.1685e-05 | 0.00010429 | 0.00017594 | 0.00010255 | 0.00010429 | 1.6942e-05 | 2.1685e-05 | 0.00010429 | 0.00017594 | 0.00010255
4 | 20 | 7 | 0.00011294 | 1.0091e-05 | 4.0975e-05 | 0.00011294 | 0.00017271 | 0.00011323 | 0.00011294 | 1.0091e-05 | 4.0975e-05 | 0.00011294 | 0.00017271 | 0.00011323
4 | 20 | 8 | 0.00011722 | 1.4915e-05 | 8.8106e-05 | 0.00011722 | 0.00016399 | 0.00011962 | 0.00011722 | 1.4915e-05 | 8.8106e-05 | 0.00011722 | 0.00016399 | 0.00011962
4 | 20 | 9 | 0.00012037 | 3.0871e-05 | 0.00014026 | 0.00012037 | 0.00014326 | 0.00012385 | 0.00012037 | 3.0871e-05 | 0.00014026 | 0.00012037 | 0.00014326 | 0.00012385
4 | 20 | 10 | 0.00012242 | 3.3977e-05 | 0.00013781 | 0.00012242 | 0.00012191 | 0.00012446 | 0.00012242 | 3.3977e-05 | 0.00013781 | 0.00012242 | 0.00012191 | 0.00012446
4 | 20 | 11 | 0.00012232 | 4.0073e-05 | 0.00011224 | 0.00012232 | 0.00010685 | 0.0001239 | 0.00012232 | 4.0073e-05 | 0.00011224 | 0.00012232 | 0.00010685 | 0.0001239
4 | 20 | 12 | 0.0001214 | 4.9721e-05 | 9.6792e-05 | 0.0001214 | 9.5834e-05 | 0.00012371 | 0.0001214 | 4.9721e-05 | 9.6792e-05 | 0.0001214 | 9.5834e-05 | 0.00012371
4 | 20 | 13 | 0.00012032 | 7.1706e-05 | 0.00010242 | 0.00012032 | 9.0941e-05 | 0.00012354 | 0.00012032 | 7.1706e-05 | 0.00010242 | 0.00012032 | 9.0941e-05 | 0.00012354
4 | 20 | 14 | 0.00011855 | 8.5497e-05 | 0.00011398 | 0.00011855 | 8.9514e-05 | 0.00012231 | 0.00011855 | 8.5497e-05 | 0.00011398 | 0.00011855 | 8.9514e-05 | 0.00012231
4 | 20 | 15 | 0.00011679 | 9.8578e-05 | 0.00011913 | 0.00011679 | 8.9692e-05 | 0.00011987 | 0.00011679 | 9.8578e-05 | 0.00011913 | 0.00011679 | 8.9692e-05 | 0.00011987
4 | 20 | 16 | 0.00011547 | 0.00013443 | 0.00014201 | 0.00011547 | 9.0365e-05 | 0.00011747 | 0.00011547 | 0.00013443 | 0.00014201 | 0.00011547 | 9.0365e-05 | 0.00011747
4 | 20 | 17 | 0.00011353 | 0.00016973 | 0.00016019 | 0.00011353 | 9.3168e-05 | 0.00011394 | 0.00011353 | 0.00016973 | 0.00016019 | 0.00011353 | 9.3168e-05 | 0.00011394
4 | 20 | 18 | 0.00011321 | 0.00021594 | 0.00018846 | 0.00011321 | 9.8584e-05 | 0.00011336 | 0.00011321 | 0.00021594 | 0.00018846 | 0.00011321 | 9.8584e-05 | 0.00011336
4 | 20 | 19 | 0.00011668 | 0.00024944 | 0.00020631 | 0.00011668 | 0.00010561 | 0.00011824 | 0.00011668 | 0.00024944 | 0.00020631 | 0.00011668 | 0.00010561 | 0.00011824
4 | 20 | 20 | 0.00012131 | 0.00025643 | 0.00020076 | 0.00012131 | 0.00010403 | 0.00011456 | 0.00012131 | 0.00025643 | 0.00020076 | 0.00012131 | 0.00010403 | 0.00011456
4 | 20 | 21 | 0.00011672 | 0.00024842 | 0.00018308 | 0.00011672 | 9.907e-05 | 0.0001073 | 0.00011672 | 0.00024842 | 0.00018308 | 0.00011672 | 9.907e-05 | 0.0001073
4 | 20 | 22 | 0.00010946 | 0.00023397 | 0.00016829 | 0.00010946 | 9.9362e-05 | 9.6539e-05 | 0.00010946 | 0.00023397 | 0.00016829 | 0.00010946 | 9.9362e-05 | 9.6539e-05
4 | 20 | 23 | 0.00010014 | 0.00021696 | 0.0001522 | 0.00010014 | 0.00010377 | 8.717e-05 | 0.00010014 | 0.00021696 | 0.0001522 | 0.00010014 | 0.00010377 | 8.717e-05
4 | 20 | 24 | 9.4001e-05 | 0.00018062 | 0.00012231 | 9.4001e-05 | 0.00010863 | 8.4097e-05 | 9.4001e-05 | 0.00018062 | 0.00012231 | 9.4001e-05 | 0.00010863 | 8.4097e-05
4 | 21 | 1 | 8.9702e-05 | 0.00013813 | 8.639e-05 | 8.9702e-05 | 0.00011893 | 8.1881e-05 | 8.9702e-05 | 0.00013813 | 8.639e-05 | 8.9702e-05 | 0.00011893 | 8.1881e-05
4 | 21 | 2 | 8.7064e-05 | 0.00010242 | 6.4577e-05 | 8.7064e-05 | 0.00012872 | 8.074e-05 | 8.7064e-05 | 0.00010242 | 6.4577e-05 | 8.7064e-05 | 0.00012872 | 8.074e-05
4 | 21 | 3 | 8.5916e-05 | 6.9826e-05 | 4.6103e-05 | 8.5916e-05 | 0.00013964 | 8.0612e-05 | 8.5916e-05 | 6.9826e-05 | 4.6103e-05 | 8.5916e-05 | 0.00013964 | 8.0612e-05
4 | 21 | 4 | 8.5059e-05 | 4.6474e-05 | 3.1569e-05 | 8.5059e-05 | 0.00015416 | 8.3933e-05 | 8.5059e-05 | 4.6474e-05 | 3.1569e-05 | 8.5059e-05 | 0.00015416 | 8.3933e-05
4 | 21 | 5 | 8.8225e-05 | 2.8617e-05 | 2.1418e-05 | 8.8225e-05 | 0.00016793 | 9.3488e-05 | 8.8225e-05 | 2.8617e-05 | 2.1418e-05 | 8.8225e-05 | 0.00016793 | 9.3488e-05
4 | 21 | 6 | 8.9469e-05 | 1.6942e-05 | 2.1685e-05 | 8.9469e-05 | 0.00017594 | 0.00010255 | 8.9469e-05 | 1.6942e-05 | 2.1685e-05 | 8.9469e-05 | 0.00017594 | 0.00010255
4 | 21 | 7 | 9.3751e-05 | 1.0091e-05 | 4.0975e-05 | 9.3751e-05 | 0.00017271 | 0.00011323 | 9.3751e-05 | 1.0091e-05 | 4.0975e-05 | 9.3751e-05 | 0.00017271 | 0.00011323
4 | 21 | 8 | 9.9556e-05 | 1.4915e-05 | 8.8106e-05 | 9.9556e-05 | 0.00016399 | 0.00011962 | 9.9556e-05 | 1.4915e-05 | 8.8106e-05 | 9.9556e-05 | 0.00016399 | 0.00011962
4 | 21 | 9 | 0.00010458 | 3.0871e-05 | 0.00014026 | 0.00010458 | 0.00014326 | 0.00012385 | 0.00010458 | 3.0871e-05 | 0.00014026 | 0.00010458 | 0.00014326 | 0.00012385
4 | 21 | 10 | 0.00010747 | 3.3977e-05 | 0.00013781 | 0.00010747 | 0.00012191 | 0.00012446 | 0.00010747 | 3.3977e-05 | 0.00013781 | 0.00010747 | 0.00012191 | 0.00012446
4 | 21 | 11 | 0.00010762 | 4.0073e-05 | 0.00011224 | 0.00010762 | 0.00010685 | 0.0001239 | 0.00010762 | 4.0073e-05 | 0.00011224 | 0.00010762 | 0.00010685 | 0.0001239
4 | 21 | 12 | 0.00010689 | 4.9721e-05 | 9.6792e-05 | 0.00010689 | 9.5834e-05 | 0.00012371 | 0.00010689 | 4.9721e-05 | 9.6792e-05 | 0.00010689 | 9.5834e-05 | 0.00012371
4 | 21 | 13 | 0.00010537 | 7.1706e-05 | 0.00010242 | 0.00010537 | 9.0941e-05 | 0.00012354 | 0.00010537 | 7.1706e-05 | 0.00010242 | 0.00010537 | 9.0941e-05 | 0.00012354
4 | 21 | 14 | 0.00010351 | 8.5497e-05 | 0.00011398 | 0.00010351 | 8.9514e-05 | 0.00012231 | 0.00010351 | 8.5497e-05 | 0.00011398 | 0.00010351 | 8.9514e-05 | 0.00012231
4 | 21 | 15 | 0.00010318 | 9.8578e-05 | 0.00011913 | 0.00010318 | 8.9692e-05 | 0.00011987 | 0.00010318 | 9.8578e-05 | 0.00011913 | 0.00010318 | 8.9692e-05 | 0.00011987
4 | 21 | 16 | 0.00010292 | 0.00013443 | 0.00014201 | 0.00010292 | 9.0365e-05 | 0.00011747 | 0.00010292 | 0.00013443 | 0.00014201 | 0.00010292 | 9.0365e-05 | 0.00011747
4 | 21 | 17 | 0.0001037 | 0.00016973 | 0.00016019 | 0.0001037 | 9.3168e-05 | 0.00011394 | 0.0001037 | 0.00016973 | 0.00016019 | 0.0001037 | 9.3168e-05 | 0.00011394
4 | 21 | 18 | 0.00010524 | 0.00021594 | 0.00018846 | 0.00010524 | 9.8584e-05 | 0.00011336 | 0.00010524 | 0.00021594 | 0.00018846 | 0.00010524 | 9.8584e-05 | 0.00011336
4 | 21 | 19 | 0.00010971 | 0.00024944 | 0.00020631 | 0.00010971 | 0.00010561 | 0.00011824 | 0.00010971 | 0.00024944 | 0.00020631 | 0.00010971 | 0.00010561 | 0.00011824
4 | 21 | 20 | 0.00011447 | 0.00025643 | 0.00020076 | 0.00011447 | 0.00010403 | 0.00011456 | 0.00011447 | 0.00025643 | 0.00020076 | 0.00011447 | 0.00010403 | 0.00011456
4 | 21 | 21 | 0.00011065 | 0.00024842 | 0.00018308 | 0.00011065 | 9.907e-05 | 0.0001073 | 0.00011065 | 0.00024842 | 0.00018308 | 0.00011065 | 9.907e-05 | 0.0001073
4 | 21 | 22 | 0.00010454 | 0.00023397 | 0.00016829 | 0.00010454 | 9.9362e-05 | 9.6539e-05 | 0.00010454 | 0.00023397 | 0.00016829 | 0.00010454 | 9.9362e-05 | 9.6539e-05
4 | 21 | 23 | 9.6756e-05 | 0.00021696 | 0.0001522 | 9.6756e-05 | 0.00010377 | 8.717e-05 | 9.6756e-05 | 0.00021696 | 0.0001522 | 9.6756e-05 | 0.00010377 | 8.717e-05
4 | 21 | 24 | 9.026e-05 | 0.00018062 | 0.00012231 | 9.026e-05 | 0.00010863 | 8.4097e-05 | 9.026e-05 | 0.00018062 | 0.00012231 | 9.026e-05 | 0.00010863 | 8.4097e-05
4 | 22 | 1 | 8.587e-05 | 0.00013813 | 8.639e-05 | 8.587e-05 | 0.00011893 | 8.1881e-05 | 8.587e-05 | 0.00013813 | 8.639e-05 | 8.587e-05 | 0.00011893 | 8.1881e-05
4 | 22 | 2 | 8.3577e-05 | 0.00010242 | 6.4577e-05 | 8.3577e-05 | 0.00012872 | 8.074e-05 | 8.3577e-05 | 0.00010242 | 6.4577e-05 | 8.3577e-05 | 0.00012872 | 8.074e-05
4 | 22 | 3 | 8.2212e-05 | 6.9826e-05 | 4.6103e-05 | 8.2212e-05 | 0.00013964 | 8.0612e-05 | 8.2212e-05 | 6.9826e-05 | 4.6103e-05 | 8.2212e-05 | 0.00013964 | 8.0612e-05
4 | 22 | 4 | 8.2013e-05 | 4.6474e-05 | 3.1569e-05 | 8.2013e-05 | 0.00015416 | 8.3933e-05 | 8.2013e-05 | 4.6474e-05 | 3.1569e-05 | 8.2013e-05 | 0.00015416 | 8.3933e-05
4 | 22 | 5 | 8.3095e-05 | 2.8617e-05 | 2.1418e-05 | 8.3095e-05 | 0.00016793 | 9.3488e-05 | 8.3095e-05 | 2.8617e-05 | 2.1418e-05 | 8.3095e-05 | 0.00016793 | 9.3488e-05
4 | 22 | 6 | 8.4276e-05 | 1.6942e-05 | 2.1685e-05 | 8.4276e-05 | 0.00017594 | 0.00010255 | 8.4276e-05 | 1.6942e-05 | 2.1685e-05 | 8.4276e-05 | 0.00017594 | 0.00010255
4 | 22 | 7 | 8.7322e-05 | 1.0091e-05 | 4.0975e-05 | 8.7322e-05 | 0.00017271 | 0.00011323 | 8.7322e-05 | 1.0091e-05 | 4.0975e-05 | 8.7322e-05 | 0.00017271 | 0.00011323
4 | 22 | 8 | 9.2732e-05 | 1.4915e-05 | 8.8106e-05 | 9.2732e-05 | 0.00016399 | 0.00011962 | 9.2732e-05 | 1.4915e-05 | 8.8106e-05 | 9.2732e-05 | 0.00016399 | 0.00011962
4 | 22 | 9 | 9.7238e-05 | 3.0871e-05 | 0.00014026 | 9.7238e-05 | 0.00014326 | 0.00012385 | 9.7238e-05 | 3.0871e-05 | 0.00014026 | 9.7238e-05 | 0.00014326 | 0.00012385
4 | 22 | 10 | 9.9956e-05 | 3.3977e-05 | 0.00013781 | 9.9956e-05 | 0.00012191 | 0.00012446 | 9.9956e-05 | 3.3977e-05 | 0.00013781 | 9.9956e-05 | 0.00012191 | 0.00012446
4 | 22 | 11 | 0.00010121 | 4.0073e-05 | 0.00011224 | 0.00010121 | 0.00010685 | 0.0001239 | 0.00010121 | 4.0073e-05 | 0.00011224 | 0.00010121 | 0.00010685 | 0.0001239
4 | 22 | 12 | 0.00010117 | 4.9721e-05 | 9.6792e-05 | 0.00010117 | 9.5834e-05 | 0.00012371 | 0.00010117 | 4.9721e-05 | 9.6792e-05 | 0.00010117 | 9.5834e-05 | 0.00012371
4 | 22 | 13 | 0.00010048 | 7.1706e-05 | 0.00010242 | 0.00010048 | 9.0941e-05 | 0.00012354 | 0.00010048 | 7.1706e-05 | 0.00010242 | 0.00010048 | 9.0941e-05 | 0.00012354
4 | 22 | 14 | 9.944e-05 | 8.5497e-05 | 0.00011398 | 9.944e-05 | 8.9514e-05 | 0.00012231 | 9.944e-05 | 8.5497e-05 | 0.00011398 | 9.944e-05 | 8.9514e-05 | 0.00012231
4 | 22 | 15 | 9.9073e-05 | 9.8578e-05 | 0.00011913 | 9.9073e-05 | 8.9692e-05 | 0.00011987 | 9.9073e-05 | 9.8578e-05 | 0.00011913 | 9.9073e-05 | 8.9692e-05 | 0.00011987
4 | 22 | 16 | 9.9107e-05 | 0.00013443 | 0.00014201 | 9.9107e-05 | 9.0365e-05 | 0.00011747 | 9.9107e-05 | 0.00013443 | 0.00014201 | 9.9107e-05 | 9.0365e-05 | 0.00011747
4 | 22 | 17 | 0.00010065 | 0.00016973 | 0.00016019 | 0.00010065 | 9.3168e-05 | 0.00011394 | 0.00010065 | 0.00016973 | 0.00016019 | 0.00010065 | 9.3168e-05 | 0.00011394
4 | 22 | 18 | 0.00010324 | 0.00021594 | 0.00018846 | 0.00010324 | 9.8584e-05 | 0.00011336 | 0.00010324 | 0.00021594 | 0.00018846 | 0.00010324 | 9.8584e-05 | 0.00011336
4 | 22 | 19 | 0.00010958 | 0.00024944 | 0.00020631 | 0.00010958 | 0.00010561 | 0.00011824 | 0.00010958 | 0.00024944 | 0.00020631 | 0.00010958 | 0.00010561 | 0.00011824
4 | 22 | 20 | 0.00011509 | 0.00025643 | 0.00020076 | 0.00011509 | 0.00010403 | 0.00011456 | 0.00011509 | 0.00025643 | 0.00020076 | 0.00011509 | 0.00010403 | 0.00011456
4 | 22 | 21 | 0.00011028 | 0.00024842 | 0.00018308 | 0.00011028 | 9.907e-05 | 0.0001073 | 0.00011028 | 0.00024842 | 0.00018308 | 0.00011028 | 9.907e-05 | 0.0001073
4 | 22 | 22 | 0.00010226 | 0.00023397 | 0.00016829 | 0.00010226 | 9.9362e-05 | 9.6539e-05 | 0.00010226 | 0.00023397 | 0.00016829 | 0.00010226 | 9.9362e-05 | 9.6539e-05
4 | 22 | 23 | 9.2869e-05 | 0.00021696 | 0.0001522 | 9.2869e-05 | 0.00010377 | 8.717e-05 | 9.2869e-05 | 0.00021696 | 0.0001522 | 9.2869e-05 | 0.00010377 | 8.717e-05
4 | 22 | 24 | 8.7127e-05 | 0.00018062 | 0.00012231 | 8.7127e-05 | 0.00010863 | 8.4097e-05 | 8.7127e-05 | 0.00018062 | 0.00012231 | 8.7127e-05 | 0.00010863 | 8.4097e-05
4 | 23 | 1 | 8.4097e-05 | 0.00013813 | 8.639e-05 | 8.4097e-05 | 0.00011893 | 8.1881e-05 | 8.4097e-05 | 0.00013813 | 8.639e-05 | 8.4097e-05 | 0.00011893 | 8.1881e-05
4 | 23 | 2 | 8.2366e-05 | 0.00010242 | 6.4577e-05 | 8.2366e-05 | 0.00012872 | 8.074e-05 | 8.2366e-05 | 0.00010242 | 6.4577e-05 | 8.2366e-05 | 0.00012872 | 8.074e-05
4 | 23 | 3 | 8.2058e-05 | 6.9826e-05 | 4.6103e-05 | 8.2058e-05 | 0.00013964 | 8.0612e-05 | 8.2058e-05 | 6.9826e-05 | 4.6103e-05 | 8.2058e-05 | 0.00013964 | 8.0612e-05
4 | 23 | 4 | 8.5342e-05 | 4.6474e-05 | 3.1569e-05 | 8.5342e-05 | 0.00015416 | 8.3933e-05 | 8.5342e-05 | 4.6474e-05 | 3.1569e-05 | 8.5342e-05 | 0.00015416 | 8.3933e-05
4 | 23 | 5 | 9.16e-05 | 2.8617e-05 | 2.1418e-05 | 9.16e-05 | 0.00016793 | 9.3488e-05 | 9.16e-05 | 2.8617e-05 | 2.1418e-05 | 9.16e-05 | 0.00016793 | 9.3488e-05
4 | 23 | 6 | 0.0001024 | 1.6942e-05 | 2.1685e-05 | 0.0001024 | 0.00017594 | 0.00010255 | 0.0001024 | 1.6942e-05 | 2.1685e-05 | 0.0001024 | 0.00017594 | 0.00010255
4 | 23 | 7 | 0.00011126 | 1.0091e-05 | 4.0975e-05 | 0.00011126 | 0.00017271 | 0.00011323 | 0.00011126 | 1.0091e-05 | 4.0975e-05 | 0.00011126 | 0.00017271 | 0.00011323
4 | 23 | 8 | 0.00011522 | 1.4915e-05 | 8.8106e-05 | 0.00011522 | 0.00016399 | 0.00011962 | 0.00011522 | 1.4915e-05 | 8.8106e-05 | 0.00011522 | 0.00016399 | 0.00011962
4 | 23 | 9 | 0.00011821 | 3.0871e-05 | 0.00014026 | 0.00011821 | 0.00014326 | 0.00012385 | 0.00011821 | 3.0871e-05 | 0.00014026 | 0.00011821 | 0.00014326 | 0.00012385
4 | 23 | 10 | 0.00011976 | 3.3977e-05 | 0.00013781 | 0.00011976 | 0.00012191 | 0.00012446 | 0.00011976 | 3.3977e-05 | 0.00013781 | 0.00011976 | 0.00012191 | 0.00012446
4 | 23 | 11 | 0.00012103 | 4.0073e-05 | 0.00011224 | 0.00012103 | 0.00010685 | 0.0001239 | 0.00012103 | 4.0073e-05 | 0.00011224 | 0.00012103 | 0.00010685 | 0.0001239
4 | 23 | 12 | 0.00012089 | 4.9721e-05 | 9.6792e-05 | 0.00012089 | 9.5834e-05 | 0.00012371 | 0.00012089 | 4.9721e-05 | 9.6792e-05 | 0.00012089 | 9.5834e-05 | 0.00012371
4 | 23 | 13 | 0.00012163 | 7.1706e-05 | 0.00010242 | 0.00012163 | 9.0941e-05 | 0.00012354 | 0.00012163 | 7.1706e-05 | 0.00010242 | 0.00012163 | 9.0941e-05 | 0.00012354
4 | 23 | 14 | 0.00012073 | 8.5497e-05 | 0.00011398 | 0.00012073 | 8.9514e-05 | 0.00012231 | 0.00012073 | 8.5497e-05 | 0.00011398 | 0.00012073 | 8.9514e-05 | 0.00012231
4 | 23 | 15 | 0.00011923 | 9.8578e-05 | 0.00011913 | 0.00011923 | 8.9692e-05 | 0.00011987 | 0.00011923 | 9.8578e-05 | 0.00011913 | 0.00011923 | 8.9692e-05 | 0.00011987
4 | 23 | 16 | 0.00011778 | 0.00013443 | 0.00014201 | 0.00011778 | 9.0365e-05 | 0.00011747 | 0.00011778 | 0.00013443 | 0.00014201 | 0.00011778 | 9.0365e-05 | 0.00011747
4 | 23 | 17 | 0.0001157 | 0.00016973 | 0.00016019 | 0.0001157 | 9.3168e-05 | 0.00011394 | 0.0001157 | 0.00016973 | 0.00016019 | 0.0001157 | 9.3168e-05 | 0.00011394
4 | 23 | 18 | 0.00011427 | 0.00021594 | 0.00018846 | 0.00011427 | 9.8584e-05 | 0.00011336 | 0.00011427 | 0.00021594 | 0.00018846 | 0.00011427 | 9.8584e-05 | 0.00011336
4 | 23 | 19 | 0.00011809 | 0.00024944 | 0.00020631 | 0.00011809 | 0.00010561 | 0.00011824 | 0.00011809 | 0.00024944 | 0.00020631 | 0.00011809 | 0.00010561 | 0.00011824
4 | 23 | 20 | 0.00012471 | 0.00025643 | 0.00020076 | 0.00012471 | 0.00010403 | 0.00011456 | 0.00012471 | 0.00025643 | 0.00020076 | 0.00012471 | 0.00010403 | 0.00011456
4 | 23 | 21 | 0.00011851 | 0.00024842 | 0.00018308 | 0.00011851 | 9.907e-05 | 0.0001073 | 0.00011851 | 0.00024842 | 0.00018308 | 0.00011851 | 9.907e-05 | 0.0001073
4 | 23 | 22 | 0.00010796 | 0.00023397 | 0.00016829 | 0.00010796 | 9.9362e-05 | 9.6539e-05 | 0.00010796 | 0.00023397 | 0.00016829 | 0.00010796 | 9.9362e-05 | 9.6539e-05
4 | 23 | 23 | 9.7767e-05 | 0.00021696 | 0.0001522 | 9.7767e-05 | 0.00010377 | 8.717e-05 | 9.7767e-05 | 0.00021696 | 0.0001522 | 9.7767e-05 | 0.00010377 | 8.717e-05
4 | 23 | 24 | 9.1109e-05 | 0.00018062 | 0.00012231 | 9.1109e-05 | 0.00010863 | 8.4097e-05 | 9.1109e-05 | 0.00018062 | 0.00012231 | 9.1109e-05 | 0.00010863 | 8.4097e-05
4 | 24 | 1 | 8.5899e-05 | 0.00013813 | 8.639e-05 | 8.5899e-05 | 0.00011893 | 8.1881e-05 | 8.5899e-05 | 0.00013813 | 8.639e-05 | 8.5899e-05 | 0.00011893 | 8.1881e-05
4 | 24 | 2 | 8.4472e-05 | 0.00010242 | 6.4577e-05 | 8.4472e-05 | 0.00012872 | 8.074e-05 | 8.4472e-05 | 0.00010242 | 6.4577e-05 | 8.4472e-05 | 0.00012872 | 8.074e-05
4 | 24 | 3 | 8.3819e-05 | 6.9826e-05 | 4.6103e-05 | 8.3819e-05 | 0.00013964 | 8.0612e-05 | 8.3819e-05 | 6.9826e-05 | 4.6103e-05 | 8.3819e-05 | 0.00013964 | 8.0612e-05
4 | 24 | 4 | 8.6232e-05 | 4.6474e-05 | 3.1569e-05 | 8.6232e-05 | 0.00015416 | 8.3933e-05 | 8.6232e-05 | 4.6474e-05 | 3.1569e-05 | 8.6232e-05 | 0.00015416 | 8.3933e-05
4 | 24 | 5 | 9.2944e-05 | 2.8617e-05 | 2.1418e-05 | 9.2944e-05 | 0.00016793 | 9.3488e-05 | 9.2944e-05 | 2.8617e-05 | 2.1418e-05 | 9.2944e-05 | 0.00016793 | 9.3488e-05
4 | 24 | 6 | 0.00010229 | 1.6942e-05 | 2.1685e-05 | 0.00010229 | 0.00017594 | 0.00010255 | 0.00010229 | 1.6942e-05 | 2.1685e-05 | 0.00010229 | 0.00017594 | 0.00010255
4 | 24 | 7 | 0.00011037 | 1.0091e-05 | 4.0975e-05 | 0.00011037 | 0.00017271 | 0.00011323 | 0.00011037 | 1.0091e-05 | 4.0975e-05 | 0.00011037 | 0.00017271 | 0.00011323
4 | 24 | 8 | 0.00011421 | 1.4915e-05 | 8.8106e-05 | 0.00011421 | 0.00016399 | 0.00011962 | 0.00011421 | 1.4915e-05 | 8.8106e-05 | 0.00011421 | 0.00016399 | 0.00011962
4 | 24 | 9 | 0.00011814 | 3.0871e-05 | 0.00014026 | 0.00011814 | 0.00014326 | 0.00012385 | 0.00011814 | 3.0871e-05 | 0.00014026 | 0.00011814 | 0.00014326 | 0.00012385
4 | 24 | 10 | 0.00012108 | 3.3977e-05 | 0.00013781 | 0.00012108 | 0.00012191 | 0.00012446 | 0.00012108 | 3.3977e-05 | 0.00013781 | 0.00012108 | 0.00012191 | 0.00012446
4 | 24 | 11 | 0.0001221 | 4.0073e-05 | 0.00011224 | 0.0001221 | 0.00010685 | 0.0001239 | 0.0001221 | 4.0073e-05 | 0.00011224 | 0.0001221 | 0.00010685 | 0.0001239
4 | 24 | 12 | 0.00012279 | 4.9721e-05 | 9.6792e-05 | 0.00012279 | 9.5834e-05 | 0.00012371 | 0.00012279 | 4.9721e-05 | 9.6792e-05 | 0.00012279 | 9.5834e-05 | 0.00012371
4 | 24 | 13 | 0.00012438 | 7.1706e-05 | 0.00010242 | 0.00012438 | 9.0941e-05 | 0.00012354 | 0.00012438 | 7.1706e-05 | 0.00010242 | 0.00012438 | 9.0941e-05 | 0.00012354
4 | 24 | 14 | 0.00012411 | 8.5497e-05 | 0.00011398 | 0.00012411 | 8.9514e-05 | 0.00012231 | 0.00012411 | 8.5497e-05 | 0.00011398 | 0.00012411 | 8.9514e-05 | 0.00012231
4 | 24 | 15 | 0.0001227 | 9.8578e-05 | 0.00011913 | 0.0001227 | 8.9692e-05 | 0.00011987 | 0.0001227 | 9.8578e-05 | 0.00011913 | 0.0001227 | 8.9692e-05 | 0.00011987
4 | 24 | 16 | 0.00012087 | 0.00013443 | 0.00014201 | 0.00012087 | 9.0365e-05 | 0.00011747 | 0.00012087 | 0.00013443 | 0.00014201 | 0.00012087 | 9.0365e-05 | 0.00011747
4 | 24 | 17 | 0.00011846 | 0.00016973 | 0.00016019 | 0.00011846 | 9.3168e-05 | 0.00011394 | 0.00011846 | 0.00016973 | 0.00016019 | 0.00011846 | 9.3168e-05 | 0.00011394
4 | 24 | 18 | 0.00011666 | 0.00021594 | 0.00018846 | 0.00011666 | 9.8584e-05 | 0.00011336 | 0.00011666 | 0.00021594 | 0.00018846 | 0.00011666 | 9.8584e-05 | 0.00011336
4 | 24 | 19 | 0.00011947 | 0.00024944 | 0.00020631 | 0.00011947 | 0.00010561 | 0.00011824 | 0.00011947 | 0.00024944 | 0.00020631 | 0.00011947 | 0.00010561 | 0.00011824
4 | 24 | 20 | 0.00012566 | 0.00025643 | 0.00020076 | 0.00012566 | 0.00010403 | 0.00011456 | 0.00012566 | 0.00025643 | 0.00020076 | 0.00012566 | 0.00010403 | 0.00011456
4 | 24 | 21 | 0.00011974 | 0.00024842 | 0.00018308 | 0.00011974 | 9.907e-05 | 0.0001073 | 0.00011974 | 0.00024842 | 0.00018308 | 0.00011974 | 9.907e-05 | 0.0001073
4 | 24 | 22 | 0.00010989 | 0.00023397 | 0.00016829 | 0.00010989 | 9.9362e-05 | 9.6539e-05 | 0.00010989 | 0.00023397 | 0.00016829 | 0.00010989 | 9.9362e-05 | 9.6539e-05
4 | 24 | 23 | 9.9602e-05 | 0.00021696 | 0.0001522 | 9.9602e-05 | 0.00010377 | 8.717e-05 | 9.9602e-05 | 0.00021696 | 0.0001522 | 9.9602e-05 | 0.00010377 | 8.717e-05
4 | 24 | 24 | 9.2923e-05 | 0.00018062 | 0.00012231 | 9.2923e-05 | 0.00010863 | 8.4097e-05 | 9.2923e-05 | 0.00018062 | 0.00012231 | 9.2923e-05 | 0.00010863 | 8.4097e-05
4 | 25 | 1 | 8.6195e-05 | 0.00013813 | 8.639e-05 | 8.6195e-05 | 0.00011893 | 8.1881e-05 | 8.6195e-05 | 0.00013813 | 8.639e-05 | 8.6195e-05 | 0.00011893 | 8.1881e-05
4 | 25 | 2 | 8.2986e-05 | 0.00010242 | 6.4577e-05 | 8.2986e-05 | 0.00012872 | 8.074e-05 | 8.2986e-05 | 0.00010242 | 6.4577e-05 | 8.2986e-05 | 0.00012872 | 8.074e-05
4 | 25 | 3 | 8.3473e-05 | 6.9826e-05 | 4.6103e-05 | 8.3473e-05 | 0.00013964 | 8.0612e-05 | 8.3473e-05 | 6.9826e-05 | 4.6103e-05 | 8.3473e-05 | 0.00013964 | 8.0612e-05
4 | 25 | 4 | 8.6931e-05 | 4.6474e-05 | 3.1569e-05 | 8.6931e-05 | 0.00015416 | 8.3933e-05 | 8.6931e-05 | 4.6474e-05 | 3.1569e-05 | 8.6931e-05 | 0.00015416 | 8.3933e-05
4 | 25 | 5 | 9.4667e-05 | 2.8617e-05 | 2.1418e-05 | 9.4667e-05 | 0.00016793 | 9.3488e-05 | 9.4667e-05 | 2.8617e-05 | 2.1418e-05 | 9.4667e-05 | 0.00016793 | 9.3488e-05
4 | 25 | 6 | 0.00010363 | 1.6942e-05 | 2.1685e-05 | 0.00010363 | 0.00017594 | 0.00010255 | 0.00010363 | 1.6942e-05 | 2.1685e-05 | 0.00010363 | 0.00017594 | 0.00010255
4 | 25 | 7 | 0.00011244 | 1.0091e-05 | 4.0975e-05 | 0.00011244 | 0.00017271 | 0.00011323 | 0.00011244 | 1.0091e-05 | 4.0975e-05 | 0.00011244 | 0.00017271 | 0.00011323
4 | 25 | 8 | 0.00011707 | 1.4915e-05 | 8.8106e-05 | 0.00011707 | 0.00016399 | 0.00011962 | 0.00011707 | 1.4915e-05 | 8.8106e-05 | 0.00011707 | 0.00016399 | 0.00011962
4 | 25 | 9 | 0.00012141 | 3.0871e-05 | 0.00014026 | 0.00012141 | 0.00014326 | 0.00012385 | 0.00012141 | 3.0871e-05 | 0.00014026 | 0.00012141 | 0.00014326 | 0.00012385
4 | 25 | 10 | 0.00012494 | 3.3977e-05 | 0.00013781 | 0.00012494 | 0.00012191 | 0.00012446 | 0.00012494 | 3.3977e-05 | 0.00013781 | 0.00012494 | 0.00012191 | 0.00012446
4 | 25 | 11 | 0.0001268 | 4.0073e-05 | 0.00011224 | 0.0001268 | 0.00010685 | 0.0001239 | 0.0001268 | 4.0073e-05 | 0.00011224 | 0.0001268 | 0.00010685 | 0.0001239
4 | 25 | 12 | 0.00012731 | 4.9721e-05 | 9.6792e-05 | 0.00012731 | 9.5834e-05 | 0.00012371 | 0.00012731 | 4.9721e-05 | 9.6792e-05 | 0.00012731 | 9.5834e-05 | 0.00012371
4 | 25 | 13 | 0.0001291 | 7.1706e-05 | 0.00010242 | 0.0001291 | 9.0941e-05 | 0.00012354 | 0.0001291 | 7.1706e-05 | 0.00010242 | 0.0001291 | 9.0941e-05 | 0.00012354
4 | 25 | 14 | 0.00012885 | 8.5497e-05 | 0.00011398 | 0.00012885 | 8.9514e-05 | 0.00012231 | 0.00012885 | 8.5497e-05 | 0.00011398 | 0.00012885 | 8.9514e-05 | 0.00012231
4 | 25 | 15 | 0.00012802 | 9.8578e-05 | 0.00011913 | 0.00012802 | 8.9692e-05 | 0.00011987 | 0.00012802 | 9.8578e-05 | 0.00011913 | 0.00012802 | 8.9692e-05 | 0.00011987
4 | 25 | 16 | 0.00012621 | 0.00013443 | 0.00014201 | 0.00012621 | 9.0365e-05 | 0.00011747 | 0.00012621 | 0.00013443 | 0.00014201 | 0.00012621 | 9.0365e-05 | 0.00011747
4 | 25 | 17 | 0.00012354 | 0.00016973 | 0.00016019 | 0.00012354 | 9.3168e-05 | 0.00011394 | 0.00012354 | 0.00016973 | 0.00016019 | 0.00012354 | 9.3168e-05 | 0.00011394
4 | 25 | 18 | 0.00012051 | 0.00021594 | 0.00018846 | 0.00012051 | 9.8584e-05 | 0.00011336 | 0.00012051 | 0.00021594 | 0.00018846 | 0.00012051 | 9.8584e-05 | 0.00011336
4 | 25 | 19 | 0.00012341 | 0.00024944 | 0.00020631 | 0.00012341 | 0.00010561 | 0.00011824 | 0.00012341 | 0.00024944 | 0.00020631 | 0.00012341 | 0.00010561 | 0.00011824
4 | 25 | 20 | 0.00012955 | 0.00025643 | 0.00020076 | 0.00012955 | 0.00010403 | 0.00011456 | 0.00012955 | 0.00025643 | 0.00020076 | 0.00012955 | 0.00010403 | 0.00011456
4 | 25 | 21 | 0.00012353 | 0.00024842 | 0.00018308 | 0.00012353 | 9.907e-05 | 0.0001073 | 0.00012353 | 0.00024842 | 0.00018308 | 0.00012353 | 9.907e-05 | 0.0001073
4 | 25 | 22 | 0.00011231 | 0.00023397 | 0.00016829 | 0.00011231 | 9.9362e-05 | 9.6539e-05 | 0.00011231 | 0.00023397 | 0.00016829 | 0.00011231 | 9.9362e-05 | 9.6539e-05
4 | 25 | 23 | 0.00010168 | 0.00021696 | 0.0001522 | 0.00010168 | 0.00010377 | 8.717e-05 | 0.00010168 | 0.00021696 | 0.0001522 | 0.00010168 | 0.00010377 | 8.717e-05
4 | 25 | 24 | 9.3739e-05 | 0.00018062 | 0.00012231 | 9.3739e-05 | 0.00010863 | 8.4097e-05 | 9.3739e-05 | 0.00018062 | 0.00012231 | 9.3739e-05 | 0.00010863 | 8.4097e-05
4 | 26 | 1 | 8.9478e-05 | 0.00013813 | 8.639e-05 | 8.9478e-05 | 0.00011893 | 8.1881e-05 | 8.9478e-05 | 0.00013813 | 8.639e-05 | 8.9478e-05 | 0.00011893 | 8.1881e-05
4 | 26 | 2 | 8.7068e-05 | 0.00010242 | 6.4577e-05 | 8.7068e-05 | 0.00012872 | 8.074e-05 | 8.7068e-05 | 0.00010242 | 6.4577e-05 | 8.7068e-05 | 0.00012872 | 8.074e-05
4 | 26 | 3 | 8.6394e-05 | 6.9826e-05 | 4.6103e-05 | 8.6394e-05 | 0.00013964 | 8.0612e-05 | 8.6394e-05 | 6.9826e-05 | 4.6103e-05 | 8.6394e-05 | 0.00013964 | 8.0612e-05
4 | 26 | 4 | 8.8379e-05 | 4.6474e-05 | 3.1569e-05 | 8.8379e-05 | 0.00015416 | 8.3933e-05 | 8.8379e-05 | 4.6474e-05 | 3.1569e-05 | 8.8379e-05 | 0.00015416 | 8.3933e-05
4 | 26 | 5 | 9.4717e-05 | 2.8617e-05 | 2.1418e-05 | 9.4717e-05 | 0.00016793 | 9.3488e-05 | 9.4717e-05 | 2.8617e-05 | 2.1418e-05 | 9.4717e-05 | 0.00016793 | 9.3488e-05
4 | 26 | 6 | 0.0001047 | 1.6942e-05 | 2.1685e-05 | 0.0001047 | 0.00017594 | 0.00010255 | 0.0001047 | 1.6942e-05 | 2.1685e-05 | 0.0001047 | 0.00017594 | 0.00010255
4 | 26 | 7 | 0.00011286 | 1.0091e-05 | 4.0975e-05 | 0.00011286 | 0.00017271 | 0.00011323 | 0.00011286 | 1.0091e-05 | 4.0975e-05 | 0.00011286 | 0.00017271 | 0.00011323
4 | 26 | 8 | 0.00011707 | 1.4915e-05 | 8.8106e-05 | 0.00011707 | 0.00016399 | 0.00011962 | 0.00011707 | 1.4915e-05 | 8.8106e-05 | 0.00011707 | 0.00016399 | 0.00011962
4 | 26 | 9 | 0.00012049 | 3.0871e-05 | 0.00014026 | 0.00012049 | 0.00014326 | 0.00012385 | 0.00012049 | 3.0871e-05 | 0.00014026 | 0.00012049 | 0.00014326 | 0.00012385
4 | 26 | 10 | 0.00012407 | 3.3977e-05 | 0.00013781 | 0.00012407 | 0.00012191 | 0.00012446 | 0.00012407 | 3.3977e-05 | 0.00013781 | 0.00012407 | 0.00012191 | 0.00012446
4 | 26 | 11 | 0.0001259 | 4.0073e-05 | 0.00011224 | 0.0001259 | 0.00010685 | 0.0001239 | 0.0001259 | 4.0073e-05 | 0.00011224 | 0.0001259 | 0.00010685 | 0.0001239
4 | 26 | 12 | 0.00012806 | 4.9721e-05 | 9.6792e-05 | 0.00012806 | 9.5834e-05 | 0.00012371 | 0.00012806 | 4.9721e-05 | 9.6792e-05 | 0.00012806 | 9.5834e-05 | 0.00012371
4 | 26 | 13 | 0.00012868 | 7.1706e-05 | 0.00010242 | 0.00012868 | 9.0941e-05 | 0.00012354 | 0.00012868 | 7.1706e-05 | 0.00010242 | 0.00012868 | 9.0941e-05 | 0.00012354
4 | 26 | 14 | 0.00012897 | 8.5497e-05 | 0.00011398 | 0.00012897 | 8.9514e-05 | 0.00012231 | 0.00012897 | 8.5497e-05 | 0.00011398 | 0.00012897 | 8.9514e-05 | 0.00012231
4 | 26 | 15 | 0.00012863 | 9.8578e-05 | 0.00011913 | 0.00012863 | 8.9692e-05 | 0.00011987 | 0.00012863 | 9.8578e-05 | 0.00011913 | 0.00012863 | 8.9692e-05 | 0.00011987
4 | 26 | 16 | 0.00012659 | 0.00013443 | 0.00014201 | 0.00012659 | 9.0365e-05 | 0.00011747 | 0.00012659 | 0.00013443 | 0.00014201 | 0.00012659 | 9.0365e-05 | 0.00011747
4 | 26 | 17 | 0.0001239 | 0.00016973 | 0.00016019 | 0.0001239 | 9.3168e-05 | 0.00011394 | 0.0001239 | 0.00016973 | 0.00016019 | 0.0001239 | 9.3168e-05 | 0.00011394
4 | 26 | 18 | 0.00012063 | 0.00021594 | 0.00018846 | 0.00012063 | 9.8584e-05 | 0.00011336 | 0.00012063 | 0.00021594 | 0.00018846 | 0.00012063 | 9.8584e-05 | 0.00011336
4 | 26 | 19 | 0.00012299 | 0.00024944 | 0.00020631 | 0.00012299 | 0.00010561 | 0.00011824 | 0.00012299 | 0.00024944 | 0.00020631 | 0.00012299 | 0.00010561 | 0.00011824
4 | 26 | 20 | 0.0001295 | 0.00025643 | 0.00020076 | 0.0001295 | 0.00010403 | 0.00011456 | 0.0001295 | 0.00025643 | 0.00020076 | 0.0001295 | 0.00010403 | 0.00011456
4 | 26 | 21 | 0.00012303 | 0.00024842 | 0.00018308 | 0.00012303 | 9.907e-05 | 0.0001073 | 0.00012303 | 0.00024842 | 0.00018308 | 0.00012303 | 9.907e-05 | 0.0001073
4 | 26 | 22 | 0.00011192 | 0.00023397 | 0.00016829 | 0.00011192 | 9.9362e-05 | 9.6539e-05 | 0.00011192 | 0.00023397 | 0.00016829 | 0.00011192 | 9.9362e-05 | 9.6539e-05
4 | 26 | 23 | 0.00010026 | 0.00021696 | 0.0001522 | 0.00010026 | 0.00010377 | 8.717e-05 | 0.00010026 | 0.00021696 | 0.0001522 | 0.00010026 | 0.00010377 | 8.717e-05
4 | 26 | 24 | 9.4317e-05 | 0.00018062 | 0.00012231 | 9.4317e-05 | 0.00010863 | 8.4097e-05 | 9.4317e-05 | 0.00018062 | 0.00012231 | 9.4317e-05 | 0.00010863 | 8.4097e-05
4 | 27 | 1 | 9.0755e-05 | 0.00013813 | 8.639e-05 | 9.0755e-05 | 0.00011893 | 8.1881e-05 | 9.0755e-05 | 0.00013813 | 8.639e-05 | 9.0755e-05 | 0.00011893 | 8.1881e-05
4 | 27 | 2 | 8.6652e-05 | 0.00010242 | 6.4577e-05 | 8.6652e-05 | 0.00012872 | 8.074e-05 | 8.6652e-05 | 0.00010242 | 6.4577e-05 | 8.6652e-05 | 0.00012872 | 8.074e-05
4 | 27 | 3 | 8.5346e-05 | 6.9826e-05 | 4.6103e-05 | 8.5346e-05 | 0.00013964 | 8.0612e-05 | 8.5346e-05 | 6.9826e-05 | 4.6103e-05 | 8.5346e-05 | 0.00013964 | 8.0612e-05
4 | 27 | 4 | 8.8737e-05 | 4.6474e-05 | 3.1569e-05 | 8.8737e-05 | 0.00015416 | 8.3933e-05 | 8.8737e-05 | 4.6474e-05 | 3.1569e-05 | 8.8737e-05 | 0.00015416 | 8.3933e-05
4 | 27 | 5 | 9.5249e-05 | 2.8617e-05 | 2.1418e-05 | 9.5249e-05 | 0.00016793 | 9.3488e-05 | 9.5249e-05 | 2.8617e-05 | 2.1418e-05 | 9.5249e-05 | 0.00016793 | 9.3488e-05
4 | 27 | 6 | 0.00010215 | 1.6942e-05 | 2.1685e-05 | 0.00010215 | 0.00017594 | 0.00010255 | 0.00010215 | 1.6942e-05 | 2.1685e-05 | 0.00010215 | 0.00017594 | 0.00010255
4 | 27 | 7 | 0.00011226 | 1.0091e-05 | 4.0975e-05 | 0.00011226 | 0.00017271 | 0.00011323 | 0.00011226 | 1.0091e-05 | 4.0975e-05 | 0.00011226 | 0.00017271 | 0.00011323
4 | 27 | 8 | 0.0001174 | 1.4915e-05 | 8.8106e-05 | 0.0001174 | 0.00016399 | 0.00011962 | 0.0001174 | 1.4915e-05 | 8.8106e-05 | 0.0001174 | 0.00016399 | 0.00011962
4 | 27 | 9 | 0.0001226 | 3.0871e-05 | 0.00014026 | 0.0001226 | 0.00014326 | 0.00012385 | 0.0001226 | 3.0871e-05 | 0.00014026 | 0.0001226 | 0.00014326 | 0.00012385
4 | 27 | 10 | 0.00012786 | 3.3977e-05 | 0.00013781 | 0.00012786 | 0.00012191 | 0.00012446 | 0.00012786 | 3.3977e-05 | 0.00013781 | 0.00012786 | 0.00012191 | 0.00012446
4 | 27 | 11 | 0.00013145 | 4.0073e-05 | 0.00011224 | 0.00013145 | 0.00010685 | 0.0001239 | 0.00013145 | 4.0073e-05 | 0.00011224 | 0.00013145 | 0.00010685 | 0.0001239
4 | 27 | 12 | 0.00013375 | 4.9721e-05 | 9.6792e-05 | 0.00013375 | 9.5834e-05 | 0.00012371 | 0.00013375 | 4.9721e-05 | 9.6792e-05 | 0.00013375 | 9.5834e-05 | 0.00012371
4 | 27 | 13 | 0.00013656 | 7.1706e-05 | 0.00010242 | 0.00013656 | 9.0941e-05 | 0.00012354 | 0.00013656 | 7.1706e-05 | 0.00010242 | 0.00013656 | 9.0941e-05 | 0.00012354
4 | 27 | 14 | 0.00013803 | 8.5497e-05 | 0.00011398 | 0.00013803 | 8.9514e-05 | 0.00012231 | 0.00013803 | 8.5497e-05 | 0.00011398 | 0.00013803 | 8.9514e-05 | 0.00012231
4 | 27 | 15 | 0.0001383 | 9.8578e-05 | 0.00011913 | 0.0001383 | 8.9692e-05 | 0.00011987 | 0.0001383 | 9.8578e-05 | 0.00011913 | 0.0001383 | 8.9692e-05 | 0.00011987
4 | 27 | 16 | 0.00013677 | 0.00013443 | 0.00014201 | 0.00013677 | 9.0365e-05 | 0.00011747 | 0.00013677 | 0.00013443 | 0.00014201 | 0.00013677 | 9.0365e-05 | 0.00011747
4 | 27 | 17 | 0.00013294 | 0.00016973 | 0.00016019 | 0.00013294 | 9.3168e-05 | 0.00011394 | 0.00013294 | 0.00016973 | 0.00016019 | 0.00013294 | 9.3168e-05 | 0.00011394
4 | 27 | 18 | 0.00012846 | 0.00021594 | 0.00018846 | 0.00012846 | 9.8584e-05 | 0.00011336 | 0.00012846 | 0.00021594 | 0.00018846 | 0.00012846 | 9.8584e-05 | 0.00011336
4 | 27 | 19 | 0.00012811 | 0.00024944 | 0.00020631 | 0.00012811 | 0.00010561 | 0.00011824 | 0.00012811 | 0.00024944 | 0.00020631 | 0.00012811 | 0.00010561 | 0.00011824
4 | 27 | 20 | 0.00013218 | 0.00025643 | 0.00020076 | 0.00013218 | 0.00010403 | 0.00011456 | 0.00013218 | 0.00025643 | 0.00020076 | 0.00013218 | 0.00010403 | 0.00011456
4 | 27 | 21 | 0.00012715 | 0.00024842 | 0.00018308 | 0.00012715 | 9.907e-05 | 0.0001073 | 0.00012715 | 0.00024842 | 0.00018308 | 0.00012715 | 9.907e-05 | 0.0001073
4 | 27 | 22 | 0.00011692 | 0.00023397 | 0.00016829 | 0.00011692 | 9.9362e-05 | 9.6539e-05 | 0.00011692 | 0.00023397 | 0.00016829 | 0.00011692 | 9.9362e-05 | 9.6539e-05
4 | 27 | 23 | 0.00010666 | 0.00021696 | 0.0001522 | 0.00010666 | 0.00010377 | 8.717e-05 | 0.00010666 | 0.00021696 | 0.0001522 | 0.00010666 | 0.00010377 | 8.717e-05
4 | 27 | 24 | 9.7667e-05 | 0.00018062 | 0.00012231 | 9.7667e-05 | 0.00010863 | 8.4097e-05 | 9.7667e-05 | 0.00018062 | 0.00012231 | 9.7667e-05 | 0.00010863 | 8.4097e-05
4 | 28 | 1 | 9.1275e-05 | 0.00013813 | 8.639e-05 | 9.1275e-05 | 0.00011893 | 8.1881e-05 | 9.1275e-05 | 0.00013813 | 8.639e-05 | 9.1275e-05 | 0.00011893 | 8.1881e-05
4 | 28 | 2 | 8.7992e-05 | 0.00010242 | 6.4577e-05 | 8.7992e-05 | 0.00012872 | 8.074e-05 | 8.7992e-05 | 0.00010242 | 6.4577e-05 | 8.7992e-05 | 0.00012872 | 8.074e-05
4 | 28 | 3 | 8.6028e-05 | 6.9826e-05 | 4.6103e-05 | 8.6028e-05 | 0.00013964 | 8.0612e-05 | 8.6028e-05 | 6.9826e-05 | 4.6103e-05 | 8.6028e-05 | 0.00013964 | 8.0612e-05
4 | 28 | 4 | 8.5812e-05 | 4.6474e-05 | 3.1569e-05 | 8.5812e-05 | 0.00015416 | 8.3933e-05 | 8.5812e-05 | 4.6474e-05 | 3.1569e-05 | 8.5812e-05 | 0.00015416 | 8.3933e-05
4 | 28 | 5 | 8.7805e-05 | 2.8617e-05 | 2.1418e-05 | 8.7805e-05 | 0.00016793 | 9.3488e-05 | 8.7805e-05 | 2.8617e-05 | 2.1418e-05 | 8.7805e-05 | 0.00016793 | 9.3488e-05
4 | 28 | 6 | 8.8733e-05 | 1.6942e-05 | 2.1685e-05 | 8.8733e-05 | 0.00017594 | 0.00010255 | 8.8733e-05 | 1.6942e-05 | 2.1685e-05 | 8.8733e-05 | 0.00017594 | 0.00010255
4 | 28 | 7 | 9.4351e-05 | 1.0091e-05 | 4.0975e-05 | 9.4351e-05 | 0.00017271 | 0.00011323 | 9.4351e-05 | 1.0091e-05 | 4.0975e-05 | 9.4351e-05 | 0.00017271 | 0.00011323
4 | 28 | 8 | 0.00010208 | 1.4915e-05 | 8.8106e-05 | 0.00010208 | 0.00016399 | 0.00011962 | 0.00010208 | 1.4915e-05 | 8.8106e-05 | 0.00010208 | 0.00016399 | 0.00011962
4 | 28 | 9 | 0.0001086 | 3.0871e-05 | 0.00014026 | 0.0001086 | 0.00014326 | 0.00012385 | 0.0001086 | 3.0871e-05 | 0.00014026 | 0.0001086 | 0.00014326 | 0.00012385
4 | 28 | 10 | 0.00011398 | 3.3977e-05 | 0.00013781 | 0.00011398 | 0.00012191 | 0.00012446 | 0.00011398 | 3.3977e-05 | 0.00013781 | 0.00011398 | 0.00012191 | 0.00012446
4 | 28 | 11 | 0.00011771 | 4.0073e-05 | 0.00011224 | 0.00011771 | 0.00010685 | 0.0001239 | 0.00011771 | 4.0073e-05 | 0.00011224 | 0.00011771 | 0.00010685 | 0.0001239
4 | 28 | 12 | 0.00012035 | 4.9721e-05 | 9.6792e-05 | 0.00012035 | 9.5834e-05 | 0.00012371 | 0.00012035 | 4.9721e-05 | 9.6792e-05 | 0.00012035 | 9.5834e-05 | 0.00012371
4 | 28 | 13 | 0.00012238 | 7.1706e-05 | 0.00010242 | 0.00012238 | 9.0941e-05 | 0.00012354 | 0.00012238 | 7.1706e-05 | 0.00010242 | 0.00012238 | 9.0941e-05 | 0.00012354
4 | 28 | 14 | 0.00012444 | 8.5497e-05 | 0.00011398 | 0.00012444 | 8.9514e-05 | 0.00012231 | 0.00012444 | 8.5497e-05 | 0.00011398 | 0.00012444 | 8.9514e-05 | 0.00012231
4 | 28 | 15 | 0.00012603 | 9.8578e-05 | 0.00011913 | 0.00012603 | 8.9692e-05 | 0.00011987 | 0.00012603 | 9.8578e-05 | 0.00011913 | 0.00012603 | 8.9692e-05 | 0.00011987
4 | 28 | 16 | 0.00012653 | 0.00013443 | 0.00014201 | 0.00012653 | 9.0365e-05 | 0.00011747 | 0.00012653 | 0.00013443 | 0.00014201 | 0.00012653 | 9.0365e-05 | 0.00011747
4 | 28 | 17 | 0.00012627 | 0.00016973 | 0.00016019 | 0.00012627 | 9.3168e-05 | 0.00011394 | 0.00012627 | 0.00016973 | 0.00016019 | 0.00012627 | 9.3168e-05 | 0.00011394
4 | 28 | 18 | 0.00012408 | 0.00021594 | 0.00018846 | 0.00012408 | 9.8584e-05 | 0.00011336 | 0.00012408 | 0.00021594 | 0.00018846 | 0.00012408 | 9.8584e-05 | 0.00011336
4 | 28 | 19 | 0.00012328 | 0.00024944 | 0.00020631 | 0.00012328 | 0.00010561 | 0.00011824 | 0.00012328 | 0.00024944 | 0.00020631 | 0.00012328 | 0.00010561 | 0.00011824
4 | 28 | 20 | 0.00012625 | 0.00025643 | 0.00020076 | 0.00012625 | 0.00010403 | 0.00011456 | 0.00012625 | 0.00025643 | 0.00020076 | 0.00012625 | 0.00010403 | 0.00011456
4 | 28 | 21 | 0.00012169 | 0.00024842 | 0.00018308 | 0.00012169 | 9.907e-05 | 0.0001073 | 0.00012169 | 0.00024842 | 0.00018308 | 0.00012169 | 9.907e-05 | 0.0001073
4 | 28 | 22 | 0.00011314 | 0.00023397 | 0.00016829 | 0.00011314 | 9.9362e-05 | 9.6539e-05 | 0.00011314 | 0.00023397 | 0.00016829 | 0.00011314 | 9.9362e-05 | 9.6539e-05
4 | 28 | 23 | 0.00010343 | 0.00021696 | 0.0001522 | 0.00010343 | 0.00010377 | 8.717e-05 | 0.00010343 | 0.00021696 | 0.0001522 | 0.00010343 | 0.00010377 | 8.717e-05
4 | 28 | 24 | 9.5079e-05 | 0.00018062 | 0.00012231 | 9.5079e-05 | 0.00010863 | 8.4097e-05 | 9.5079e-05 | 0.00018062 | 0.00012231 | 9.5079e-05 | 0.00010863 | 8.4097e-05
4 | 29 | 1 | 8.8953e-05 | 0.00013813 | 8.639e-05 | 8.8953e-05 | 0.00011893 | 8.1881e-05 | 8.8953e-05 | 0.00013813 | 8.639e-05 | 8.8953e-05 | 0.00011893 | 8.1881e-05
4 | 29 | 2 | 8.5616e-05 | 0.00010242 | 6.4577e-05 | 8.5616e-05 | 0.00012872 | 8.074e-05 | 8.5616e-05 | 0.00010242 | 6.4577e-05 | 8.5616e-05 | 0.00012872 | 8.074e-05
4 | 29 | 3 | 8.3265e-05 | 6.9826e-05 | 4.6103e-05 | 8.3265e-05 | 0.00013964 | 8.0612e-05 | 8.3265e-05 | 6.9826e-05 | 4.6103e-05 | 8.3265e-05 | 0.00013964 | 8.0612e-05
4 | 29 | 4 | 8.2778e-05 | 4.6474e-05 | 3.1569e-05 | 8.2778e-05 | 0.00015416 | 8.3933e-05 | 8.2778e-05 | 4.6474e-05 | 3.1569e-05 | 8.2778e-05 | 0.00015416 | 8.3933e-05
4 | 29 | 5 | 8.4102e-05 | 2.8617e-05 | 2.1418e-05 | 8.4102e-05 | 0.00016793 | 9.3488e-05 | 8.4102e-05 | 2.8617e-05 | 2.1418e-05 | 8.4102e-05 | 0.00016793 | 9.3488e-05
4 | 29 | 6 | 8.4022e-05 | 1.6942e-05 | 2.1685e-05 | 8.4022e-05 | 0.00017594 | 0.00010255 | 8.4022e-05 | 1.6942e-05 | 2.1685e-05 | 8.4022e-05 | 0.00017594 | 0.00010255
4 | 29 | 7 | 8.7601e-05 | 1.0091e-05 | 4.0975e-05 | 8.7601e-05 | 0.00017271 | 0.00011323 | 8.7601e-05 | 1.0091e-05 | 4.0975e-05 | 8.7601e-05 | 0.00017271 | 0.00011323
4 | 29 | 8 | 9.4246e-05 | 1.4915e-05 | 8.8106e-05 | 9.4246e-05 | 0.00016399 | 0.00011962 | 9.4246e-05 | 1.4915e-05 | 8.8106e-05 | 9.4246e-05 | 0.00016399 | 0.00011962
4 | 29 | 9 | 0.00010011 | 3.0871e-05 | 0.00014026 | 0.00010011 | 0.00014326 | 0.00012385 | 0.00010011 | 3.0871e-05 | 0.00014026 | 0.00010011 | 0.00014326 | 0.00012385
4 | 29 | 10 | 0.00010435 | 3.3977e-05 | 0.00013781 | 0.00010435 | 0.00012191 | 0.00012446 | 0.00010435 | 3.3977e-05 | 0.00013781 | 0.00010435 | 0.00012191 | 0.00012446
4 | 29 | 11 | 0.00010741 | 4.0073e-05 | 0.00011224 | 0.00010741 | 0.00010685 | 0.0001239 | 0.00010741 | 4.0073e-05 | 0.00011224 | 0.00010741 | 0.00010685 | 0.0001239
4 | 29 | 12 | 0.00010969 | 4.9721e-05 | 9.6792e-05 | 0.00010969 | 9.5834e-05 | 0.00012371 | 0.00010969 | 4.9721e-05 | 9.6792e-05 | 0.00010969 | 9.5834e-05 | 0.00012371
4 | 29 | 13 | 0.00011172 | 7.1706e-05 | 0.00010242 | 0.00011172 | 9.0941e-05 | 0.00012354 | 0.00011172 | 7.1706e-05 | 0.00010242 | 0.00011172 | 9.0941e-05 | 0.00012354
4 | 29 | 14 | 0.00011314 | 8.5497e-05 | 0.00011398 | 0.00011314 | 8.9514e-05 | 0.00012231 | 0.00011314 | 8.5497e-05 | 0.00011398 | 0.00011314 | 8.9514e-05 | 0.00012231
4 | 29 | 15 | 0.00011474 | 9.8578e-05 | 0.00011913 | 0.00011474 | 8.9692e-05 | 0.00011987 | 0.00011474 | 9.8578e-05 | 0.00011913 | 0.00011474 | 8.9692e-05 | 0.00011987
4 | 29 | 16 | 0.00011559 | 0.00013443 | 0.00014201 | 0.00011559 | 9.0365e-05 | 0.00011747 | 0.00011559 | 0.00013443 | 0.00014201 | 0.00011559 | 9.0365e-05 | 0.00011747
4 | 29 | 17 | 0.00011588 | 0.00016973 | 0.00016019 | 0.00011588 | 9.3168e-05 | 0.00011394 | 0.00011588 | 0.00016973 | 0.00016019 | 0.00011588 | 9.3168e-05 | 0.00011394
4 | 29 | 18 | 0.0001164 | 0.00021594 | 0.00018846 | 0.0001164 | 9.8584e-05 | 0.00011336 | 0.0001164 | 0.00021594 | 0.00018846 | 0.0001164 | 9.8584e-05 | 0.00011336
4 | 29 | 19 | 0.00011719 | 0.00024944 | 0.00020631 | 0.00011719 | 0.00010561 | 0.00011824 | 0.00011719 | 0.00024944 | 0.00020631 | 0.00011719 | 0.00010561 | 0.00011824
4 | 29 | 20 | 0.0001221 | 0.00025643 | 0.00020076 | 0.0001221 | 0.00010403 | 0.00011456 | 0.0001221 | 0.00025643 | 0.00020076 | 0.0001221 | 0.00010403 | 0.00011456
4 | 29 | 21 | 0.00011711 | 0.00024842 | 0.00018308 | 0.00011711 | 9.907e-05 | 0.0001073 | 0.00011711 | 0.00024842 | 0.00018308 | 0.00011711 | 9.907e-05 | 0.0001073
4 | 29 | 22 | 0.00010729 | 0.00023397 | 0.00016829 | 0.00010729 | 9.9362e-05 | 9.6539e-05 | 0.00010729 | 0.00023397 | 0.00016829 | 0.00010729 | 9.9362e-05 | 9.6539e-05
4 | 29 | 23 | 9.619e-05 | 0.00021696 | 0.0001522 | 9.619e-05 | 0.00010377 | 8.717e-05 | 9.619e-05 | 0.00021696 | 0.0001522 | 9.619e-05 | 0.00010377 | 8.717e-05
4 | 29 | 24 | 8.9748e-05 | 0.00018062 | 0.00012231 | 8.9748e-05 | 0.00010863 | 8.4097e-05 | 8.9748e-05 | 0.00018062 | 0.00012231 | 8.9748e-05 | 0.00010863 | 8.4097e-05
4 | 30 | 1 | 8.5962e-05 | 0.00013813 | 8.639e-05 | 8.5962e-05 | 0.00011893 | 8.1881e-05 | 8.5962e-05 | 0.00013813 | 8.639e-05 | 8.5962e-05 | 0.00011893 | 8.1881e-05
4 | 30 | 2 | 8.3719e-05 | 0.00010242 | 6.4577e-05 | 8.3719e-05 | 0.00012872 | 8.074e-05 | 8.3719e-05 | 0.00010242 | 6.4577e-05 | 8.3719e-05 | 0.00012872 | 8.074e-05
4 | 30 | 3 | 8.3186e-05 | 6.9826e-05 | 4.6103e-05 | 8.3186e-05 | 0.00013964 | 8.0612e-05 | 8.3186e-05 | 6.9826e-05 | 4.6103e-05 | 8.3186e-05 | 0.00013964 | 8.0612e-05
4 | 30 | 4 | 8.5117e-05 | 4.6474e-05 | 3.1569e-05 | 8.5117e-05 | 0.00015416 | 8.3933e-05 | 8.5117e-05 | 4.6474e-05 | 3.1569e-05 | 8.5117e-05 | 0.00015416 | 8.3933e-05
4 | 30 | 5 | 9.242e-05 | 2.8617e-05 | 2.1418e-05 | 9.242e-05 | 0.00016793 | 9.3488e-05 | 9.242e-05 | 2.8617e-05 | 2.1418e-05 | 9.242e-05 | 0.00016793 | 9.3488e-05
4 | 30 | 6 | 0.00010182 | 1.6942e-05 | 2.1685e-05 | 0.00010182 | 0.00017594 | 0.00010255 | 0.00010182 | 1.6942e-05 | 2.1685e-05 | 0.00010182 | 0.00017594 | 0.00010255
4 | 30 | 7 | 0.00011162 | 1.0091e-05 | 4.0975e-05 | 0.00011162 | 0.00017271 | 0.00011323 | 0.00011162 | 1.0091e-05 | 4.0975e-05 | 0.00011162 | 0.00017271 | 0.00011323
4 | 30 | 8 | 0.00011733 | 1.4915e-05 | 8.8106e-05 | 0.00011733 | 0.00016399 | 0.00011962 | 0.00011733 | 1.4915e-05 | 8.8106e-05 | 0.00011733 | 0.00016399 | 0.00011962
4 | 30 | 9 | 0.00012134 | 3.0871e-05 | 0.00014026 | 0.00012134 | 0.00014326 | 0.00012385 | 0.00012134 | 3.0871e-05 | 0.00014026 | 0.00012134 | 0.00014326 | 0.00012385
4 | 30 | 10 | 0.0001261 | 3.3977e-05 | 0.00013781 | 0.0001261 | 0.00012191 | 0.00012446 | 0.0001261 | 3.3977e-05 | 0.00013781 | 0.0001261 | 0.00012191 | 0.00012446
4 | 30 | 11 | 0.00012885 | 4.0073e-05 | 0.00011224 | 0.00012885 | 0.00010685 | 0.0001239 | 0.00012885 | 4.0073e-05 | 0.00011224 | 0.00012885 | 0.00010685 | 0.0001239
4 | 30 | 12 | 0.00013042 | 4.9721e-05 | 9.6792e-05 | 0.00013042 | 9.5834e-05 | 0.00012371 | 0.00013042 | 4.9721e-05 | 9.6792e-05 | 0.00013042 | 9.5834e-05 | 0.00012371
4 | 30 | 13 | 0.00013287 | 7.1706e-05 | 0.00010242 | 0.00013287 | 9.0941e-05 | 0.00012354 | 0.00013287 | 7.1706e-05 | 0.00010242 | 0.00013287 | 9.0941e-05 | 0.00012354
4 | 30 | 14 | 0.00013349 | 8.5497e-05 | 0.00011398 | 0.00013349 | 8.9514e-05 | 0.00012231 | 0.00013349 | 8.5497e-05 | 0.00011398 | 0.00013349 | 8.9514e-05 | 0.00012231
4 | 30 | 15 | 0.00013338 | 9.8578e-05 | 0.00011913 | 0.00013338 | 8.9692e-05 | 0.00011987 | 0.00013338 | 9.8578e-05 | 0.00011913 | 0.00013338 | 8.9692e-05 | 0.00011987
4 | 30 | 16 | 0.00013214 | 0.00013443 | 0.00014201 | 0.00013214 | 9.0365e-05 | 0.00011747 | 0.00013214 | 0.00013443 | 0.00014201 | 0.00013214 | 9.0365e-05 | 0.00011747
4 | 30 | 17 | 0.00012938 | 0.00016973 | 0.00016019 | 0.00012938 | 9.3168e-05 | 0.00011394 | 0.00012938 | 0.00016973 | 0.00016019 | 0.00012938 | 9.3168e-05 | 0.00011394
4 | 30 | 18 | 0.00012608 | 0.00021594 | 0.00018846 | 0.00012608 | 9.8584e-05 | 0.00011336 | 0.00012608 | 0.00021594 | 0.00018846 | 0.00012608 | 9.8584e-05 | 0.00011336
4 | 30 | 19 | 0.00012702 | 0.00024944 | 0.00020631 | 0.00012702 | 0.00010561 | 0.00011824 | 0.00012702 | 0.00024944 | 0.00020631 | 0.00012702 | 0.00010561 | 0.00011824
4 | 30 | 20 | 0.00013109 | 0.00025643 | 0.00020076 | 0.00013109 | 0.00010403 | 0.00011456 | 0.00013109 | 0.00025643 | 0.00020076 | 0.00013109 | 0.00010403 | 0.00011456
4 | 30 | 21 | 0.000124 | 0.00024842 | 0.00018308 | 0.000124 | 9.907e-05 | 0.0001073 | 0.000124 | 0.00024842 | 0.00018308 | 0.000124 | 9.907e-05 | 0.0001073
4 | 30 | 22 | 0.00011179 | 0.00023397 | 0.00016829 | 0.00011179 | 9.9362e-05 | 9.6539e-05 | 0.00011179 | 0.00023397 | 0.00016829 | 0.00011179 | 9.9362e-05 | 9.6539e-05
4 | 30 | 23 | 0.00010086 | 0.00021696 | 0.0001522 | 0.00010086 | 0.00010377 | 8.717e-05 | 0.00010086 | 0.00021696 | 0.0001522 | 0.00010086 | 0.00010377 | 8.717e-05
4 | 30 | 24 | 9.249e-05 | 0.00018062 | 0.00012231 | 9.249e-05 | 0.00010863 | 8.4097e-05 | 9.249e-05 | 0.00018062 | 0.00012231 | 9.249e-05 | 0.00010863 | 8.4097e-05
5 | 1 | 1 | 8.8121e-05 | 0.00013842 | 8.8506e-05 | 8.8121e-05 | 9.7923e-05 | 8.5518e-05 | 8.8121e-05 | 0.00013842 | 8.8506e-05 | 8.8121e-05 | 9.7923e-05 | 8.5518e-05
5 | 1 | 2 | 8.5733e-05 | 0.00010307 | 6.6412e-05 | 8.5733e-05 | 0.00010028 | 8.4767e-05 | 8.5733e-05 | 0.00010307 | 6.6412e-05 | 8.5733e-05 | 0.00010028 | 8.4767e-05
5 | 1 | 3 | 8.4713e-05 | 7.1086e-05 | 4.7779e-05 | 8.4713e-05 | 0.00010498 | 8.4615e-05 | 8.4713e-05 | 7.1086e-05 | 4.7779e-05 | 8.4713e-05 | 0.00010498 | 8.4615e-05
5 | 1 | 4 | 8.6344e-05 | 4.7828e-05 | 3.3129e-05 | 8.6344e-05 | 0.00011269 | 8.8912e-05 | 8.6344e-05 | 4.7828e-05 | 3.3129e-05 | 8.6344e-05 | 0.00011269 | 8.8912e-05
5 | 1 | 5 | 9.2441e-05 | 2.9833e-05 | 2.2439e-05 | 9.2441e-05 | 0.00011999 | 9.3446e-05 | 9.2441e-05 | 2.9833e-05 | 2.2439e-05 | 9.2441e-05 | 0.00011999 | 9.3446e-05
5 | 1 | 6 | 0.000102 | 1.7982e-05 | 2.1912e-05 | 0.000102 | 0.0001307 | 0.00010555 | 0.000102 | 1.7982e-05 | 2.1912e-05 | 0.000102 | 0.0001307 | 0.00010555
5 | 1 | 7 | 0.00011158 | 1.0474e-05 | 3.9359e-05 | 0.00011158 | 0.00012989 | 0.00011398 | 0.00011158 | 1.0474e-05 | 3.9359e-05 | 0.00011158 | 0.00012989 | 0.00011398
5 | 1 | 8 | 0.00011665 | 1.5064e-05 | 8.3741e-05 | 0.00011665 | 0.00012412 | 0.0001227 | 0.00011665 | 1.5064e-05 | 8.3741e-05 | 0.00011665 | 0.00012412 | 0.0001227
5 | 1 | 9 | 0.00011983 | 3.029e-05 | 0.00013245 | 0.00011983 | 0.00011216 | 0.00012554 | 0.00011983 | 3.029e-05 | 0.00013245 | 0.00011983 | 0.00011216 | 0.00012554
5 | 1 | 10 | 0.00012311 | 3.402e-05 | 0.00013119 | 0.00012311 | 9.9995e-05 | 0.00012661 | 0.00012311 | 3.402e-05 | 0.00013119 | 0.00012311 | 9.9995e-05 | 0.00012661
5 | 1 | 11 | 0.00012486 | 4.0383e-05 | 0.00010869 | 0.00012486 | 8.8914e-05 | 0.00012503 | 0.00012486 | 4.0383e-05 | 0.00010869 | 0.00012486 | 8.8914e-05 | 0.00012503
5 | 1 | 12 | 0.00012539 | 5.0222e-05 | 9.5191e-05 | 0.00012539 | 7.9591e-05 | 0.00012494 | 0.00012539 | 5.0222e-05 | 9.5191e-05 | 0.00012539 | 7.9591e-05 | 0.00012494
5 | 1 | 13 | 0.00012739 | 7.2502e-05 | 0.00010228 | 0.00012739 | 7.6748e-05 | 0.00012389 | 0.00012739 | 7.2502e-05 | 0.00010228 | 0.00012739 | 7.6748e-05 | 0.00012389
5 | 1 | 14 | 0.00012739 | 8.766e-05 | 0.0001146 | 0.00012739 | 7.6346e-05 | 0.00012259 | 0.00012739 | 8.766e-05 | 0.0001146 | 0.00012739 | 7.6346e-05 | 0.00012259
5 | 1 | 15 | 0.00012626 | 0.0001007 | 0.00012004 | 0.00012626 | 7.5552e-05 | 0.00012097 | 0.00012626 | 0.0001007 | 0.00012004 | 0.00012626 | 7.5552e-05 | 0.00012097
5 | 1 | 16 | 0.00012428 | 0.00013518 | 0.0001423 | 0.00012428 | 7.7477e-05 | 0.00011774 | 0.00012428 | 0.00013518 | 0.0001423 | 0.00012428 | 7.7477e-05 | 0.00011774
5 | 1 | 17 | 0.00012287 | 0.00016898 | 0.0001598 | 0.00012287 | 8.1118e-05 | 0.00011446 | 0.00012287 | 0.00016898 | 0.0001598 | 0.00012287 | 8.1118e-05 | 0.00011446
5 | 1 | 18 | 0.00012128 | 0.00021257 | 0.0001864 | 0.00012128 | 8.7485e-05 | 0.00011393 | 0.00012128 | 0.00021257 | 0.0001864 | 0.00012128 | 8.7485e-05 | 0.00011393
5 | 1 | 19 | 0.00012391 | 0.00024415 | 0.00020354 | 0.00012391 | 9.6916e-05 | 0.00011681 | 0.00012391 | 0.00024415 | 0.00020354 | 0.00012391 | 9.6916e-05 | 0.00011681
5 | 1 | 20 | 0.00012885 | 0.00025123 | 0.00019874 | 0.00012885 | 9.705e-05 | 0.00011613 | 0.00012885 | 0.00025123 | 0.00019874 | 0.00012885 | 9.705e-05 | 0.00011613
5 | 1 | 21 | 0.00012227 | 0.00024445 | 0.00018308 | 0.00012227 | 9.444e-05 | 0.00011021 | 0.00012227 | 0.00024445 | 0.00018308 | 0.00012227 | 9.444e-05 | 0.00011021
5 | 1 | 22 | 0.0001103 | 0.00023206 | 0.00016977 | 0.0001103 | 9.4379e-05 | 9.8853e-05 | 0.0001103 | 0.00023206 | 0.00016977 | 0.0001103 | 9.4379e-05 | 9.8853e-05
5 | 1 | 23 | 9.9556e-05 | 0.00021552 | 0.0001537 | 9.9556e-05 | 9.5612e-05 | 9.0586e-05 | 9.9556e-05 | 0.00021552 | 0.0001537 | 9.9556e-05 | 9.5612e-05 | 9.0586e-05
5 | 1 | 24 | 9.2932e-05 | 0.00018052 | 0.00012466 | 9.2932e-05 | 9.6181e-05 | 8.8146e-05 | 9.2932e-05 | 0.00018052 | 0.00012466 | 9.2932e-05 | 9.6181e-05 | 8.8146e-05
5 | 2 | 1 | 8.9186e-05 | 0.00013842 | 8.8506e-05 | 8.9186e-05 | 9.7923e-05 | 8.5518e-05 | 8.9186e-05 | 0.00013842 | 8.8506e-05 | 8.9186e-05 | 9.7923e-05 | 8.5518e-05
5 | 2 | 2 | 8.6648e-05 | 0.00010307 | 6.6412e-05 | 8.6648e-05 | 0.00010028 | 8.4767e-05 | 8.6648e-05 | 0.00010307 | 6.6412e-05 | 8.6648e-05 | 0.00010028 | 8.4767e-05
5 | 2 | 3 | 8.5471e-05 | 7.1086e-05 | 4.7779e-05 | 8.5471e-05 | 0.00010498 | 8.4615e-05 | 8.5471e-05 | 7.1086e-05 | 4.7779e-05 | 8.5471e-05 | 0.00010498 | 8.4615e-05
5 | 2 | 4 | 8.7368e-05 | 4.7828e-05 | 3.3129e-05 | 8.7368e-05 | 0.00011269 | 8.8912e-05 | 8.7368e-05 | 4.7828e-05 | 3.3129e-05 | 8.7368e-05 | 0.00011269 | 8.8912e-05
5 | 2 | 5 | 9.3939e-05 | 2.9833e-05 | 2.2439e-05 | 9.3939e-05 | 0.00011999 | 9.3446e-05 | 9.3939e-05 | 2.9833e-05 | 2.2439e-05 | 9.3939e-05 | 0.00011999 | 9.3446e-05
5 | 2 | 6 | 0.00010281 | 1.7982e-05 | 2.1912e-05 | 0.00010281 | 0.0001307 | 0.00010555 | 0.00010281 | 1.7982e-05 | 2.1912e-05 | 0.00010281 | 0.0001307 | 0.00010555
5 | 2 | 7 | 0.00011196 | 1.0474e-05 | 3.9359e-05 | 0.00011196 | 0.00012989 | 0.00011398 | 0.00011196 | 1.0474e-05 | 3.9359e-05 | 0.00011196 | 0.00012989 | 0.00011398
5 | 2 | 8 | 0.00011732 | 1.5064e-05 | 8.3741e-05 | 0.00011732 | 0.00012412 | 0.0001227 | 0.00011732 | 1.5064e-05 | 8.3741e-05 | 0.00011732 | 0.00012412 | 0.0001227
5 | 2 | 9 | 0.00012169 | 3.029e-05 | 0.00013245 | 0.00012169 | 0.00011216 | 0.00012554 | 0.00012169 | 3.029e-05 | 0.00013245 | 0.00012169 | 0.00011216 | 0.00012554
5 | 2 | 10 | 0.00012491 | 3.402e-05 | 0.00013119 | 0.00012491 | 9.9995e-05 | 0.00012661 | 0.00012491 | 3.402e-05 | 0.00013119 | 0.00012491 | 9.9995e-05 | 0.00012661
5 | 2 | 11 | 0.00012537 | 4.0383e-05 | 0.00010869 | 0.00012537 | 8.8914e-05 | 0.00012503 | 0.00012537 | 4.0383e-05 | 0.00010869 | 0.00012537 | 8.8914e-05 | 0.00012503
5 | 2 | 12 | 0.00012434 | 5.0222e-05 | 9.5191e-05 | 0.00012434 | 7.9591e-05 | 0.00012494 | 0.00012434 | 5.0222e-05 | 9.5191e-05 | 0.00012434 | 7.9591e-05 | 0.00012494
5 | 2 | 13 | 0.00012341 | 7.2502e-05 | 0.00010228 | 0.00012341 | 7.6748e-05 | 0.00012389 | 0.00012341 | 7.2502e-05 | 0.00010228 | 0.00012341 | 7.6748e-05 | 0.00012389
5 | 2 | 14 | 0.00012277 | 8.766e-05 | 0.0001146 | 0.00012277 | 7.6346e-05 | 0.00012259 | 0.00012277 | 8.766e-05 | 0.0001146 | 0.00012277 | 7.6346e-05 | 0.00012259
5 | 2 | 15 | 0.00012296 | 0.0001007 | 0.00012004 | 0.00012296 | 7.5552e-05 | 0.00012097 | 0.00012296 | 0.0001007 | 0.00012004 | 0.00012296 | 7.5552e-05 | 0.00012097
5 | 2 | 16 | 0.00012196 | 0.00013518 | 0.0001423 | 0.00012196 | 7.7477e-05 | 0.00011774 | 0.00012196 | 0.00013518 | 0.0001423 | 0.00012196 | 7.7477e-05 | 0.00011774
5 | 2 | 17 | 0.00011998 | 0.00016898 | 0.0001598 | 0.00011998 | 8.1118e-05 | 0.00011446 | 0.00011998 | 0.00016898 | 0.0001598 | 0.00011998 | 8.1118e-05 | 0.00011446
5 | 2 | 18 | 0.00011789 | 0.00021257 | 0.0001864 | 0.00011789 | 8.7485e-05 | 0.00011393 | 0.00011789 | 0.00021257 | 0.0001864 | 0.00011789 | 8.7485e-05 | 0.00011393
5 | 2 | 19 | 0.00012081 | 0.00024415 | 0.00020354 | 0.00012081 | 9.6916e-05 | 0.00011681 | 0.00012081 | 0.00024415 | 0.00020354 | 0.00012081 | 9.6916e-05 | 0.00011681
5 | 2 | 20 | 0.00012658 | 0.00025123 | 0.00019874 | 0.00012658 | 9.705e-05 | 0.00011613 | 0.00012658 | 0.00025123 | 0.00019874 | 0.00012658 | 9.705e-05 | 0.00011613
5 | 2 | 21 | 0.00012067 | 0.00024445 | 0.00018308 | 0.00012067 | 9.444e-05 | 0.00011021 | 0.00012067 | 0.00024445 | 0.00018308 | 0.00012067 | 9.444e-05 | 0.00011021
5 | 2 | 22 | 0.0001099 | 0.00023206 | 0.00016977 | 0.0001099 | 9.4379e-05 | 9.8853e-05 | 0.0001099 | 0.00023206 | 0.00016977 | 0.0001099 | 9.4379e-05 | 9.8853e-05
5 | 2 | 23 | 9.971e-05 | 0.00021552 | 0.0001537 | 9.971e-05 | 9.5612e-05 | 9.0586e-05 | 9.971e-05 | 0.00021552 | 0.0001537 | 9.971e-05 | 9.5612e-05 | 9.0586e-05
5 | 2 | 24 | 9.237e-05 | 0.00018052 | 0.00012466 | 9.237e-05 | 9.6181e-05 | 8.8146e-05 | 9.237e-05 | 0.00018052 | 0.00012466 | 9.237e-05 | 9.6181e-05 | 8.8146e-05
5 | 3 | 1 | 8.7755e-05 | 0.00013842 | 8.8506e-05 | 8.7755e-05 | 9.7923e-05 | 8.5518e-05 | 8.7755e-05 | 0.00013842 | 8.8506e-05 | 8.7755e-05 | 9.7923e-05 | 8.5518e-05
5 | 3 | 2 | 8.5591e-05 | 0.00010307 | 6.6412e-05 | 8.5591e-05 | 0.00010028 | 8.4767e-05 | 8.5591e-05 | 0.00010307 | 6.6412e-05 | 8.5591e-05 | 0.00010028 | 8.4767e-05
5 | 3 | 3 | 8.4771e-05 | 7.1086e-05 | 4.7779e-05 | 8.4771e-05 | 0.00010498 | 8.4615e-05 | 8.4771e-05 | 7.1086e-05 | 4.7779e-05 | 8.4771e-05 | 0.00010498 | 8.4615e-05
5 | 3 | 4 | 8.6627e-05 | 4.7828e-05 | 3.3129e-05 | 8.6627e-05 | 0.00011269 | 8.8912e-05 | 8.6627e-05 | 4.7828e-05 | 3.3129e-05 | 8.6627e-05 | 0.00011269 | 8.8912e-05
5 | 3 | 5 | 9.2603e-05 | 2.9833e-05 | 2.2439e-05 | 9.2603e-05 | 0.00011999 | 9.3446e-05 | 9.2603e-05 | 2.9833e-05 | 2.2439e-05 | 9.2603e-05 | 0.00011999 | 9.3446e-05
5 | 3 | 6 | 0.00010188 | 1.7982e-05 | 2.1912e-05 | 0.00010188 | 0.0001307 | 0.00010555 | 0.00010188 | 1.7982e-05 | 2.1912e-05 | 0.00010188 | 0.0001307 | 0.00010555
5 | 3 | 7 | 0.00011013 | 1.0474e-05 | 3.9359e-05 | 0.00011013 | 0.00012989 | 0.00011398 | 0.00011013 | 1.0474e-05 | 3.9359e-05 | 0.00011013 | 0.00012989 | 0.00011398
5 | 3 | 8 | 0.0001156 | 1.5064e-05 | 8.3741e-05 | 0.0001156 | 0.00012412 | 0.0001227 | 0.0001156 | 1.5064e-05 | 8.3741e-05 | 0.0001156 | 0.00012412 | 0.0001227
5 | 3 | 9 | 0.00011938 | 3.029e-05 | 0.00013245 | 0.00011938 | 0.00011216 | 0.00012554 | 0.00011938 | 3.029e-05 | 0.00013245 | 0.00011938 | 0.00011216 | 0.00012554
5 | 3 | 10 | 0.00012231 | 3.402e-05 | 0.00013119 | 0.00012231 | 9.9995e-05 | 0.00012661 | 0.00012231 | 3.402e-05 | 0.00013119 | 0.00012231 | 9.9995e-05 | 0.00012661
5 | 3 | 11 | 0.00012304 | 4.0383e-05 | 0.00010869 | 0.00012304 | 8.8914e-05 | 0.00012503 | 0.00012304 | 4.0383e-05 | 0.00010869 | 0.00012304 | 8.8914e-05 | 0.00012503
5 | 3 | 12 | 0.00012262 | 5.0222e-05 | 9.5191e-05 | 0.00012262 | 7.9591e-05 | 0.00012494 | 0.00012262 | 5.0222e-05 | 9.5191e-05 | 0.00012262 | 7.9591e-05 | 0.00012494
5 | 3 | 13 | 0.00012267 | 7.2502e-05 | 0.00010228 | 0.00012267 | 7.6748e-05 | 0.00012389 | 0.00012267 | 7.2502e-05 | 0.00010228 | 0.00012267 | 7.6748e-05 | 0.00012389
5 | 3 | 14 | 0.00012224 | 8.766e-05 | 0.0001146 | 0.00012224 | 7.6346e-05 | 0.00012259 | 0.00012224 | 8.766e-05 | 0.0001146 | 0.00012224 | 7.6346e-05 | 0.00012259
5 | 3 | 15 | 0.00012099 | 0.0001007 | 0.00012004 | 0.00012099 | 7.5552e-05 | 0.00012097 | 0.00012099 | 0.0001007 | 0.00012004 | 0.00012099 | 7.5552e-05 | 0.00012097
5 | 3 | 16 | 0.00011918 | 0.00013518 | 0.0001423 | 0.00011918 | 7.7477e-05 | 0.00011774 | 0.00011918 | 0.00013518 | 0.0001423 | 0.00011918 | 7.7477e-05 | 0.00011774
5 | 3 | 17 | 0.00011729 | 0.00016898 | 0.0001598 | 0.00011729 | 8.1118e-05 | 0.00011446 | 0.00011729 | 0.00016898 | 0.0001598 | 0.00011729 | 8.1118e-05 | 0.00011446
5 | 3 | 18 | 0.00011626 | 0.00021257 | 0.0001864 | 0.00011626 | 8.7485e-05 | 0.00011393 | 0.00011626 | 0.00021257 | 0.0001864 | 0.00011626 | 8.7485e-05 | 0.00011393
5 | 3 | 19 | 0.00011982 | 0.00024415 | 0.00020354 | 0.00011982 | 9.6916e-05 | 0.00011681 | 0.00011982 | 0.00024415 | 0.00020354 | 0.00011982 | 9.6916e-05 | 0.00011681
5 | 3 | 20 | 0.00012571 | 0.00025123 | 0.00019874 | 0.00012571 | 9.705e-05 | 0.00011613 | 0.00012571 | 0.00025123 | 0.00019874 | 0.00012571 | 9.705e-05 | 0.00011613
5 | 3 | 21 | 0.00012024 | 0.00024445 | 0.00018308 | 0.00012024 | 9.444e-05 | 0.00011021 | 0.00012024 | 0.00024445 | 0.00018308 | 0.00012024 | 9.444e-05 | 0.00011021
5 | 3 | 22 | 0.00010971 | 0.00023206 | 0.00016977 | 0.00010971 | 9.4379e-05 | 9.8853e-05 | 0.00010971 | 0.00023206 | 0.00016977 | 0.00010971 | 9.4379e-05 | 9.8853e-05
5 | 3 | 23 | 9.9207e-05 | 0.00021552 | 0.0001537 | 9.9207e-05 | 9.5612e-05 | 9.0586e-05 | 9.9207e-05 | 0.00021552 | 0.0001537 | 9.9207e-05 | 9.5612e-05 | 9.0586e-05
5 | 3 | 24 | 9.2291e-05 | 0.00018052 | 0.00012466 | 9.2291e-05 | 9.6181e-05 | 8.8146e-05 | 9.2291e-05 | 0.00018052 | 0.00012466 | 9.2291e-05 | 9.6181e-05 | 8.8146e-05
5 | 4 | 1 | 8.9153e-05 | 0.00013842 | 8.8506e-05 | 8.9153e-05 | 9.7923e-05 | 8.5518e-05 | 8.9153e-05 | 0.00013842 | 8.8506e-05 | 8.9153e-05 | 9.7923e-05 | 8.5518e-05
5 | 4 | 2 | 8.5658e-05 | 0.00010307 | 6.6412e-05 | 8.5658e-05 | 0.00010028 | 8.4767e-05 | 8.5658e-05 | 0.00010307 | 6.6412e-05 | 8.5658e-05 | 0.00010028 | 8.4767e-05
5 | 4 | 3 | 8.535e-05 | 7.1086e-05 | 4.7779e-05 | 8.535e-05 | 0.00010498 | 8.4615e-05 | 8.535e-05 | 7.1086e-05 | 4.7779e-05 | 8.535e-05 | 0.00010498 | 8.4615e-05
5 | 4 | 4 | 8.6632e-05 | 4.7828e-05 | 3.3129e-05 | 8.6632e-05 | 0.00011269 | 8.8912e-05 | 8.6632e-05 | 4.7828e-05 | 3.3129e-05 | 8.6632e-05 | 0.00011269 | 8.8912e-05
5 | 4 | 5 | 9.2907e-05 | 2.9833e-05 | 2.2439e-05 | 9.2907e-05 | 0.00011999 | 9.3446e-05 | 9.2907e-05 | 2.9833e-05 | 2.2439e-05 | 9.2907e-05 | 0.00011999 | 9.3446e-05
5 | 4 | 6 | 0.00010204 | 1.7982e-05 | 2.1912e-05 | 0.00010204 | 0.0001307 | 0.00010555 | 0.00010204 | 1.7982e-05 | 2.1912e-05 | 0.00010204 | 0.0001307 | 0.00010555
5 | 4 | 7 | 0.00011151 | 1.0474e-05 | 3.9359e-05 | 0.00011151 | 0.00012989 | 0.00011398 | 0.00011151 | 1.0474e-05 | 3.9359e-05 | 0.00011151 | 0.00012989 | 0.00011398
5 | 4 | 8 | 0.00011636 | 1.5064e-05 | 8.3741e-05 | 0.00011636 | 0.00012412 | 0.0001227 | 0.00011636 | 1.5064e-05 | 8.3741e-05 | 0.00011636 | 0.00012412 | 0.0001227
5 | 4 | 9 | 0.00011956 | 3.029e-05 | 0.00013245 | 0.00011956 | 0.00011216 | 0.00012554 | 0.00011956 | 3.029e-05 | 0.00013245 | 0.00011956 | 0.00011216 | 0.00012554
5 | 4 | 10 | 0.00012198 | 3.402e-05 | 0.00013119 | 0.00012198 | 9.9995e-05 | 0.00012661 | 0.00012198 | 3.402e-05 | 0.00013119 | 0.00012198 | 9.9995e-05 | 0.00012661
5 | 4 | 11 | 0.00012272 | 4.0383e-05 | 0.00010869 | 0.00012272 | 8.8914e-05 | 0.00012503 | 0.00012272 | 4.0383e-05 | 0.00010869 | 0.00012272 | 8.8914e-05 | 0.00012503
5 | 4 | 12 | 0.00012144 | 5.0222e-05 | 9.5191e-05 | 0.00012144 | 7.9591e-05 | 0.00012494 | 0.00012144 | 5.0222e-05 | 9.5191e-05 | 0.00012144 | 7.9591e-05 | 0.00012494
5 | 4 | 13 | 0.00012137 | 7.2502e-05 | 0.00010228 | 0.00012137 | 7.6748e-05 | 0.00012389 | 0.00012137 | 7.2502e-05 | 0.00010228 | 0.00012137 | 7.6748e-05 | 0.00012389
5 | 4 | 14 | 0.00012002 | 8.766e-05 | 0.0001146 | 0.00012002 | 7.6346e-05 | 0.00012259 | 0.00012002 | 8.766e-05 | 0.0001146 | 0.00012002 | 7.6346e-05 | 0.00012259
5 | 4 | 15 | 0.00011815 | 0.0001007 | 0.00012004 | 0.00011815 | 7.5552e-05 | 0.00012097 | 0.00011815 | 0.0001007 | 0.00012004 | 0.00011815 | 7.5552e-05 | 0.00012097
5 | 4 | 16 | 0.00011606 | 0.00013518 | 0.0001423 | 0.00011606 | 7.7477e-05 | 0.00011774 | 0.00011606 | 0.00013518 | 0.0001423 | 0.00011606 | 7.7477e-05 | 0.00011774
5 | 4 | 17 | 0.0001137 | 0.00016898 | 0.0001598 | 0.0001137 | 8.1118e-05 | 0.00011446 | 0.0001137 | 0.00016898 | 0.0001598 | 0.0001137 | 8.1118e-05 | 0.00011446
5 | 4 | 18 | 0.00011181 | 0.00021257 | 0.0001864 | 0.00011181 | 8.7485e-05 | 0.00011393 | 0.00011181 | 0.00021257 | 0.0001864 | 0.00011181 | 8.7485e-05 | 0.00011393
5 | 4 | 19 | 0.00011417 | 0.00024415 | 0.00020354 | 0.00011417 | 9.6916e-05 | 0.00011681 | 0.00011417 | 0.00024415 | 0.00020354 | 0.00011417 | 9.6916e-05 | 0.00011681
5 | 4 | 20 | 0.00011981 | 0.00025123 | 0.00019874 | 0.00011981 | 9.705e-05 | 0.00011613 | 0.00011981 | 0.00025123 | 0.00019874 | 0.00011981 | 9.705e-05 | 0.00011613
5 | 4 | 21 | 0.00011633 | 0.00024445 | 0.00018308 | 0.00011633 | 9.444e-05 | 0.00011021 | 0.00011633 | 0.00024445 | 0.00018308 | 0.00011633 | 9.444e-05 | 0.00011021
5 | 4 | 22 | 0.00010986 | 0.00023206 | 0.00016977 | 0.00010986 | 9.4379e-05 | 9.8853e-05 | 0.00010986 | 0.00023206 | 0.00016977 | 0.00010986 | 9.4379e-05 | 9.8853e-05
5 | 4 | 23 | 9.9706e-05 | 0.00021552 | 0.0001537 | 9.9706e-05 | 9.5612e-05 | 9.0586e-05 | 9.9706e-05 | 0.00021552 | 0.0001537 | 9.9706e-05 | 9.5612e-05 | 9.0586e-05
5 | 4 | 24 | 9.2299e-05 | 0.00018052 | 0.00012466 | 9.2299e-05 | 9.6181e-05 | 8.8146e-05 | 9.2299e-05 | 0.00018052 | 0.00012466 | 9.2299e-05 | 9.6181e-05 | 8.8146e-05
5 | 5 | 1 | 8.8275e-05 | 0.00013842 | 8.8506e-05 | 8.8275e-05 | 9.7923e-05 | 8.5518e-05 | 8.8275e-05 | 0.00013842 | 8.8506e-05 | 8.8275e-05 | 9.7923e-05 | 8.5518e-05
5 | 5 | 2 | 8.505e-05 | 0.00010307 | 6.6412e-05 | 8.505e-05 | 0.00010028 | 8.4767e-05 | 8.505e-05 | 0.00010307 | 6.6412e-05 | 8.505e-05 | 0.00010028 | 8.4767e-05
5 | 5 | 3 | 8.4622e-05 | 7.1086e-05 | 4.7779e-05 | 8.4622e-05 | 0.00010498 | 8.4615e-05 | 8.4622e-05 | 7.1086e-05 | 4.7779e-05 | 8.4622e-05 | 0.00010498 | 8.4615e-05
5 | 5 | 4 | 8.4688e-05 | 4.7828e-05 | 3.3129e-05 | 8.4688e-05 | 0.00011269 | 8.8912e-05 | 8.4688e-05 | 4.7828e-05 | 3.3129e-05 | 8.4688e-05 | 0.00011269 | 8.8912e-05
5 | 5 | 5 | 8.5587e-05 | 2.9833e-05 | 2.2439e-05 | 8.5587e-05 | 0.00011999 | 9.3446e-05 | 8.5587e-05 | 2.9833e-05 | 2.2439e-05 | 8.5587e-05 | 0.00011999 | 9.3446e-05
5 | 5 | 6 | 8.7451e-05 | 1.7982e-05 | 2.1912e-05 | 8.7451e-05 | 0.0001307 | 0.00010555 | 8.7451e-05 | 1.7982e-05 | 2.1912e-05 | 8.7451e-05 | 0.0001307 | 0.00010555
5 | 5 | 7 | 9.264e-05 | 1.0474e-05 | 3.9359e-05 | 9.264e-05 | 0.00012989 | 0.00011398 | 9.264e-05 | 1.0474e-05 | 3.9359e-05 | 9.264e-05 | 0.00012989 | 0.00011398
5 | 5 | 8 | 9.9107e-05 | 1.5064e-05 | 8.3741e-05 | 9.9107e-05 | 0.00012412 | 0.0001227 | 9.9107e-05 | 1.5064e-05 | 8.3741e-05 | 9.9107e-05 | 0.00012412 | 0.0001227
5 | 5 | 9 | 0.00010328 | 3.029e-05 | 0.00013245 | 0.00010328 | 0.00011216 | 0.00012554 | 0.00010328 | 3.029e-05 | 0.00013245 | 0.00010328 | 0.00011216 | 0.00012554
5 | 5 | 10 | 0.00010674 | 3.402e-05 | 0.00013119 | 0.00010674 | 9.9995e-05 | 0.00012661 | 0.00010674 | 3.402e-05 | 0.00013119 | 0.00010674 | 9.9995e-05 | 0.00012661
5 | 5 | 11 | 0.00010797 | 4.0383e-05 | 0.00010869 | 0.00010797 | 8.8914e-05 | 0.00012503 | 0.00010797 | 4.0383e-05 | 0.00010869 | 0.00010797 | 8.8914e-05 | 0.00012503
5 | 5 | 12 | 0.00010783 | 5.0222e-05 | 9.5191e-05 | 0.00010783 | 7.9591e-05 | 0.00012494 | 0.00010783 | 5.0222e-05 | 9.5191e-05 | 0.00010783 | 7.9591e-05 | 0.00012494
5 | 5 | 13 | 0.00010698 | 7.2502e-05 | 0.00010228 | 0.00010698 | 7.6748e-05 | 0.00012389 | 0.00010698 | 7.2502e-05 | 0.00010228 | 0.00010698 | 7.6748e-05 | 0.00012389
5 | 5 | 14 | 0.00010539 | 8.766e-05 | 0.0001146 | 0.00010539 | 7.6346e-05 | 0.00012259 | 0.00010539 | 8.766e-05 | 0.0001146 | 0.00010539 | 7.6346e-05 | 0.00012259
5 | 5 | 15 | 0.00010444 | 0.0001007 | 0.00012004 | 0.00010444 | 7.5552e-05 | 0.00012097 | 0.00010444 | 0.0001007 | 0.00012004 | 0.00010444 | 7.5552e-05 | 0.00012097
5 | 5 | 16 | 0.00010363 | 0.00013518 | 0.0001423 | 0.00010363 | 7.7477e-05 | 0.00011774 | 0.00010363 | 0.00013518 | 0.0001423 | 0.00010363 | 7.7477e-05 | 0.00011774
5 | 5 | 17 | 0.00010322 | 0.00016898 | 0.0001598 | 0.00010322 | 8.1118e-05 | 0.00011446 | 0.00010322 | 0.00016898 | 0.0001598 | 0.00010322 | 8.1118e-05 | 0.00011446
5 | 5 | 18 | 0.00010397 | 0.00021257 | 0.0001864 | 0.00010397 | 8.7485e-05 | 0.00011393 | 0.00010397 | 0.00021257 | 0.0001864 | 0.00010397 | 8.7485e-05 | 0.00011393
5 | 5 | 19 | 0.00010502 | 0.00024415 | 0.00020354 | 0.00010502 | 9.6916e-05 | 0.00011681 | 0.00010502 | 0.00024415 | 0.00020354 | 0.00010502 | 9.6916e-05 | 0.00011681
5 | 5 | 20 | 0.00011179 | 0.00025123 | 0.00019874 | 0.00011179 | 9.705e-05 | 0.00011613 | 0.00011179 | 0.00025123 | 0.00019874 | 0.00011179 | 9.705e-05 | 0.00011613
5 | 5 | 21 | 0.00011004 | 0.00024445 | 0.00018308 | 0.00011004 | 9.444e-05 | 0.00011021 | 0.00011004 | 0.00024445 | 0.00018308 | 0.00011004 | 9.444e-05 | 0.00011021
5 | 5 | 22 | 0.00010437 | 0.00023206 | 0.00016977 | 0.00010437 | 9.4379e-05 | 9.8853e-05 | 0.00010437 | 0.00023206 | 0.00016977 | 0.00010437 | 9.4379e-05 | 9.8853e-05
5 | 5 | 23 | 9.6098e-05 | 0.00021552 | 0.0001537 | 9.6098e-05 | 9.5612e-05 | 9.0586e-05 | 9.6098e-05 | 0.00021552 | 0.0001537 | 9.6098e-05 | 9.5612e-05 | 9.0586e-05
5 | 5 | 24 | 8.887e-05 | 0.00018052 | 0.00012466 | 8.887e-05 | 9.6181e-05 | 8.8146e-05 | 8.887e-05 | 0.00018052 | 0.00012466 | 8.887e-05 | 9.6181e-05 | 8.8146e-05
5 | 6 | 1 | 8.4409e-05 | 0.00013842 | 8.8506e-05 | 8.4409e-05 | 9.7923e-05 | 8.5518e-05 | 8.4409e-05 | 0.00013842 | 8.8506e-05 | 8.4409e-05 | 9.7923e-05 | 8.5518e-05
5 | 6 | 2 | 8.1621e-05 | 0.00010307 | 6.6412e-05 | 8.1621e-05 | 0.00010028 | 8.4767e-05 | 8.1621e-05 | 0.00010307 | 6.6412e-05 | 8.1621e-05 | 0.00010028 | 8.4767e-05
5 | 6 | 3 | 8.0365e-05 | 7.1086e-05 | 4.7779e-05 | 8.0365e-05 | 0.00010498 | 8.4615e-05 | 8.0365e-05 | 7.1086e-05 | 4.7779e-05 | 8.0365e-05 | 0.00010498 | 8.4615e-05
5 | 6 | 4 | 8.0252e-05 | 4.7828e-05 | 3.3129e-05 | 8.0252e-05 | 0.00011269 | 8.8912e-05 | 8.0252e-05 | 4.7828e-05 | 3.3129e-05 | 8.0252e-05 | 0.00011269 | 8.8912e-05
5 | 6 | 5 | 8.1559e-05 | 2.9833e-05 | 2.2439e-05 | 8.1559e-05 | 0.00011999 | 9.3446e-05 | 8.1559e-05 | 2.9833e-05 | 2.2439e-05 | 8.1559e-05 | 0.00011999 | 9.3446e-05
5 | 6 | 6 | 8.0972e-05 | 1.7982e-05 | 2.1912e-05 | 8.0972e-05 | 0.0001307 | 0.00010555 | 8.0972e-05 | 1.7982e-05 | 2.1912e-05 | 8.0972e-05 | 0.0001307 | 0.00010555
5 | 6 | 7 | 8.5649e-05 | 1.0474e-05 | 3.9359e-05 | 8.5649e-05 | 0.00012989 | 0.00011398 | 8.5649e-05 | 1.0474e-05 | 3.9359e-05 | 8.5649e-05 | 0.00012989 | 0.00011398
5 | 6 | 8 | 9.2303e-05 | 1.5064e-05 | 8.3741e-05 | 9.2303e-05 | 0.00012412 | 0.0001227 | 9.2303e-05 | 1.5064e-05 | 8.3741e-05 | 9.2303e-05 | 0.00012412 | 0.0001227
5 | 6 | 9 | 9.7713e-05 | 3.029e-05 | 0.00013245 | 9.7713e-05 | 0.00011216 | 0.00012554 | 9.7713e-05 | 3.029e-05 | 0.00013245 | 9.7713e-05 | 0.00011216 | 0.00012554
5 | 6 | 10 | 0.00010155 | 3.402e-05 | 0.00013119 | 0.00010155 | 9.9995e-05 | 0.00012661 | 0.00010155 | 3.402e-05 | 0.00013119 | 0.00010155 | 9.9995e-05 | 0.00012661
5 | 6 | 11 | 0.00010452 | 4.0383e-05 | 0.00010869 | 0.00010452 | 8.8914e-05 | 0.00012503 | 0.00010452 | 4.0383e-05 | 0.00010869 | 0.00010452 | 8.8914e-05 | 0.00012503
5 | 6 | 12 | 0.00010564 | 5.0222e-05 | 9.5191e-05 | 0.00010564 | 7.9591e-05 | 0.00012494 | 0.00010564 | 5.0222e-05 | 9.5191e-05 | 0.00010564 | 7.9591e-05 | 0.00012494
5 | 6 | 13 | 0.00010715 | 7.2502e-05 | 0.00010228 | 0.00010715 | 7.6748e-05 | 0.00012389 | 0.00010715 | 7.2502e-05 | 0.00010228 | 0.00010715 | 7.6748e-05 | 0.00012389
5 | 6 | 14 | 0.0001073 | 8.766e-05 | 0.0001146 | 0.0001073 | 7.6346e-05 | 0.00012259 | 0.0001073 | 8.766e-05 | 0.0001146 | 0.0001073 | 7.6346e-05 | 0.00012259
5 | 6 | 15 | 0.00010802 | 0.0001007 | 0.00012004 | 0.00010802 | 7.5552e-05 | 0.00012097 | 0.00010802 | 0.0001007 | 0.00012004 | 0.00010802 | 7.5552e-05 | 0.00012097
5 | 6 | 16 | 0.00010901 | 0.00013518 | 0.0001423 | 0.00010901 | 7.7477e-05 | 0.00011774 | 0.00010901 | 0.00013518 | 0.0001423 | 0.00010901 | 7.7477e-05 | 0.00011774
5 | 6 | 17 | 0.00010974 | 0.00016898 | 0.0001598 | 0.00010974 | 8.1118e-05 | 0.00011446 | 0.00010974 | 0.00016898 | 0.0001598 | 0.00010974 | 8.1118e-05 | 0.00011446
5 | 6 | 18 | 0.00011023 | 0.00021257 | 0.0001864 | 0.00011023 | 8.7485e-05 | 0.00011393 | 0.00011023 | 0.00021257 | 0.0001864 | 0.00011023 | 8.7485e-05 | 0.00011393
5 | 6 | 19 | 0.0001125 | 0.00024415 | 0.00020354 | 0.0001125 | 9.6916e-05 | 0.00011681 | 0.0001125 | 0.00024415 | 0.00020354 | 0.0001125 | 9.6916e-05 | 0.00011681
5 | 6 | 20 | 0.00012083 | 0.00025123 | 0.00019874 | 0.00012083 | 9.705e-05 | 0.00011613 | 0.00012083 | 0.00025123 | 0.00019874 | 0.00012083 | 9.705e-05 | 0.00011613
5 | 6 | 21 | 0.00011661 | 0.00024445 | 0.00018308 | 0.00011661 | 9.444e-05 | 0.00011021 | 0.00011661 | 0.00024445 | 0.00018308 | 0.00011661 | 9.444e-05 | 0.00011021
5 | 6 | 22 | 0.00010652 | 0.00023206 | 0.00016977 | 0.00010652 | 9.4379e-05 | 9.8853e-05 | 0.00010652 | 0.00023206 | 0.00016977 | 0.00010652 | 9.4379e-05 | 9.8853e-05
5 | 6 | 23 | 9.6997e-05 | 0.00021552 | 0.0001537 | 9.6997e-05 | 9.5612e-05 | 9.0586e-05 | 9.6997e-05 | 0.00021552 | 0.0001537 | 9.6997e-05 | 9.5612e-05 | 9.0586e-05
5 | 6 | 24 | 8.9952e-05 | 0.00018052 | 0.00012466 | 8.9952e-05 | 9.6181e-05 | 8.8146e-05 | 8.9952e-05 | 0.00018052 | 0.00012466 | 8.9952e-05 | 9.6181e-05 | 8.8146e-05
5 | 7 | 1 | 8.5928e-05 | 0.00013842 | 8.8506e-05 | 8.5928e-05 | 9.7923e-05 | 8.5518e-05 | 8.5928e-05 | 0.00013842 | 8.8506e-05 | 8.5928e-05 | 9.7923e-05 | 8.5518e-05
5 | 7 | 2 | 8.3407e-05 | 0.00010307 | 6.6412e-05 | 8.3407e-05 | 0.00010028 | 8.4767e-05 | 8.3407e-05 | 0.00010307 | 6.6412e-05 | 8.3407e-05 | 0.00010028 | 8.4767e-05
5 | 7 | 3 | 8.3053e-05 | 7.1086e-05 | 4.7779e-05 | 8.3053e-05 | 0.00010498 | 8.4615e-05 | 8.3053e-05 | 7.1086e-05 | 4.7779e-05 | 8.3053e-05 | 0.00010498 | 8.4615e-05
5 | 7 | 4 | 8.5991e-05 | 4.7828e-05 | 3.3129e-05 | 8.5991e-05 | 0.00011269 | 8.8912e-05 | 8.5991e-05 | 4.7828e-05 | 3.3129e-05 | 8.5991e-05 | 0.00011269 | 8.8912e-05
5 | 7 | 5 | 9.1941e-05 | 2.9833e-05 | 2.2439e-05 | 9.1941e-05 | 0.00011999 | 9.3446e-05 | 9.1941e-05 | 2.9833e-05 | 2.2439e-05 | 9.1941e-05 | 0.00011999 | 9.3446e-05
5 | 7 | 6 | 0.00010045 | 1.7982e-05 | 2.1912e-05 | 0.00010045 | 0.0001307 | 0.00010555 | 0.00010045 | 1.7982e-05 | 2.1912e-05 | 0.00010045 | 0.0001307 | 0.00010555
5 | 7 | 7 | 0.0001122 | 1.0474e-05 | 3.9359e-05 | 0.0001122 | 0.00012989 | 0.00011398 | 0.0001122 | 1.0474e-05 | 3.9359e-05 | 0.0001122 | 0.00012989 | 0.00011398
5 | 7 | 8 | 0.00011898 | 1.5064e-05 | 8.3741e-05 | 0.00011898 | 0.00012412 | 0.0001227 | 0.00011898 | 1.5064e-05 | 8.3741e-05 | 0.00011898 | 0.00012412 | 0.0001227
5 | 7 | 9 | 0.00012717 | 3.029e-05 | 0.00013245 | 0.00012717 | 0.00011216 | 0.00012554 | 0.00012717 | 3.029e-05 | 0.00013245 | 0.00012717 | 0.00011216 | 0.00012554
5 | 7 | 10 | 0.00013373 | 3.402e-05 | 0.00013119 | 0.00013373 | 9.9995e-05 | 0.00012661 | 0.00013373 | 3.402e-05 | 0.00013119 | 0.00013373 | 9.9995e-05 | 0.00012661
5 | 7 | 11 | 0.00013811 | 4.0383e-05 | 0.00010869 | 0.00013811 | 8.8914e-05 | 0.00012503 | 0.00013811 | 4.0383e-05 | 0.00010869 | 0.00013811 | 8.8914e-05 | 0.00012503
5 | 7 | 12 | 0.00014071 | 5.0222e-05 | 9.5191e-05 | 0.00014071 | 7.9591e-05 | 0.00012494 | 0.00014071 | 5.0222e-05 | 9.5191e-05 | 0.00014071 | 7.9591e-05 | 0.00012494
5 | 7 | 13 | 0.00014399 | 7.2502e-05 | 0.00010228 | 0.00014399 | 7.6748e-05 | 0.00012389 | 0.00014399 | 7.2502e-05 | 0.00010228 | 0.00014399 | 7.6748e-05 | 0.00012389
5 | 7 | 14 | 0.00014632 | 8.766e-05 | 0.0001146 | 0.00014632 | 7.6346e-05 | 0.00012259 | 0.00014632 | 8.766e-05 | 0.0001146 | 0.00014632 | 7.6346e-05 | 0.00012259
5 | 7 | 15 | 0.00014779 | 0.0001007 | 0.00012004 | 0.00014779 | 7.5552e-05 | 0.00012097 | 0.00014779 | 0.0001007 | 0.00012004 | 0.00014779 | 7.5552e-05 | 0.00012097
5 | 7 | 16 | 0.00014784 | 0.00013518 | 0.0001423 | 0.00014784 | 7.7477e-05 | 0.00011774 | 0.00014784 | 0.00013518 | 0.0001423 | 0.00014784 | 7.7477e-05 | 0.00011774
5 | 7 | 17 | 0.00014488 | 0.00016898 | 0.0001598 | 0.00014488 | 8.1118e-05 | 0.00011446 | 0.00014488 | 0.00016898 | 0.0001598 | 0.00014488 | 8.1118e-05 | 0.00011446
5 | 7 | 18 | 0.00014347 | 0.00021257 | 0.0001864 | 0.00014347 | 8.7485e-05 | 0.00011393 | 0.00014347 | 0.00021257 | 0.0001864 | 0.00014347 | 8.7485e-05 | 0.00011393
5 | 7 | 19 | 0.00014121 | 0.00024415 | 0.00020354 | 0.00014121 | 9.6916e-05 | 0.00011681 | 0.00014121 | 0.00024415 | 0.00020354 | 0.00014121 | 9.6916e-05 | 0.00011681
5 | 7 | 20 | 0.00014325 | 0.00025123 | 0.00019874 | 0.00014325 | 9.705e-05 | 0.00011613 | 0.00014325 | 0.00025123 | 0.00019874 | 0.00014325 | 9.705e-05 | 0.00011613
5 | 7 | 21 | 0.00013525 | 0.00024445 | 0.00018308 | 0.00013525 | 9.444e-05 | 0.00011021 | 0.00013525 | 0.00024445 | 0.00018308 | 0.00013525 | 9.444e-05 | 0.00011021
5 | 7 | 22 | 0.00012118 | 0.00023206 | 0.00016977 | 0.00012118 | 9.4379e-05 | 9.8853e-05 | 0.00012118 | 0.00023206 | 0.00016977 | 0.00012118 | 9.4379e-05 | 9.8853e-05
5 | 7 | 23 | 0.00010745 | 0.00021552 | 0.0001537 | 0.00010745 | 9.5612e-05 | 9.0586e-05 | 0.00010745 | 0.00021552 | 0.0001537 | 0.00010745 | 9.5612e-05 | 9.0586e-05
5 | 7 | 24 | 9.9902e-05 | 0.00018052 | 0.00012466 | 9.9902e-05 | 9.6181e-05 | 8.8146e-05 | 9.9902e-05 | 0.00018052 | 0.00012466 | 9.9902e-05 | 9.6181e-05 | 8.8146e-05
5 | 8 | 1 | 9.3081e-05 | 0.00013842 | 8.8506e-05 | 9.3081e-05 | 9.7923e-05 | 8.5518e-05 | 9.3081e-05 | 0.00013842 | 8.8506e-05 | 9.3081e-05 | 9.7923e-05 | 8.5518e-05
5 | 8 | 2 | 9.0114e-05 | 0.00010307 | 6.6412e-05 | 9.0114e-05 | 0.00010028 | 8.4767e-05 | 9.0114e-05 | 0.00010307 | 6.6412e-05 | 9.0114e-05 | 0.00010028 | 8.4767e-05
5 | 8 | 3 | 8.9012e-05 | 7.1086e-05 | 4.7779e-05 | 8.9012e-05 | 0.00010498 | 8.4615e-05 | 8.9012e-05 | 7.1086e-05 | 4.7779e-05 | 8.9012e-05 | 0.00010498 | 8.4615e-05
5 | 8 | 4 | 8.999e-05 | 4.7828e-05 | 3.3129e-05 | 8.999e-05 | 0.00011269 | 8.8912e-05 | 8.999e-05 | 4.7828e-05 | 3.3129e-05 | 8.999e-05 | 0.00011269 | 8.8912e-05
5 | 8 | 5 | 9.6431e-05 | 2.9833e-05 | 2.2439e-05 | 9.6431e-05 | 0.00011999 | 9.3446e-05 | 9.6431e-05 | 2.9833e-05 | 2.2439e-05 | 9.6431e-05 | 0.00011999 | 9.3446e-05
5 | 8 | 6 | 0.00010388 | 1.7982e-05 | 2.1912e-05 | 0.00010388 | 0.0001307 | 0.00010555 | 0.00010388 | 1.7982e-05 | 2.1912e-05 | 0.00010388 | 0.0001307 | 0.00010555
5 | 8 | 7 | 0.00011519 | 1.0474e-05 | 3.9359e-05 | 0.00011519 | 0.00012989 | 0.00011398 | 0.00011519 | 1.0474e-05 | 3.9359e-05 | 0.00011519 | 0.00012989 | 0.00011398
5 | 8 | 8 | 0.00012353 | 1.5064e-05 | 8.3741e-05 | 0.00012353 | 0.00012412 | 0.0001227 | 0.00012353 | 1.5064e-05 | 8.3741e-05 | 0.00012353 | 0.00012412 | 0.0001227
5 | 8 | 9 | 0.00013161 | 3.029e-05 | 0.00013245 | 0.00013161 | 0.00011216 | 0.00012554 | 0.00013161 | 3.029e-05 | 0.00013245 | 0.00013161 | 0.00011216 | 0.00012554
5 | 8 | 10 | 0.00013902 | 3.402e-05 | 0.00013119 | 0.00013902 | 9.9995e-05 | 0.00012661 | 0.00013902 | 3.402e-05 | 0.00013119 | 0.00013902 | 9.9995e-05 | 0.00012661
5 | 8 | 11 | 0.00014444 | 4.0383e-05 | 0.00010869 | 0.00014444 | 8.8914e-05 | 0.00012503 | 0.00014444 | 4.0383e-05 | 0.00010869 | 0.00014444 | 8.8914e-05 | 0.00012503
5 | 8 | 12 | 0.0001478 | 5.0222e-05 | 9.5191e-05 | 0.0001478 | 7.9591e-05 | 0.00012494 | 0.0001478 | 5.0222e-05 | 9.5191e-05 | 0.0001478 | 7.9591e-05 | 0.00012494
5 | 8 | 13 | 0.00015234 | 7.2502e-05 | 0.00010228 | 0.00015234 | 7.6748e-05 | 0.00012389 | 0.00015234 | 7.2502e-05 | 0.00010228 | 0.00015234 | 7.6748e-05 | 0.00012389
5 | 8 | 14 | 0.00015552 | 8.766e-05 | 0.0001146 | 0.00015552 | 7.6346e-05 | 0.00012259 | 0.00015552 | 8.766e-05 | 0.0001146 | 0.00015552 | 7.6346e-05 | 0.00012259
5 | 8 | 15 | 0.00015754 | 0.0001007 | 0.00012004 | 0.00015754 | 7.5552e-05 | 0.00012097 | 0.00015754 | 0.0001007 | 0.00012004 | 0.00015754 | 7.5552e-05 | 0.00012097
5 | 8 | 16 | 0.00015721 | 0.00013518 | 0.0001423 | 0.00015721 | 7.7477e-05 | 0.00011774 | 0.00015721 | 0.00013518 | 0.0001423 | 0.00015721 | 7.7477e-05 | 0.00011774
5 | 8 | 17 | 0.00015459 | 0.00016898 | 0.0001598 | 0.00015459 | 8.1118e-05 | 0.00011446 | 0.00015459 | 0.00016898 | 0.0001598 | 0.00015459 | 8.1118e-05 | 0.00011446
5 | 8 | 18 | 0.00014872 | 0.00021257 | 0.0001864 | 0.00014872 | 8.7485e-05 | 0.00011393 | 0.00014872 | 0.00021257 | 0.0001864 | 0.00014872 | 8.7485e-05 | 0.00011393
5 | 8 | 19 | 0.00014488 | 0.00024415 | 0.00020354 | 0.00014488 | 9.6916e-05 | 0.00011681 | 0.00014488 | 0.00024415 | 0.00020354 | 0.00014488 | 9.6916e-05 | 0.00011681
5 | 8 | 20 | 0.00014693 | 0.00025123 | 0.00019874 | 0.00014693 | 9.705e-05 | 0.00011613 | 0.00014693 | 0.00025123 | 0.00019874 | 0.00014693 | 9.705e-05 | 0.00011613
5 | 8 | 21 | 0.0001387 | 0.00024445 | 0.00018308 | 0.0001387 | 9.444e-05 | 0.00011021 | 0.0001387 | 0.00024445 | 0.00018308 | 0.0001387 | 9.444e-05 | 0.00011021
5 | 8 | 22 | 0.0001228 | 0.00023206 | 0.00016977 | 0.0001228 | 9.4379e-05 | 9.8853e-05 | 0.0001228 | 0.00023206 | 0.00016977 | 0.0001228 | 9.4379e-05 | 9.8853e-05
5 | 8 | 23 | 0.00011005 | 0.00021552 | 0.0001537 | 0.00011005 | 9.5612e-05 | 9.0586e-05 | 0.00011005 | 0.00021552 | 0.0001537 | 0.00011005 | 9.5612e-05 | 9.0586e-05
5 | 8 | 24 | 9.9685e-05 | 0.00018052 | 0.00012466 | 9.9685e-05 | 9.6181e-05 | 8.8146e-05 | 9.9685e-05 | 0.00018052 | 0.00012466 | 9.9685e-05 | 9.6181e-05 | 8.8146e-05
5 | 9 | 1 | 9.4792e-05 | 0.00013842 | 8.8506e-05 | 9.4792e-05 | 9.7923e-05 | 8.5518e-05 | 9.4792e-05 | 0.00013842 | 8.8506e-05 | 9.4792e-05 | 9.7923e-05 | 8.5518e-05
5 | 9 | 2 | 9.1733e-05 | 0.00010307 | 6.6412e-05 | 9.1733e-05 | 0.00010028 | 8.4767e-05 | 9.1733e-05 | 0.00010307 | 6.6412e-05 | 9.1733e-05 | 0.00010028 | 8.4767e-05
5 | 9 | 3 | 8.9149e-05 | 7.1086e-05 | 4.7779e-05 | 8.9149e-05 | 0.00010498 | 8.4615e-05 | 8.9149e-05 | 7.1086e-05 | 4.7779e-05 | 8.9149e-05 | 0.00010498 | 8.4615e-05
5 | 9 | 4 | 9.0997e-05 | 4.7828e-05 | 3.3129e-05 | 9.0997e-05 | 0.00011269 | 8.8912e-05 | 9.0997e-05 | 4.7828e-05 | 3.3129e-05 | 9.0997e-05 | 0.00011269 | 8.8912e-05
5 | 9 | 5 | 9.636e-05 | 2.9833e-05 | 2.2439e-05 | 9.636e-05 | 0.00011999 | 9.3446e-05 | 9.636e-05 | 2.9833e-05 | 2.2439e-05 | 9.636e-05 | 0.00011999 | 9.3446e-05
5 | 9 | 6 | 0.00010492 | 1.7982e-05 | 2.1912e-05 | 0.00010492 | 0.0001307 | 0.00010555 | 0.00010492 | 1.7982e-05 | 2.1912e-05 | 0.00010492 | 0.0001307 | 0.00010555
5 | 9 | 7 | 0.00011507 | 1.0474e-05 | 3.9359e-05 | 0.00011507 | 0.00012989 | 0.00011398 | 0.00011507 | 1.0474e-05 | 3.9359e-05 | 0.00011507 | 0.00012989 | 0.00011398
5 | 9 | 8 | 0.00012339 | 1.5064e-05 | 8.3741e-05 | 0.00012339 | 0.00012412 | 0.0001227 | 0.00012339 | 1.5064e-05 | 8.3741e-05 | 0.00012339 | 0.00012412 | 0.0001227
5 | 9 | 9 | 0.00012985 | 3.029e-05 | 0.00013245 | 0.00012985 | 0.00011216 | 0.00012554 | 0.00012985 | 3.029e-05 | 0.00013245 | 0.00012985 | 0.00011216 | 0.00012554
5 | 9 | 10 | 0.00013651 | 3.402e-05 | 0.00013119 | 0.00013651 | 9.9995e-05 | 0.00012661 | 0.00013651 | 3.402e-05 | 0.00013119 | 0.00013651 | 9.9995e-05 | 0.00012661
5 | 9 | 11 | 0.00014071 | 4.0383e-05 | 0.00010869 | 0.00014071 | 8.8914e-05 | 0.00012503 | 0.00014071 | 4.0383e-05 | 0.00010869 | 0.00014071 | 8.8914e-05 | 0.00012503
5 | 9 | 12 | 0.00014282 | 5.0222e-05 | 9.5191e-05 | 0.00014282 | 7.9591e-05 | 0.00012494 | 0.00014282 | 5.0222e-05 | 9.5191e-05 | 0.00014282 | 7.9591e-05 | 0.00012494
5 | 9 | 13 | 0.00014679 | 7.2502e-05 | 0.00010228 | 0.00014679 | 7.6748e-05 | 0.00012389 | 0.00014679 | 7.2502e-05 | 0.00010228 | 0.00014679 | 7.6748e-05 | 0.00012389
5 | 9 | 14 | 0.00014992 | 8.766e-05 | 0.0001146 | 0.00014992 | 7.6346e-05 | 0.00012259 | 0.00014992 | 8.766e-05 | 0.0001146 | 0.00014992 | 7.6346e-05 | 0.00012259
5 | 9 | 15 | 0.00015132 | 0.0001007 | 0.00012004 | 0.00015132 | 7.5552e-05 | 0.00012097 | 0.00015132 | 0.0001007 | 0.00012004 | 0.00015132 | 7.5552e-05 | 0.00012097
5 | 9 | 16 | 0.00015108 | 0.00013518 | 0.0001423 | 0.00015108 | 7.7477e-05 | 0.00011774 | 0.00015108 | 0.00013518 | 0.0001423 | 0.00015108 | 7.7477e-05 | 0.00011774
5 | 9 | 17 | 0.00014855 | 0.00016898 | 0.0001598 | 0.00014855 | 8.1118e-05 | 0.00011446 | 0.00014855 | 0.00016898 | 0.0001598 | 0.00014855 | 8.1118e-05 | 0.00011446
5 | 9 | 18 | 0.00014355 | 0.00021257 | 0.0001864 | 0.00014355 | 8.7485e-05 | 0.00011393 | 0.00014355 | 0.00021257 | 0.0001864 | 0.00014355 | 8.7485e-05 | 0.00011393
5 | 9 | 19 | 0.00013965 | 0.00024415 | 0.00020354 | 0.00013965 | 9.6916e-05 | 0.00011681 | 0.00013965 | 0.00024415 | 0.00020354 | 0.00013965 | 9.6916e-05 | 0.00011681
5 | 9 | 20 | 0.00014176 | 0.00025123 | 0.00019874 | 0.00014176 | 9.705e-05 | 0.00011613 | 0.00014176 | 0.00025123 | 0.00019874 | 0.00014176 | 9.705e-05 | 0.00011613
5 | 9 | 21 | 0.00013388 | 0.00024445 | 0.00018308 | 0.00013388 | 9.444e-05 | 0.00011021 | 0.00013388 | 0.00024445 | 0.00018308 | 0.00013388 | 9.444e-05 | 0.00011021
5 | 9 | 22 | 0.00011994 | 0.00023206 | 0.00016977 | 0.00011994 | 9.4379e-05 | 9.8853e-05 | 0.00011994 | 0.00023206 | 0.00016977 | 0.00011994 | 9.4379e-05 | 9.8853e-05
5 | 9 | 23 | 0.00010634 | 0.00021552 | 0.0001537 | 0.00010634 | 9.5612e-05 | 9.0586e-05 | 0.00010634 | 0.00021552 | 0.0001537 | 0.00010634 | 9.5612e-05 | 9.0586e-05
5 | 9 | 24 | 9.7867e-05 | 0.00018052 | 0.00012466 | 9.7867e-05 | 9.6181e-05 | 8.8146e-05 | 9.7867e-05 | 0.00018052 | 0.00012466 | 9.7867e-05 | 9.6181e-05 | 8.8146e-05
5 | 10 | 1 | 9.2532e-05 | 0.00013842 | 8.8506e-05 | 9.2532e-05 | 9.7923e-05 | 8.5518e-05 | 9.2532e-05 | 0.00013842 | 8.8506e-05 | 9.2532e-05 | 9.7923e-05 | 8.5518e-05
5 | 10 | 2 | 8.9661e-05 | 0.00010307 | 6.6412e-05 | 8.9661e-05 | 0.00010028 | 8.4767e-05 | 8.9661e-05 | 0.00010307 | 6.6412e-05 | 8.9661e-05 | 0.00010028 | 8.4767e-05
5 | 10 | 3 | 8.7776e-05 | 7.1086e-05 | 4.7779e-05 | 8.7776e-05 | 0.00010498 | 8.4615e-05 | 8.7776e-05 | 7.1086e-05 | 4.7779e-05 | 8.7776e-05 | 0.00010498 | 8.4615e-05
5 | 10 | 4 | 8.9702e-05 | 4.7828e-05 | 3.3129e-05 | 8.9702e-05 | 0.00011269 | 8.8912e-05 | 8.9702e-05 | 4.7828e-05 | 3.3129e-05 | 8.9702e-05 | 0.00011269 | 8.8912e-05
5 | 10 | 5 | 9.5345e-05 | 2.9833e-05 | 2.2439e-05 | 9.5345e-05 | 0.00011999 | 9.3446e-05 | 9.5345e-05 | 2.9833e-05 | 2.2439e-05 | 9.5345e-05 | 0.00011999 | 9.3446e-05
5 | 10 | 6 | 0.00010382 | 1.7982e-05 | 2.1912e-05 | 0.00010382 | 0.0001307 | 0.00010555 | 0.00010382 | 1.7982e-05 | 2.1912e-05 | 0.00010382 | 0.0001307 | 0.00010555
5 | 10 | 7 | 0.00011335 | 1.0474e-05 | 3.9359e-05 | 0.00011335 | 0.00012989 | 0.00011398 | 0.00011335 | 1.0474e-05 | 3.9359e-05 | 0.00011335 | 0.00012989 | 0.00011398
5 | 10 | 8 | 0.00011975 | 1.5064e-05 | 8.3741e-05 | 0.00011975 | 0.00012412 | 0.0001227 | 0.00011975 | 1.5064e-05 | 8.3741e-05 | 0.00011975 | 0.00012412 | 0.0001227
5 | 10 | 9 | 0.0001256 | 3.029e-05 | 0.00013245 | 0.0001256 | 0.00011216 | 0.00012554 | 0.0001256 | 3.029e-05 | 0.00013245 | 0.0001256 | 0.00011216 | 0.00012554
5 | 10 | 10 | 0.00013055 | 3.402e-05 | 0.00013119 | 0.00013055 | 9.9995e-05 | 0.00012661 | 0.00013055 | 3.402e-05 | 0.00013119 | 0.00013055 | 9.9995e-05 | 0.00012661
5 | 10 | 11 | 0.00013431 | 4.0383e-05 | 0.00010869 | 0.00013431 | 8.8914e-05 | 0.00012503 | 0.00013431 | 4.0383e-05 | 0.00010869 | 0.00013431 | 8.8914e-05 | 0.00012503
5 | 10 | 12 | 0.00013529 | 5.0222e-05 | 9.5191e-05 | 0.00013529 | 7.9591e-05 | 0.00012494 | 0.00013529 | 5.0222e-05 | 9.5191e-05 | 0.00013529 | 7.9591e-05 | 0.00012494
5 | 10 | 13 | 0.00013764 | 7.2502e-05 | 0.00010228 | 0.00013764 | 7.6748e-05 | 0.00012389 | 0.00013764 | 7.2502e-05 | 0.00010228 | 0.00013764 | 7.6748e-05 | 0.00012389
5 | 10 | 14 | 0.00013893 | 8.766e-05 | 0.0001146 | 0.00013893 | 7.6346e-05 | 0.00012259 | 0.00013893 | 8.766e-05 | 0.0001146 | 0.00013893 | 7.6346e-05 | 0.00012259
5 | 10 | 15 | 0.00013951 | 0.0001007 | 0.00012004 | 0.00013951 | 7.5552e-05 | 0.00012097 | 0.00013951 | 0.0001007 | 0.00012004 | 0.00013951 | 7.5552e-05 | 0.00012097
5 | 10 | 16 | 0.00013852 | 0.00013518 | 0.0001423 | 0.00013852 | 7.7477e-05 | 0.00011774 | 0.00013852 | 0.00013518 | 0.0001423 | 0.00013852 | 7.7477e-05 | 0.00011774
5 | 10 | 17 | 0.00013611 | 0.00016898 | 0.0001598 | 0.00013611 | 8.1118e-05 | 0.00011446 | 0.00013611 | 0.00016898 | 0.0001598 | 0.00013611 | 8.1118e-05 | 0.00011446
5 | 10 | 18 | 0.00013228 | 0.00021257 | 0.0001864 | 0.00013228 | 8.7485e-05 | 0.00011393 | 0.00013228 | 0.00021257 | 0.0001864 | 0.00013228 | 8.7485e-05 | 0.00011393
5 | 10 | 19 | 0.00012978 | 0.00024415 | 0.00020354 | 0.00012978 | 9.6916e-05 | 0.00011681 | 0.00012978 | 0.00024415 | 0.00020354 | 0.00012978 | 9.6916e-05 | 0.00011681
5 | 10 | 20 | 0.00013479 | 0.00025123 | 0.00019874 | 0.00013479 | 9.705e-05 | 0.00011613 | 0.00013479 | 0.00025123 | 0.00019874 | 0.00013479 | 9.705e-05 | 0.00011613
5 | 10 | 21 | 0.000129 | 0.00024445 | 0.00018308 | 0.000129 | 9.444e-05 | 0.00011021 | 0.000129 | 0.00024445 | 0.00018308 | 0.000129 | 9.444e-05 | 0.00011021
5 | 10 | 22 | 0.00011644 | 0.00023206 | 0.00016977 | 0.00011644 | 9.4379e-05 | 9.8853e-05 | 0.00011644 | 0.00023206 | 0.00016977 | 0.00011644 | 9.4379e-05 | 9.8853e-05
5 | 10 | 23 | 0.00010454 | 0.00021552 | 0.0001537 | 0.00010454 | 9.5612e-05 | 9.0586e-05 | 0.00010454 | 0.00021552 | 0.0001537 | 0.00010454 | 9.5612e-05 | 9.0586e-05
5 | 10 | 24 | 9.5744e-05 | 0.00018052 | 0.00012466 | 9.5744e-05 | 9.6181e-05 | 8.8146e-05 | 9.5744e-05 | 0.00018052 | 0.00012466 | 9.5744e-05 | 9.6181e-05 | 8.8146e-05
5 | 11 | 1 | 9.088e-05 | 0.00013842 | 8.8506e-05 | 9.088e-05 | 9.7923e-05 | 8.5518e-05 | 9.088e-05 | 0.00013842 | 8.8506e-05 | 9.088e-05 | 9.7923e-05 | 8.5518e-05
5 | 11 | 2 | 8.8171e-05 | 0.00010307 | 6.6412e-05 | 8.8171e-05 | 0.00010028 | 8.4767e-05 | 8.8171e-05 | 0.00010307 | 6.6412e-05 | 8.8171e-05 | 0.00010028 | 8.4767e-05
5 | 11 | 3 | 8.7006e-05 | 7.1086e-05 | 4.7779e-05 | 8.7006e-05 | 0.00010498 | 8.4615e-05 | 8.7006e-05 | 7.1086e-05 | 4.7779e-05 | 8.7006e-05 | 0.00010498 | 8.4615e-05
5 | 11 | 4 | 8.8687e-05 | 4.7828e-05 | 3.3129e-05 | 8.8687e-05 | 0.00011269 | 8.8912e-05 | 8.8687e-05 | 4.7828e-05 | 3.3129e-05 | 8.8687e-05 | 0.00011269 | 8.8912e-05
5 | 11 | 5 | 9.4334e-05 | 2.9833e-05 | 2.2439e-05 | 9.4334e-05 | 0.00011999 | 9.3446e-05 | 9.4334e-05 | 2.9833e-05 | 2.2439e-05 | 9.4334e-05 | 0.00011999 | 9.3446e-05
5 | 11 | 6 | 0.00010165 | 1.7982e-05 | 2.1912e-05 | 0.00010165 | 0.0001307 | 0.00010555 | 0.00010165 | 1.7982e-05 | 2.1912e-05 | 0.00010165 | 0.0001307 | 0.00010555
5 | 11 | 7 | 0.00011144 | 1.0474e-05 | 3.9359e-05 | 0.00011144 | 0.00012989 | 0.00011398 | 0.00011144 | 1.0474e-05 | 3.9359e-05 | 0.00011144 | 0.00012989 | 0.00011398
5 | 11 | 8 | 0.00011799 | 1.5064e-05 | 8.3741e-05 | 0.00011799 | 0.00012412 | 0.0001227 | 0.00011799 | 1.5064e-05 | 8.3741e-05 | 0.00011799 | 0.00012412 | 0.0001227
5 | 11 | 9 | 0.00012346 | 3.029e-05 | 0.00013245 | 0.00012346 | 0.00011216 | 0.00012554 | 0.00012346 | 3.029e-05 | 0.00013245 | 0.00012346 | 0.00011216 | 0.00012554
5 | 11 | 10 | 0.00012812 | 3.402e-05 | 0.00013119 | 0.00012812 | 9.9995e-05 | 0.00012661 | 0.00012812 | 3.402e-05 | 0.00013119 | 0.00012812 | 9.9995e-05 | 0.00012661
5 | 11 | 11 | 0.00013032 | 4.0383e-05 | 0.00010869 | 0.00013032 | 8.8914e-05 | 0.00012503 | 0.00013032 | 4.0383e-05 | 0.00010869 | 0.00013032 | 8.8914e-05 | 0.00012503
5 | 11 | 12 | 0.00013086 | 5.0222e-05 | 9.5191e-05 | 0.00013086 | 7.9591e-05 | 0.00012494 | 0.00013086 | 5.0222e-05 | 9.5191e-05 | 0.00013086 | 7.9591e-05 | 0.00012494
5 | 11 | 13 | 0.00013241 | 7.2502e-05 | 0.00010228 | 0.00013241 | 7.6748e-05 | 0.00012389 | 0.00013241 | 7.2502e-05 | 0.00010228 | 0.00013241 | 7.6748e-05 | 0.00012389
5 | 11 | 14 | 0.0001328 | 8.766e-05 | 0.0001146 | 0.0001328 | 7.6346e-05 | 0.00012259 | 0.0001328 | 8.766e-05 | 0.0001146 | 0.0001328 | 7.6346e-05 | 0.00012259
5 | 11 | 15 | 0.00013238 | 0.0001007 | 0.00012004 | 0.00013238 | 7.5552e-05 | 0.00012097 | 0.00013238 | 0.0001007 | 0.00012004 | 0.00013238 | 7.5552e-05 | 0.00012097
5 | 11 | 16 | 0.00013088 | 0.00013518 | 0.0001423 | 0.00013088 | 7.7477e-05 | 0.00011774 | 0.00013088 | 0.00013518 | 0.0001423 | 0.00013088 | 7.7477e-05 | 0.00011774
5 | 11 | 17 | 0.00012784 | 0.00016898 | 0.0001598 | 0.00012784 | 8.1118e-05 | 0.00011446 | 0.00012784 | 0.00016898 | 0.0001598 | 0.00012784 | 8.1118e-05 | 0.00011446
5 | 11 | 18 | 0.00012427 | 0.00021257 | 0.0001864 | 0.00012427 | 8.7485e-05 | 0.00011393 | 0.00012427 | 0.00021257 | 0.0001864 | 0.00012427 | 8.7485e-05 | 0.00011393
5 | 11 | 19 | 0.00012256 | 0.00024415 | 0.00020354 | 0.00012256 | 9.6916e-05 | 0.00011681 | 0.00012256 | 0.00024415 | 0.00020354 | 0.00012256 | 9.6916e-05 | 0.00011681
5 | 11 | 20 | 0.0001271 | 0.00025123 | 0.00019874 | 0.0001271 | 9.705e-05 | 0.00011613 | 0.0001271 | 0.00025123 | 0.00019874 | 0.0001271 | 9.705e-05 | 0.00011613
5 | 11 | 21 | 0.0001226 | 0.00024445 | 0.00018308 | 0.0001226 | 9.444e-05 | 0.00011021 | 0.0001226 | 0.00024445 | 0.00018308 | 0.0001226 | 9.444e-05 | 0.00011021
5 | 11 | 22 | 0.00011283 | 0.00023206 | 0.00016977 | 0.00011283 | 9.4379e-05 | 9.8853e-05 | 0.00011283 | 0.00023206 | 0.00016977 | 0.00011283 | 9.4379e-05 | 9.8853e-05
5 | 11 | 23 | 0.00010279 | 0.00021552 | 0.0001537 | 0.00010279 | 9.5612e-05 | 9.0586e-05 | 0.00010279 | 0.00021552 | 0.0001537 | 0.00010279 | 9.5612e-05 | 9.0586e-05
5 | 11 | 24 | 9.5033e-05 | 0.00018052 | 0.00012466 | 9.5033e-05 | 9.6181e-05 | 8.8146e-05 | 9.5033e-05 | 0.00018052 | 0.00012466 | 9.5033e-05 | 9.6181e-05 | 8.8146e-05
5 | 12 | 1 | 9.0314e-05 | 0.00013842 | 8.8506e-05 | 9.0314e-05 | 9.7923e-05 | 8.5518e-05 | 9.0314e-05 | 0.00013842 | 8.8506e-05 | 9.0314e-05 | 9.7923e-05 | 8.5518e-05
5 | 12 | 2 | 8.6881e-05 | 0.00010307 | 6.6412e-05 | 8.6881e-05 | 0.00010028 | 8.4767e-05 | 8.6881e-05 | 0.00010307 | 6.6412e-05 | 8.6881e-05 | 0.00010028 | 8.4767e-05
5 | 12 | 3 | 8.5412e-05 | 7.1086e-05 | 4.7779e-05 | 8.5412e-05 | 0.00010498 | 8.4615e-05 | 8.5412e-05 | 7.1086e-05 | 4.7779e-05 | 8.5412e-05 | 0.00010498 | 8.4615e-05
5 | 12 | 4 | 8.5641e-05 | 4.7828e-05 | 3.3129e-05 | 8.5641e-05 | 0.00011269 | 8.8912e-05 | 8.5641e-05 | 4.7828e-05 | 3.3129e-05 | 8.5641e-05 | 0.00011269 | 8.8912e-05
5 | 12 | 5 | 8.751e-05 | 2.9833e-05 | 2.2439e-05 | 8.751e-05 | 0.00011999 | 9.3446e-05 | 8.751e-05 | 2.9833e-05 | 2.2439e-05 | 8.751e-05 | 0.00011999 | 9.3446e-05
5 | 12 | 6 | 8.855e-05 | 1.7982e-05 | 2.1912e-05 | 8.855e-05 | 0.0001307 | 0.00010555 | 8.855e-05 | 1.7982e-05 | 2.1912e-05 | 8.855e-05 | 0.0001307 | 0.00010555
5 | 12 | 7 | 9.3835e-05 | 1.0474e-05 | 3.9359e-05 | 9.3835e-05 | 0.00012989 | 0.00011398 | 9.3835e-05 | 1.0474e-05 | 3.9359e-05 | 9.3835e-05 | 0.00012989 | 0.00011398
5 | 12 | 8 | 0.00010095 | 1.5064e-05 | 8.3741e-05 | 0.00010095 | 0.00012412 | 0.0001227 | 0.00010095 | 1.5064e-05 | 8.3741e-05 | 0.00010095 | 0.00012412 | 0.0001227
5 | 12 | 9 | 0.00010635 | 3.029e-05 | 0.00013245 | 0.00010635 | 0.00011216 | 0.00012554 | 0.00010635 | 3.029e-05 | 0.00013245 | 0.00010635 | 0.00011216 | 0.00012554
5 | 12 | 10 | 0.00010952 | 3.402e-05 | 0.00013119 | 0.00010952 | 9.9995e-05 | 0.00012661 | 0.00010952 | 3.402e-05 | 0.00013119 | 0.00010952 | 9.9995e-05 | 0.00012661
5 | 12 | 11 | 0.00011117 | 4.0383e-05 | 0.00010869 | 0.00011117 | 8.8914e-05 | 0.00012503 | 0.00011117 | 4.0383e-05 | 0.00010869 | 0.00011117 | 8.8914e-05 | 0.00012503
5 | 12 | 12 | 0.0001114 | 5.0222e-05 | 9.5191e-05 | 0.0001114 | 7.9591e-05 | 0.00012494 | 0.0001114 | 5.0222e-05 | 9.5191e-05 | 0.0001114 | 7.9591e-05 | 0.00012494
5 | 12 | 13 | 0.00011115 | 7.2502e-05 | 0.00010228 | 0.00011115 | 7.6748e-05 | 0.00012389 | 0.00011115 | 7.2502e-05 | 0.00010228 | 0.00011115 | 7.6748e-05 | 0.00012389
5 | 12 | 14 | 0.000111 | 8.766e-05 | 0.0001146 | 0.000111 | 7.6346e-05 | 0.00012259 | 0.000111 | 8.766e-05 | 0.0001146 | 0.000111 | 7.6346e-05 | 0.00012259
5 | 12 | 15 | 0.00011117 | 0.0001007 | 0.00012004 | 0.00011117 | 7.5552e-05 | 0.00012097 | 0.00011117 | 0.0001007 | 0.00012004 | 0.00011117 | 7.5552e-05 | 0.00012097
5 | 12 | 16 | 0.00011086 | 0.00013518 | 0.0001423 | 0.00011086 | 7.7477e-05 | 0.00011774 | 0.00011086 | 0.00013518 | 0.0001423 | 0.00011086 | 7.7477e-05 | 0.00011774
5 | 12 | 17 | 0.0001104 | 0.00016898 | 0.0001598 | 0.0001104 | 8.1118e-05 | 0.00011446 | 0.0001104 | 0.00016898 | 0.0001598 | 0.0001104 | 8.1118e-05 | 0.00011446
5 | 12 | 18 | 0.00010949 | 0.00021257 | 0.0001864 | 0.00010949 | 8.7485e-05 | 0.00011393 | 0.00010949 | 0.00021257 | 0.0001864 | 0.00010949 | 8.7485e-05 | 0.00011393
5 | 12 | 19 | 0.0001104 | 0.00024415 | 0.00020354 | 0.0001104 | 9.6916e-05 | 0.00011681 | 0.0001104 | 0.00024415 | 0.00020354 | 0.0001104 | 9.6916e-05 | 0.00011681
5 | 12 | 20 | 0.00011749 | 0.00025123 | 0.00019874 | 0.00011749 | 9.705e-05 | 0.00011613 | 0.00011749 | 0.00025123 | 0.00019874 | 0.00011749 | 9.705e-05 | 0.00011613
5 | 12 | 21 | 0.00011522 | 0.00024445 | 0.00018308 | 0.00011522 | 9.444e-05 | 0.00011021 | 0.00011522 | 0.00024445 | 0.00018308 | 0.00011522 | 9.444e-05 | 0.00011021
5 | 12 | 22 | 0.00010676 | 0.00023206 | 0.00016977 | 0.00010676 | 9.4379e-05 | 9.8853e-05 | 0.00010676 | 0.00023206 | 0.00016977 | 0.00010676 | 9.4379e-05 | 9.8853e-05
5 | 12 | 23 | 9.8274e-05 | 0.00021552 | 0.0001537 | 9.8274e-05 | 9.5612e-05 | 9.0586e-05 | 9.8274e-05 | 0.00021552 | 0.0001537 | 9.8274e-05 | 9.5612e-05 | 9.0586e-05
5 | 12 | 24 | 9.1329e-05 | 0.00018052 | 0.00012466 | 9.1329e-05 | 9.6181e-05 | 8.8146e-05 | 9.1329e-05 | 0.00018052 | 0.00012466 | 9.1329e-05 | 9.6181e-05 | 8.8146e-05
5 | 13 | 1 | 8.6665e-05 | 0.00013842 | 8.8506e-05 | 8.6665e-05 | 9.7923e-05 | 8.5518e-05 | 8.6665e-05 | 0.00013842 | 8.8506e-05 | 8.6665e-05 | 9.7923e-05 | 8.5518e-05
5 | 13 | 2 | 8.4052e-05 | 0.00010307 | 6.6412e-05 | 8.4052e-05 | 0.00010028 | 8.4767e-05 | 8.4052e-05 | 0.00010307 | 6.6412e-05 | 8.4052e-05 | 0.00010028 | 8.4767e-05
5 | 13 | 3 | 8.21e-05 | 7.1086e-05 | 4.7779e-05 | 8.21e-05 | 0.00010498 | 8.4615e-05 | 8.21e-05 | 7.1086e-05 | 4.7779e-05 | 8.21e-05 | 0.00010498 | 8.4615e-05
5 | 13 | 4 | 8.2158e-05 | 4.7828e-05 | 3.3129e-05 | 8.2158e-05 | 0.00011269 | 8.8912e-05 | 8.2158e-05 | 4.7828e-05 | 3.3129e-05 | 8.2158e-05 | 0.00011269 | 8.8912e-05
5 | 13 | 5 | 8.2787e-05 | 2.9833e-05 | 2.2439e-05 | 8.2787e-05 | 0.00011999 | 9.3446e-05 | 8.2787e-05 | 2.9833e-05 | 2.2439e-05 | 8.2787e-05 | 0.00011999 | 9.3446e-05
5 | 13 | 6 | 8.1904e-05 | 1.7982e-05 | 2.1912e-05 | 8.1904e-05 | 0.0001307 | 0.00010555 | 8.1904e-05 | 1.7982e-05 | 2.1912e-05 | 8.1904e-05 | 0.0001307 | 0.00010555
5 | 13 | 7 | 8.684e-05 | 1.0474e-05 | 3.9359e-05 | 8.684e-05 | 0.00012989 | 0.00011398 | 8.684e-05 | 1.0474e-05 | 3.9359e-05 | 8.684e-05 | 0.00012989 | 0.00011398
5 | 13 | 8 | 9.2615e-05 | 1.5064e-05 | 8.3741e-05 | 9.2615e-05 | 0.00012412 | 0.0001227 | 9.2615e-05 | 1.5064e-05 | 8.3741e-05 | 9.2615e-05 | 0.00012412 | 0.0001227
5 | 13 | 9 | 9.763e-05 | 3.029e-05 | 0.00013245 | 9.763e-05 | 0.00011216 | 0.00012554 | 9.763e-05 | 3.029e-05 | 0.00013245 | 9.763e-05 | 0.00011216 | 0.00012554
5 | 13 | 10 | 0.00010149 | 3.402e-05 | 0.00013119 | 0.00010149 | 9.9995e-05 | 0.00012661 | 0.00010149 | 3.402e-05 | 0.00013119 | 0.00010149 | 9.9995e-05 | 0.00012661
5 | 13 | 11 | 0.00010371 | 4.0383e-05 | 0.00010869 | 0.00010371 | 8.8914e-05 | 0.00012503 | 0.00010371 | 4.0383e-05 | 0.00010869 | 0.00010371 | 8.8914e-05 | 0.00012503
5 | 13 | 12 | 0.00010512 | 5.0222e-05 | 9.5191e-05 | 0.00010512 | 7.9591e-05 | 0.00012494 | 0.00010512 | 5.0222e-05 | 9.5191e-05 | 0.00010512 | 7.9591e-05 | 0.00012494
5 | 13 | 13 | 0.00010499 | 7.2502e-05 | 0.00010228 | 0.00010499 | 7.6748e-05 | 0.00012389 | 0.00010499 | 7.2502e-05 | 0.00010228 | 0.00010499 | 7.6748e-05 | 0.00012389
5 | 13 | 14 | 0.00010552 | 8.766e-05 | 0.0001146 | 0.00010552 | 7.6346e-05 | 0.00012259 | 0.00010552 | 8.766e-05 | 0.0001146 | 0.00010552 | 7.6346e-05 | 0.00012259
5 | 13 | 15 | 0.00010598 | 0.0001007 | 0.00012004 | 0.00010598 | 7.5552e-05 | 0.00012097 | 0.00010598 | 0.0001007 | 0.00012004 | 0.00010598 | 7.5552e-05 | 0.00012097
5 | 13 | 16 | 0.00010689 | 0.00013518 | 0.0001423 | 0.00010689 | 7.7477e-05 | 0.00011774 | 0.00010689 | 0.00013518 | 0.0001423 | 0.00010689 | 7.7477e-05 | 0.00011774
5 | 13 | 17 | 0.0001075 | 0.00016898 | 0.0001598 | 0.0001075 | 8.1118e-05 | 0.00011446 | 0.0001075 | 0.00016898 | 0.0001598 | 0.0001075 | 8.1118e-05 | 0.00011446
5 | 13 | 18 | 0.00010728 | 0.00021257 | 0.0001864 | 0.00010728 | 8.7485e-05 | 0.00011393 | 0.00010728 | 0.00021257 | 0.0001864 | 0.00010728 | 8.7485e-05 | 0.00011393
5 | 13 | 19 | 0.00010951 | 0.00024415 | 0.00020354 | 0.00010951 | 9.6916e-05 | 0.00011681 | 0.00010951 | 0.00024415 | 0.00020354 | 0.00010951 | 9.6916e-05 | 0.00011681
5 | 13 | 20 | 0.00011698 | 0.00025123 | 0.00019874 | 0.00011698 | 9.705e-05 | 0.00011613 | 0.00011698 | 0.00025123 | 0.00019874 | 0.00011698 | 9.705e-05 | 0.00011613
5 | 13 | 21 | 0.0001136 | 0.00024445 | 0.00018308 | 0.0001136 | 9.444e-05 | 0.00011021 | 0.0001136 | 0.00024445 | 0.00018308 | 0.0001136 | 9.444e-05 | 0.00011021
5 | 13 | 22 | 0.00010542 | 0.00023206 | 0.00016977 | 0.00010542 | 9.4379e-05 | 9.8853e-05 | 0.00010542 | 0.00023206 | 0.00016977 | 0.00010542 | 9.4379e-05 | 9.8853e-05
5 | 13 | 23 | 9.5079e-05 | 0.00021552 | 0.0001537 | 9.5079e-05 | 9.5612e-05 | 9.0586e-05 | 9.5079e-05 | 0.00021552 | 0.0001537 | 9.5079e-05 | 9.5612e-05 | 9.0586e-05
5 | 13 | 24 | 8.8284e-05 | 0.00018052 | 0.00012466 | 8.8284e-05 | 9.6181e-05 | 8.8146e-05 | 8.8284e-05 | 0.00018052 | 0.00012466 | 8.8284e-05 | 9.6181e-05 | 8.8146e-05
5 | 14 | 1 | 8.4555e-05 | 0.00013842 | 8.8506e-05 | 8.4555e-05 | 9.7923e-05 | 8.5518e-05 | 8.4555e-05 | 0.00013842 | 8.8506e-05 | 8.4555e-05 | 9.7923e-05 | 8.5518e-05
5 | 14 | 2 | 8.2807e-05 | 0.00010307 | 6.6412e-05 | 8.2807e-05 | 0.00010028 | 8.4767e-05 | 8.2807e-05 | 0.00010307 | 6.6412e-05 | 8.2807e-05 | 0.00010028 | 8.4767e-05
5 | 14 | 3 | 8.2928e-05 | 7.1086e-05 | 4.7779e-05 | 8.2928e-05 | 0.00010498 | 8.4615e-05 | 8.2928e-05 | 7.1086e-05 | 4.7779e-05 | 8.2928e-05 | 0.00010498 | 8.4615e-05
5 | 14 | 4 | 8.4788e-05 | 4.7828e-05 | 3.3129e-05 | 8.4788e-05 | 0.00011269 | 8.8912e-05 | 8.4788e-05 | 4.7828e-05 | 3.3129e-05 | 8.4788e-05 | 0.00011269 | 8.8912e-05
5 | 14 | 5 | 9.1434e-05 | 2.9833e-05 | 2.2439e-05 | 9.1434e-05 | 0.00011999 | 9.3446e-05 | 9.1434e-05 | 2.9833e-05 | 2.2439e-05 | 9.1434e-05 | 0.00011999 | 9.3446e-05
5 | 14 | 6 | 0.00010022 | 1.7982e-05 | 2.1912e-05 | 0.00010022 | 0.0001307 | 0.00010555 | 0.00010022 | 1.7982e-05 | 2.1912e-05 | 0.00010022 | 0.0001307 | 0.00010555
5 | 14 | 7 | 0.00011039 | 1.0474e-05 | 3.9359e-05 | 0.00011039 | 0.00012989 | 0.00011398 | 0.00011039 | 1.0474e-05 | 3.9359e-05 | 0.00011039 | 0.00012989 | 0.00011398
5 | 14 | 8 | 0.00011642 | 1.5064e-05 | 8.3741e-05 | 0.00011642 | 0.00012412 | 0.0001227 | 0.00011642 | 1.5064e-05 | 8.3741e-05 | 0.00011642 | 0.00012412 | 0.0001227
5 | 14 | 9 | 0.00012263 | 3.029e-05 | 0.00013245 | 0.00012263 | 0.00011216 | 0.00012554 | 0.00012263 | 3.029e-05 | 0.00013245 | 0.00012263 | 0.00011216 | 0.00012554
5 | 14 | 10 | 0.00012691 | 3.402e-05 | 0.00013119 | 0.00012691 | 9.9995e-05 | 0.00012661 | 0.00012691 | 3.402e-05 | 0.00013119 | 0.00012691 | 9.9995e-05 | 0.00012661
5 | 14 | 11 | 0.00012944 | 4.0383e-05 | 0.00010869 | 0.00012944 | 8.8914e-05 | 0.00012503 | 0.00012944 | 4.0383e-05 | 0.00010869 | 0.00012944 | 8.8914e-05 | 0.00012503
5 | 14 | 12 | 0.00013025 | 5.0222e-05 | 9.5191e-05 | 0.00013025 | 7.9591e-05 | 0.00012494 | 0.00013025 | 5.0222e-05 | 9.5191e-05 | 0.00013025 | 7.9591e-05 | 0.00012494
5 | 14 | 13 | 0.00013275 | 7.2502e-05 | 0.00010228 | 0.00013275 | 7.6748e-05 | 0.00012389 | 0.00013275 | 7.2502e-05 | 0.00010228 | 0.00013275 | 7.6748e-05 | 0.00012389
5 | 14 | 14 | 0.00013414 | 8.766e-05 | 0.0001146 | 0.00013414 | 7.6346e-05 | 0.00012259 | 0.00013414 | 8.766e-05 | 0.0001146 | 0.00013414 | 7.6346e-05 | 0.00012259
5 | 14 | 15 | 0.00013427 | 0.0001007 | 0.00012004 | 0.00013427 | 7.5552e-05 | 0.00012097 | 0.00013427 | 0.0001007 | 0.00012004 | 0.00013427 | 7.5552e-05 | 0.00012097
5 | 14 | 16 | 0.00013353 | 0.00013518 | 0.0001423 | 0.00013353 | 7.7477e-05 | 0.00011774 | 0.00013353 | 0.00013518 | 0.0001423 | 0.00013353 | 7.7477e-05 | 0.00011774
5 | 14 | 17 | 0.00013126 | 0.00016898 | 0.0001598 | 0.00013126 | 8.1118e-05 | 0.00011446 | 0.00013126 | 0.00016898 | 0.0001598 | 0.00013126 | 8.1118e-05 | 0.00011446
5 | 14 | 18 | 0.00012797 | 0.00021257 | 0.0001864 | 0.00012797 | 8.7485e-05 | 0.00011393 | 0.00012797 | 0.00021257 | 0.0001864 | 0.00012797 | 8.7485e-05 | 0.00011393
5 | 14 | 19 | 0.00012752 | 0.00024415 | 0.00020354 | 0.00012752 | 9.6916e-05 | 0.00011681 | 0.00012752 | 0.00024415 | 0.00020354 | 0.00012752 | 9.6916e-05 | 0.00011681
5 | 14 | 20 | 0.00013317 | 0.00025123 | 0.00019874 | 0.00013317 | 9.705e-05 | 0.00011613 | 0.00013317 | 0.00025123 | 0.00019874 | 0.00013317 | 9.705e-05 | 0.00011613
5 | 14 | 21 | 0.00012641 | 0.00024445 | 0.00018308 | 0.00012641 | 9.444e-05 | 0.00011021 | 0.00012641 | 0.00024445 | 0.00018308 | 0.00012641 | 9.444e-05 | 0.00011021
5 | 14 | 22 | 0.00011508 | 0.00023206 | 0.00016977 | 0.00011508 | 9.4379e-05 | 9.8853e-05 | 0.00011508 | 0.00023206 | 0.00016977 | 0.00011508 | 9.4379e-05 | 9.8853e-05
5 | 14 | 23 | 0.00010376 | 0.00021552 | 0.0001537 | 0.00010376 | 9.5612e-05 | 9.0586e-05 | 0.00010376 | 0.00021552 | 0.0001537 | 0.00010376 | 9.5612e-05 | 9.0586e-05
5 | 14 | 24 | 9.517e-05 | 0.00018052 | 0.00012466 | 9.517e-05 | 9.6181e-05 | 8.8146e-05 | 9.517e-05 | 0.00018052 | 0.00012466 | 9.517e-05 | 9.6181e-05 | 8.8146e-05
5 | 15 | 1 | 9.063e-05 | 0.00013842 | 8.8506e-05 | 9.063e-05 | 9.7923e-05 | 8.5518e-05 | 9.063e-05 | 0.00013842 | 8.8506e-05 | 9.063e-05 | 9.7923e-05 | 8.5518e-05
5 | 15 | 2 | 8.8321e-05 | 0.00010307 | 6.6412e-05 | 8.8321e-05 | 0.00010028 | 8.4767e-05 | 8.8321e-05 | 0.00010307 | 6.6412e-05 | 8.8321e-05 | 0.00010028 | 8.4767e-05
5 | 15 | 3 | 8.7464e-05 | 7.1086e-05 | 4.7779e-05 | 8.7464e-05 | 0.00010498 | 8.4615e-05 | 8.7464e-05 | 7.1086e-05 | 4.7779e-05 | 8.7464e-05 | 0.00010498 | 8.4615e-05
5 | 15 | 4 | 8.9162e-05 | 4.7828e-05 | 3.3129e-05 | 8.9162e-05 | 0.00011269 | 8.8912e-05 | 8.9162e-05 | 4.7828e-05 | 3.3129e-05 | 8.9162e-05 | 0.00011269 | 8.8912e-05
5 | 15 | 5 | 9.5482e-05 | 2.9833e-05 | 2.2439e-05 | 9.5482e-05 | 0.00011999 | 9.3446e-05 | 9.5482e-05 | 2.9833e-05 | 2.2439e-05 | 9.5482e-05 | 0.00011999 | 9.3446e-05
5 | 15 | 6 | 0.00010381 | 1.7982e-05 | 2.1912e-05 | 0.00010381 | 0.0001307 | 0.00010555 | 0.00010381 | 1.7982e-05 | 2.1912e-05 | 0.00010381 | 0.0001307 | 0.00010555
5 | 15 | 7 | 0.00011355 | 1.0474e-05 | 3.9359e-05 | 0.00011355 | 0.00012989 | 0.00011398 | 0.00011355 | 1.0474e-05 | 3.9359e-05 | 0.00011355 | 0.00012989 | 0.00011398
5 | 15 | 8 | 0.00011925 | 1.5064e-05 | 8.3741e-05 | 0.00011925 | 0.00012412 | 0.0001227 | 0.00011925 | 1.5064e-05 | 8.3741e-05 | 0.00011925 | 0.00012412 | 0.0001227
5 | 15 | 9 | 0.000123 | 3.029e-05 | 0.00013245 | 0.000123 | 0.00011216 | 0.00012554 | 0.000123 | 3.029e-05 | 0.00013245 | 0.000123 | 0.00011216 | 0.00012554
5 | 15 | 10 | 0.00012711 | 3.402e-05 | 0.00013119 | 0.00012711 | 9.9995e-05 | 0.00012661 | 0.00012711 | 3.402e-05 | 0.00013119 | 0.00012711 | 9.9995e-05 | 0.00012661
5 | 15 | 11 | 0.00012816 | 4.0383e-05 | 0.00010869 | 0.00012816 | 8.8914e-05 | 0.00012503 | 0.00012816 | 4.0383e-05 | 0.00010869 | 0.00012816 | 8.8914e-05 | 0.00012503
5 | 15 | 12 | 0.00012742 | 5.0222e-05 | 9.5191e-05 | 0.00012742 | 7.9591e-05 | 0.00012494 | 0.00012742 | 5.0222e-05 | 9.5191e-05 | 0.00012742 | 7.9591e-05 | 0.00012494
5 | 15 | 13 | 0.00013079 | 7.2502e-05 | 0.00010228 | 0.00013079 | 7.6748e-05 | 0.00012389 | 0.00013079 | 7.2502e-05 | 0.00010228 | 0.00013079 | 7.6748e-05 | 0.00012389
5 | 15 | 14 | 0.00013243 | 8.766e-05 | 0.0001146 | 0.00013243 | 7.6346e-05 | 0.00012259 | 0.00013243 | 8.766e-05 | 0.0001146 | 0.00013243 | 7.6346e-05 | 0.00012259
5 | 15 | 15 | 0.00013238 | 0.0001007 | 0.00012004 | 0.00013238 | 7.5552e-05 | 0.00012097 | 0.00013238 | 0.0001007 | 0.00012004 | 0.00013238 | 7.5552e-05 | 0.00012097
5 | 15 | 16 | 0.00013091 | 0.00013518 | 0.0001423 | 0.00013091 | 7.7477e-05 | 0.00011774 | 0.00013091 | 0.00013518 | 0.0001423 | 0.00013091 | 7.7477e-05 | 0.00011774
5 | 15 | 17 | 0.00012816 | 0.00016898 | 0.0001598 | 0.00012816 | 8.1118e-05 | 0.00011446 | 0.00012816 | 0.00016898 | 0.0001598 | 0.00012816 | 8.1118e-05 | 0.00011446
5 | 15 | 18 | 0.00012536 | 0.00021257 | 0.0001864 | 0.00012536 | 8.7485e-05 | 0.00011393 | 0.00012536 | 0.00021257 | 0.0001864 | 0.00012536 | 8.7485e-05 | 0.00011393
5 | 15 | 19 | 0.00012598 | 0.00024415 | 0.00020354 | 0.00012598 | 9.6916e-05 | 0.00011681 | 0.00012598 | 0.00024415 | 0.00020354 | 0.00012598 | 9.6916e-05 | 0.00011681
5 | 15 | 20 | 0.00013159 | 0.00025123 | 0.00019874 | 0.00013159 | 9.705e-05 | 0.00011613 | 0.00013159 | 0.00025123 | 0.00019874 | 0.00013159 | 9.705e-05 | 0.00011613
5 | 15 | 21 | 0.00012552 | 0.00024445 | 0.00018308 | 0.00012552 | 9.444e-05 | 0.00011021 | 0.00012552 | 0.00024445 | 0.00018308 | 0.00012552 | 9.444e-05 | 0.00011021
5 | 15 | 22 | 0.00011526 | 0.00023206 | 0.00016977 | 0.00011526 | 9.4379e-05 | 9.8853e-05 | 0.00011526 | 0.00023206 | 0.00016977 | 0.00011526 | 9.4379e-05 | 9.8853e-05
5 | 15 | 23 | 0.00010243 | 0.00021552 | 0.0001537 | 0.00010243 | 9.5612e-05 | 9.0586e-05 | 0.00010243 | 0.00021552 | 0.0001537 | 0.00010243 | 9.5612e-05 | 9.0586e-05
5 | 15 | 24 | 9.5137e-05 | 0.00018052 | 0.00012466 | 9.5137e-05 | 9.6181e-05 | 8.8146e-05 | 9.5137e-05 | 0.00018052 | 0.00012466 | 9.5137e-05 | 9.6181e-05 | 8.8146e-05
5 | 16 | 1 | 9.0618e-05 | 0.00013842 | 8.8506e-05 | 9.0618e-05 | 9.7923e-05 | 8.5518e-05 | 9.0618e-05 | 0.00013842 | 8.8506e-05 | 9.0618e-05 | 9.7923e-05 | 8.5518e-05
5 | 16 | 2 | 8.8059e-05 | 0.00010307 | 6.6412e-05 | 8.8059e-05 | 0.00010028 | 8.4767e-05 | 8.8059e-05 | 0.00010307 | 6.6412e-05 | 8.8059e-05 | 0.00010028 | 8.4767e-05
5 | 16 | 3 | 8.6923e-05 | 7.1086e-05 | 4.7779e-05 | 8.6923e-05 | 0.00010498 | 8.4615e-05 | 8.6923e-05 | 7.1086e-05 | 4.7779e-05 | 8.6923e-05 | 0.00010498 | 8.4615e-05
5 | 16 | 4 | 8.8999e-05 | 4.7828e-05 | 3.3129e-05 | 8.8999e-05 | 0.00011269 | 8.8912e-05 | 8.8999e-05 | 4.7828e-05 | 3.3129e-05 | 8.8999e-05 | 0.00011269 | 8.8912e-05
5 | 16 | 5 | 9.5224e-05 | 2.9833e-05 | 2.2439e-05 | 9.5224e-05 | 0.00011999 | 9.3446e-05 | 9.5224e-05 | 2.9833e-05 | 2.2439e-05 | 9.5224e-05 | 0.00011999 | 9.3446e-05
5 | 16 | 6 | 0.00010417 | 1.7982e-05 | 2.1912e-05 | 0.00010417 | 0.0001307 | 0.00010555 | 0.00010417 | 1.7982e-05 | 2.1912e-05 | 0.00010417 | 0.0001307 | 0.00010555
5 | 16 | 7 | 0.00011365 | 1.0474e-05 | 3.9359e-05 | 0.00011365 | 0.00012989 | 0.00011398 | 0.00011365 | 1.0474e-05 | 3.9359e-05 | 0.00011365 | 0.00012989 | 0.00011398
5 | 16 | 8 | 0.00011861 | 1.5064e-05 | 8.3741e-05 | 0.00011861 | 0.00012412 | 0.0001227 | 0.00011861 | 1.5064e-05 | 8.3741e-05 | 0.00011861 | 0.00012412 | 0.0001227
5 | 16 | 9 | 0.00012256 | 3.029e-05 | 0.00013245 | 0.00012256 | 0.00011216 | 0.00012554 | 0.00012256 | 3.029e-05 | 0.00013245 | 0.00012256 | 0.00011216 | 0.00012554
5 | 16 | 10 | 0.00012599 | 3.402e-05 | 0.00013119 | 0.00012599 | 9.9995e-05 | 0.00012661 | 0.00012599 | 3.402e-05 | 0.00013119 | 0.00012599 | 9.9995e-05 | 0.00012661
5 | 16 | 11 | 0.00012751 | 4.0383e-05 | 0.00010869 | 0.00012751 | 8.8914e-05 | 0.00012503 | 0.00012751 | 4.0383e-05 | 0.00010869 | 0.00012751 | 8.8914e-05 | 0.00012503
5 | 16 | 12 | 0.00012786 | 5.0222e-05 | 9.5191e-05 | 0.00012786 | 7.9591e-05 | 0.00012494 | 0.00012786 | 5.0222e-05 | 9.5191e-05 | 0.00012786 | 7.9591e-05 | 0.00012494
5 | 16 | 13 | 0.00013011 | 7.2502e-05 | 0.00010228 | 0.00013011 | 7.6748e-05 | 0.00012389 | 0.00013011 | 7.2502e-05 | 0.00010228 | 0.00013011 | 7.6748e-05 | 0.00012389
5 | 16 | 14 | 0.00013141 | 8.766e-05 | 0.0001146 | 0.00013141 | 7.6346e-05 | 0.00012259 | 0.00013141 | 8.766e-05 | 0.0001146 | 0.00013141 | 7.6346e-05 | 0.00012259
5 | 16 | 15 | 0.00013183 | 0.0001007 | 0.00012004 | 0.00013183 | 7.5552e-05 | 0.00012097 | 0.00013183 | 0.0001007 | 0.00012004 | 0.00013183 | 7.5552e-05 | 0.00012097
5 | 16 | 16 | 0.0001308 | 0.00013518 | 0.0001423 | 0.0001308 | 7.7477e-05 | 0.00011774 | 0.0001308 | 0.00013518 | 0.0001423 | 0.0001308 | 7.7477e-05 | 0.00011774
5 | 16 | 17 | 0.00012849 | 0.00016898 | 0.0001598 | 0.00012849 | 8.1118e-05 | 0.00011446 | 0.00012849 | 0.00016898 | 0.0001598 | 0.00012849 | 8.1118e-05 | 0.00011446
5 | 16 | 18 | 0.00012573 | 0.00021257 | 0.0001864 | 0.00012573 | 8.7485e-05 | 0.00011393 | 0.00012573 | 0.00021257 | 0.0001864 | 0.00012573 | 8.7485e-05 | 0.00011393
5 | 16 | 19 | 0.00012583 | 0.00024415 | 0.00020354 | 0.00012583 | 9.6916e-05 | 0.00011681 | 0.00012583 | 0.00024415 | 0.00020354 | 0.00012583 | 9.6916e-05 | 0.00011681
5 | 16 | 20 | 0.00013139 | 0.00025123 | 0.00019874 | 0.00013139 | 9.705e-05 | 0.00011613 | 0.00013139 | 0.00025123 | 0.00019874 | 0.00013139 | 9.705e-05 | 0.00011613
5 | 16 | 21 | 0.00012539 | 0.00024445 | 0.00018308 | 0.00012539 | 9.444e-05 | 0.00011021 | 0.00012539 | 0.00024445 | 0.00018308 | 0.00012539 | 9.444e-05 | 0.00011021
5 | 16 | 22 | 0.00011416 | 0.00023206 | 0.00016977 | 0.00011416 | 9.4379e-05 | 9.8853e-05 | 0.00011416 | 0.00023206 | 0.00016977 | 0.00011416 | 9.4379e-05 | 9.8853e-05
5 | 16 | 23 | 0.00010228 | 0.00021552 | 0.0001537 | 0.00010228 | 9.5612e-05 | 9.0586e-05 | 0.00010228 | 0.00021552 | 0.0001537 | 0.00010228 | 9.5612e-05 | 9.0586e-05
5 | 16 | 24 | 9.4904e-05 | 0.00018052 | 0.00012466 | 9.4904e-05 | 9.6181e-05 | 8.8146e-05 | 9.4904e-05 | 0.00018052 | 0.00012466 | 9.4904e-05 | 9.6181e-05 | 8.8146e-05
5 | 17 | 1 | 9.1192e-05 | 0.00013842 | 8.8506e-05 | 9.1192e-05 | 9.7923e-05 | 8.5518e-05 | 9.1192e-05 | 0.00013842 | 8.8506e-05 | 9.1192e-05 | 9.7923e-05 | 8.5518e-05
5 | 17 | 2 | 8.8175e-05 | 0.00010307 | 6.6412e-05 | 8.8175e-05 | 0.00010028 | 8.4767e-05 | 8.8175e-05 | 0.00010307 | 6.6412e-05 | 8.8175e-05 | 0.00010028 | 8.4767e-05
5 | 17 | 3 | 8.6781e-05 | 7.1086e-05 | 4.7779e-05 | 8.6781e-05 | 0.00010498 | 8.4615e-05 | 8.6781e-05 | 7.1086e-05 | 4.7779e-05 | 8.6781e-05 | 0.00010498 | 8.4615e-05
5 | 17 | 4 | 8.8912e-05 | 4.7828e-05 | 3.3129e-05 | 8.8912e-05 | 0.00011269 | 8.8912e-05 | 8.8912e-05 | 4.7828e-05 | 3.3129e-05 | 8.8912e-05 | 0.00011269 | 8.8912e-05
5 | 17 | 5 | 9.4987e-05 | 2.9833e-05 | 2.2439e-05 | 9.4987e-05 | 0.00011999 | 9.3446e-05 | 9.4987e-05 | 2.9833e-05 | 2.2439e-05 | 9.4987e-05 | 0.00011999 | 9.3446e-05
5 | 17 | 6 | 0.00010326 | 1.7982e-05 | 2.1912e-05 | 0.00010326 | 0.0001307 | 0.00010555 | 0.00010326 | 1.7982e-05 | 2.1912e-05 | 0.00010326 | 0.0001307 | 0.00010555
5 | 17 | 7 | 0.00011348 | 1.0474e-05 | 3.9359e-05 | 0.00011348 | 0.00012989 | 0.00011398 | 0.00011348 | 1.0474e-05 | 3.9359e-05 | 0.00011348 | 0.00012989 | 0.00011398
5 | 17 | 8 | 0.00011882 | 1.5064e-05 | 8.3741e-05 | 0.00011882 | 0.00012412 | 0.0001227 | 0.00011882 | 1.5064e-05 | 8.3741e-05 | 0.00011882 | 0.00012412 | 0.0001227
5 | 17 | 9 | 0.00012293 | 3.029e-05 | 0.00013245 | 0.00012293 | 0.00011216 | 0.00012554 | 0.00012293 | 3.029e-05 | 0.00013245 | 0.00012293 | 0.00011216 | 0.00012554
5 | 17 | 10 | 0.00012708 | 3.402e-05 | 0.00013119 | 0.00012708 | 9.9995e-05 | 0.00012661 | 0.00012708 | 3.402e-05 | 0.00013119 | 0.00012708 | 9.9995e-05 | 0.00012661
5 | 17 | 11 | 0.00012888 | 4.0383e-05 | 0.00010869 | 0.00012888 | 8.8914e-05 | 0.00012503 | 0.00012888 | 4.0383e-05 | 0.00010869 | 0.00012888 | 8.8914e-05 | 0.00012503
5 | 17 | 12 | 0.00012966 | 5.0222e-05 | 9.5191e-05 | 0.00012966 | 7.9591e-05 | 0.00012494 | 0.00012966 | 5.0222e-05 | 9.5191e-05 | 0.00012966 | 7.9591e-05 | 0.00012494
5 | 17 | 13 | 0.00013167 | 7.2502e-05 | 0.00010228 | 0.00013167 | 7.6748e-05 | 0.00012389 | 0.00013167 | 7.2502e-05 | 0.00010228 | 0.00013167 | 7.6748e-05 | 0.00012389
5 | 17 | 14 | 0.00013271 | 8.766e-05 | 0.0001146 | 0.00013271 | 7.6346e-05 | 0.00012259 | 0.00013271 | 8.766e-05 | 0.0001146 | 0.00013271 | 7.6346e-05 | 0.00012259
5 | 17 | 15 | 0.00013223 | 0.0001007 | 0.00012004 | 0.00013223 | 7.5552e-05 | 0.00012097 | 0.00013223 | 0.0001007 | 0.00012004 | 0.00013223 | 7.5552e-05 | 0.00012097
5 | 17 | 16 | 0.00013103 | 0.00013518 | 0.0001423 | 0.00013103 | 7.7477e-05 | 0.00011774 | 0.00013103 | 0.00013518 | 0.0001423 | 0.00013103 | 7.7477e-05 | 0.00011774
5 | 17 | 17 | 0.00012816 | 0.00016898 | 0.0001598 | 0.00012816 | 8.1118e-05 | 0.00011446 | 0.00012816 | 0.00016898 | 0.0001598 | 0.00012816 | 8.1118e-05 | 0.00011446
5 | 17 | 18 | 0.00012449 | 0.00021257 | 0.0001864 | 0.00012449 | 8.7485e-05 | 0.00011393 | 0.00012449 | 0.00021257 | 0.0001864 | 0.00012449 | 8.7485e-05 | 0.00011393
5 | 17 | 19 | 0.00012425 | 0.00024415 | 0.00020354 | 0.00012425 | 9.6916e-05 | 0.00011681 | 0.00012425 | 0.00024415 | 0.00020354 | 0.00012425 | 9.6916e-05 | 0.00011681
5 | 17 | 20 | 0.00013059 | 0.00025123 | 0.00019874 | 0.00013059 | 9.705e-05 | 0.00011613 | 0.00013059 | 0.00025123 | 0.00019874 | 0.00013059 | 9.705e-05 | 0.00011613
5 | 17 | 21 | 0.00012553 | 0.00024445 | 0.00018308 | 0.00012553 | 9.444e-05 | 0.00011021 | 0.00012553 | 0.00024445 | 0.00018308 | 0.00012553 | 9.444e-05 | 0.00011021
5 | 17 | 22 | 0.00011513 | 0.00023206 | 0.00016977 | 0.00011513 | 9.4379e-05 | 9.8853e-05 | 0.00011513 | 0.00023206 | 0.00016977 | 0.00011513 | 9.4379e-05 | 9.8853e-05
5 | 17 | 23 | 0.0001038 | 0.00021552 | 0.0001537 | 0.0001038 | 9.5612e-05 | 9.0586e-05 | 0.0001038 | 0.00021552 | 0.0001537 | 0.0001038 | 9.5612e-05 | 9.0586e-05
5 | 17 | 24 | 9.6136e-05 | 0.00018052 | 0.00012466 | 9.6136e-05 | 9.6181e-05 | 8.8146e-05 | 9.6136e-05 | 0.00018052 | 0.00012466 | 9.6136e-05 | 9.6181e-05 | 8.8146e-05
5 | 18 | 1 | 9.1371e-05 | 0.00013842 | 8.8506e-05 | 9.1371e-05 | 9.7923e-05 | 8.5518e-05 | 9.1371e-05 | 0.00013842 | 8.8506e-05 | 9.1371e-05 | 9.7923e-05 | 8.5518e-05
5 | 18 | 2 | 8.8858e-05 | 0.00010307 | 6.6412e-05 | 8.8858e-05 | 0.00010028 | 8.4767e-05 | 8.8858e-05 | 0.00010307 | 6.6412e-05 | 8.8858e-05 | 0.00010028 | 8.4767e-05
5 | 18 | 3 | 8.7809e-05 | 7.1086e-05 | 4.7779e-05 | 8.7809e-05 | 0.00010498 | 8.4615e-05 | 8.7809e-05 | 7.1086e-05 | 4.7779e-05 | 8.7809e-05 | 0.00010498 | 8.4615e-05
5 | 18 | 4 | 8.9686e-05 | 4.7828e-05 | 3.3129e-05 | 8.9686e-05 | 0.00011269 | 8.8912e-05 | 8.9686e-05 | 4.7828e-05 | 3.3129e-05 | 8.9686e-05 | 0.00011269 | 8.8912e-05
5 | 18 | 5 | 9.5274e-05 | 2.9833e-05 | 2.2439e-05 | 9.5274e-05 | 0.00011999 | 9.3446e-05 | 9.5274e-05 | 2.9833e-05 | 2.2439e-05 | 9.5274e-05 | 0.00011999 | 9.3446e-05
5 | 18 | 6 | 0.00010353 | 1.7982e-05 | 2.1912e-05 | 0.00010353 | 0.0001307 | 0.00010555 | 0.00010353 | 1.7982e-05 | 2.1912e-05 | 0.00010353 | 0.0001307 | 0.00010555
5 | 18 | 7 | 0.00011342 | 1.0474e-05 | 3.9359e-05 | 0.00011342 | 0.00012989 | 0.00011398 | 0.00011342 | 1.0474e-05 | 3.9359e-05 | 0.00011342 | 0.00012989 | 0.00011398
5 | 18 | 8 | 0.00011893 | 1.5064e-05 | 8.3741e-05 | 0.00011893 | 0.00012412 | 0.0001227 | 0.00011893 | 1.5064e-05 | 8.3741e-05 | 0.00011893 | 0.00012412 | 0.0001227
5 | 18 | 9 | 0.00012354 | 3.029e-05 | 0.00013245 | 0.00012354 | 0.00011216 | 0.00012554 | 0.00012354 | 3.029e-05 | 0.00013245 | 0.00012354 | 0.00011216 | 0.00012554
5 | 18 | 10 | 0.00012744 | 3.402e-05 | 0.00013119 | 0.00012744 | 9.9995e-05 | 0.00012661 | 0.00012744 | 3.402e-05 | 0.00013119 | 0.00012744 | 9.9995e-05 | 0.00012661
5 | 18 | 11 | 0.00012765 | 4.0383e-05 | 0.00010869 | 0.00012765 | 8.8914e-05 | 0.00012503 | 0.00012765 | 4.0383e-05 | 0.00010869 | 0.00012765 | 8.8914e-05 | 0.00012503
5 | 18 | 12 | 0.0001295 | 5.0222e-05 | 9.5191e-05 | 0.0001295 | 7.9591e-05 | 0.00012494 | 0.0001295 | 5.0222e-05 | 9.5191e-05 | 0.0001295 | 7.9591e-05 | 0.00012494
5 | 18 | 13 | 0.00013138 | 7.2502e-05 | 0.00010228 | 0.00013138 | 7.6748e-05 | 0.00012389 | 0.00013138 | 7.2502e-05 | 0.00010228 | 0.00013138 | 7.6748e-05 | 0.00012389
5 | 18 | 14 | 0.00013202 | 8.766e-05 | 0.0001146 | 0.00013202 | 7.6346e-05 | 0.00012259 | 0.00013202 | 8.766e-05 | 0.0001146 | 0.00013202 | 7.6346e-05 | 0.00012259
5 | 18 | 15 | 0.0001315 | 0.0001007 | 0.00012004 | 0.0001315 | 7.5552e-05 | 0.00012097 | 0.0001315 | 0.0001007 | 0.00012004 | 0.0001315 | 7.5552e-05 | 0.00012097
5 | 18 | 16 | 0.00013071 | 0.00013518 | 0.0001423 | 0.00013071 | 7.7477e-05 | 0.00011774 | 0.00013071 | 0.00013518 | 0.0001423 | 0.00013071 | 7.7477e-05 | 0.00011774
5 | 18 | 17 | 0.00012696 | 0.00016898 | 0.0001598 | 0.00012696 | 8.1118e-05 | 0.00011446 | 0.00012696 | 0.00016898 | 0.0001598 | 0.00012696 | 8.1118e-05 | 0.00011446
5 | 18 | 18 | 0.00012322 | 0.00021257 | 0.0001864 | 0.00012322 | 8.7485e-05 | 0.00011393 | 0.00012322 | 0.00021257 | 0.0001864 | 0.00012322 | 8.7485e-05 | 0.00011393
5 | 18 | 19 | 0.00012164 | 0.00024415 | 0.00020354 | 0.00012164 | 9.6916e-05 | 0.00011681 | 0.00012164 | 0.00024415 | 0.00020354 | 0.00012164 | 9.6916e-05 | 0.00011681
5 | 18 | 20 | 0.00012632 | 0.00025123 | 0.00019874 | 0.00012632 | 9.705e-05 | 0.00011613 | 0.00012632 | 0.00025123 | 0.00019874 | 0.00012632 | 9.705e-05 | 0.00011613
5 | 18 | 21 | 0.00012365 | 0.00024445 | 0.00018308 | 0.00012365 | 9.444e-05 | 0.00011021 | 0.00012365 | 0.00024445 | 0.00018308 | 0.00012365 | 9.444e-05 | 0.00011021
5 | 18 | 22 | 0.00011506 | 0.00023206 | 0.00016977 | 0.00011506 | 9.4379e-05 | 9.8853e-05 | 0.00011506 | 0.00023206 | 0.00016977 | 0.00011506 | 9.4379e-05 | 9.8853e-05
5 | 18 | 23 | 0.00010474 | 0.00021552 | 0.0001537 | 0.00010474 | 9.5612e-05 | 9.0586e-05 | 0.00010474 | 0.00021552 | 0.0001537 | 0.00010474 | 9.5612e-05 | 9.0586e-05
5 | 18 | 24 | 9.7043e-05 | 0.00018052 | 0.00012466 | 9.7043e-05 | 9.6181e-05 | 8.8146e-05 | 9.7043e-05 | 0.00018052 | 0.00012466 | 9.7043e-05 | 9.6181e-05 | 8.8146e-05
5 | 19 | 1 | 9.1662e-05 | 0.00013842 | 8.8506e-05 | 9.1662e-05 | 9.7923e-05 | 8.5518e-05 | 9.1662e-05 | 0.00013842 | 8.8506e-05 | 9.1662e-05 | 9.7923e-05 | 8.5518e-05
5 | 19 | 2 | 8.8558e-05 | 0.00010307 | 6.6412e-05 | 8.8558e-05 | 0.00010028 | 8.4767e-05 | 8.8558e-05 | 0.00010307 | 6.6412e-05 | 8.8558e-05 | 0.00010028 | 8.4767e-05
5 | 19 | 3 | 8.6677e-05 | 7.1086e-05 | 4.7779e-05 | 8.6677e-05 | 0.00010498 | 8.4615e-05 | 8.6677e-05 | 7.1086e-05 | 4.7779e-05 | 8.6677e-05 | 0.00010498 | 8.4615e-05
5 | 19 | 4 | 8.6727e-05 | 4.7828e-05 | 3.3129e-05 | 8.6727e-05 | 0.00011269 | 8.8912e-05 | 8.6727e-05 | 4.7828e-05 | 3.3129e-05 | 8.6727e-05 | 0.00011269 | 8.8912e-05
5 | 19 | 5 | 8.8662e-05 | 2.9833e-05 | 2.2439e-05 | 8.8662e-05 | 0.00011999 | 9.3446e-05 | 8.8662e-05 | 2.9833e-05 | 2.2439e-05 | 8.8662e-05 | 0.00011999 | 9.3446e-05
5 | 19 | 6 | 8.9952e-05 | 1.7982e-05 | 2.1912e-05 | 8.9952e-05 | 0.0001307 | 0.00010555 | 8.9952e-05 | 1.7982e-05 | 2.1912e-05 | 8.9952e-05 | 0.0001307 | 0.00010555
5 | 19 | 7 | 9.5982e-05 | 1.0474e-05 | 3.9359e-05 | 9.5982e-05 | 0.00012989 | 0.00011398 | 9.5982e-05 | 1.0474e-05 | 3.9359e-05 | 9.5982e-05 | 0.00012989 | 0.00011398
5 | 19 | 8 | 0.00010296 | 1.5064e-05 | 8.3741e-05 | 0.00010296 | 0.00012412 | 0.0001227 | 0.00010296 | 1.5064e-05 | 8.3741e-05 | 0.00010296 | 0.00012412 | 0.0001227
5 | 19 | 9 | 0.00010834 | 3.029e-05 | 0.00013245 | 0.00010834 | 0.00011216 | 0.00012554 | 0.00010834 | 3.029e-05 | 0.00013245 | 0.00010834 | 0.00011216 | 0.00012554
5 | 19 | 10 | 0.0001115 | 3.402e-05 | 0.00013119 | 0.0001115 | 9.9995e-05 | 0.00012661 | 0.0001115 | 3.402e-05 | 0.00013119 | 0.0001115 | 9.9995e-05 | 0.00012661
5 | 19 | 11 | 0.00011433 | 4.0383e-05 | 0.00010869 | 0.00011433 | 8.8914e-05 | 0.00012503 | 0.00011433 | 4.0383e-05 | 0.00010869 | 0.00011433 | 8.8914e-05 | 0.00012503
5 | 19 | 12 | 0.00011618 | 5.0222e-05 | 9.5191e-05 | 0.00011618 | 7.9591e-05 | 0.00012494 | 0.00011618 | 5.0222e-05 | 9.5191e-05 | 0.00011618 | 7.9591e-05 | 0.00012494
5 | 19 | 13 | 0.00011563 | 7.2502e-05 | 0.00010228 | 0.00011563 | 7.6748e-05 | 0.00012389 | 0.00011563 | 7.2502e-05 | 0.00010228 | 0.00011563 | 7.6748e-05 | 0.00012389
5 | 19 | 14 | 0.00011686 | 8.766e-05 | 0.0001146 | 0.00011686 | 7.6346e-05 | 0.00012259 | 0.00011686 | 8.766e-05 | 0.0001146 | 0.00011686 | 7.6346e-05 | 0.00012259
5 | 19 | 15 | 0.00011701 | 0.0001007 | 0.00012004 | 0.00011701 | 7.5552e-05 | 0.00012097 | 0.00011701 | 0.0001007 | 0.00012004 | 0.00011701 | 7.5552e-05 | 0.00012097
5 | 19 | 16 | 0.00011725 | 0.00013518 | 0.0001423 | 0.00011725 | 7.7477e-05 | 0.00011774 | 0.00011725 | 0.00013518 | 0.0001423 | 0.00011725 | 7.7477e-05 | 0.00011774
5 | 19 | 17 | 0.00011571 | 0.00016898 | 0.0001598 | 0.00011571 | 8.1118e-05 | 0.00011446 | 0.00011571 | 0.00016898 | 0.0001598 | 0.00011571 | 8.1118e-05 | 0.00011446
5 | 19 | 18 | 0.00011467 | 0.00021257 | 0.0001864 | 0.00011467 | 8.7485e-05 | 0.00011393 | 0.00011467 | 0.00021257 | 0.0001864 | 0.00011467 | 8.7485e-05 | 0.00011393
5 | 19 | 19 | 0.00011439 | 0.00024415 | 0.00020354 | 0.00011439 | 9.6916e-05 | 0.00011681 | 0.00011439 | 0.00024415 | 0.00020354 | 0.00011439 | 9.6916e-05 | 0.00011681
5 | 19 | 20 | 0.00012001 | 0.00025123 | 0.00019874 | 0.00012001 | 9.705e-05 | 0.00011613 | 0.00012001 | 0.00025123 | 0.00019874 | 0.00012001 | 9.705e-05 | 0.00011613
5 | 19 | 21 | 0.00011819 | 0.00024445 | 0.00018308 | 0.00011819 | 9.444e-05 | 0.00011021 | 0.00011819 | 0.00024445 | 0.00018308 | 0.00011819 | 9.444e-05 | 0.00011021
5 | 19 | 22 | 0.00010901 | 0.00023206 | 0.00016977 | 0.00010901 | 9.4379e-05 | 9.8853e-05 | 0.00010901 | 0.00023206 | 0.00016977 | 0.00010901 | 9.4379e-05 | 9.8853e-05
5 | 19 | 23 | 0.00010023 | 0.00021552 | 0.0001537 | 0.00010023 | 9.5612e-05 | 9.0586e-05 | 0.00010023 | 0.00021552 | 0.0001537 | 0.00010023 | 9.5612e-05 | 9.0586e-05
5 | 19 | 24 | 9.3244e-05 | 0.00018052 | 0.00012466 | 9.3244e-05 | 9.6181e-05 | 8.8146e-05 | 9.3244e-05 | 0.00018052 | 0.00012466 | 9.3244e-05 | 9.6181e-05 | 8.8146e-05
5 | 20 | 1 | 8.8367e-05 | 0.00013842 | 8.8506e-05 | 8.8367e-05 | 9.7923e-05 | 8.5518e-05 | 8.8367e-05 | 0.00013842 | 8.8506e-05 | 8.8367e-05 | 9.7923e-05 | 8.5518e-05
5 | 20 | 2 | 8.5246e-05 | 0.00010307 | 6.6412e-05 | 8.5246e-05 | 0.00010028 | 8.4767e-05 | 8.5246e-05 | 0.00010307 | 6.6412e-05 | 8.5246e-05 | 0.00010028 | 8.4767e-05
5 | 20 | 3 | 8.3527e-05 | 7.1086e-05 | 4.7779e-05 | 8.3527e-05 | 0.00010498 | 8.4615e-05 | 8.3527e-05 | 7.1086e-05 | 4.7779e-05 | 8.3527e-05 | 0.00010498 | 8.4615e-05
5 | 20 | 4 | 8.3465e-05 | 4.7828e-05 | 3.3129e-05 | 8.3465e-05 | 0.00011269 | 8.8912e-05 | 8.3465e-05 | 4.7828e-05 | 3.3129e-05 | 8.3465e-05 | 0.00011269 | 8.8912e-05
5 | 20 | 5 | 8.4551e-05 | 2.9833e-05 | 2.2439e-05 | 8.4551e-05 | 0.00011999 | 9.3446e-05 | 8.4551e-05 | 2.9833e-05 | 2.2439e-05 | 8.4551e-05 | 0.00011999 | 9.3446e-05
5 | 20 | 6 | 8.3735e-05 | 1.7982e-05 | 2.1912e-05 | 8.3735e-05 | 0.0001307 | 0.00010555 | 8.3735e-05 | 1.7982e-05 | 2.1912e-05 | 8.3735e-05 | 0.0001307 | 0.00010555
5 | 20 | 7 | 8.8487e-05 | 1.0474e-05 | 3.9359e-05 | 8.8487e-05 | 0.00012989 | 0.00011398 | 8.8487e-05 | 1.0474e-05 | 3.9359e-05 | 8.8487e-05 | 0.00012989 | 0.00011398
5 | 20 | 8 | 9.4209e-05 | 1.5064e-05 | 8.3741e-05 | 9.4209e-05 | 0.00012412 | 0.0001227 | 9.4209e-05 | 1.5064e-05 | 8.3741e-05 | 9.4209e-05 | 0.00012412 | 0.0001227
5 | 20 | 9 | 0.00010026 | 3.029e-05 | 0.00013245 | 0.00010026 | 0.00011216 | 0.00012554 | 0.00010026 | 3.029e-05 | 0.00013245 | 0.00010026 | 0.00011216 | 0.00012554
5 | 20 | 10 | 0.00010383 | 3.402e-05 | 0.00013119 | 0.00010383 | 9.9995e-05 | 0.00012661 | 0.00010383 | 3.402e-05 | 0.00013119 | 0.00010383 | 9.9995e-05 | 0.00012661
5 | 20 | 11 | 0.00010573 | 4.0383e-05 | 0.00010869 | 0.00010573 | 8.8914e-05 | 0.00012503 | 0.00010573 | 4.0383e-05 | 0.00010869 | 0.00010573 | 8.8914e-05 | 0.00012503
5 | 20 | 12 | 0.00010708 | 5.0222e-05 | 9.5191e-05 | 0.00010708 | 7.9591e-05 | 0.00012494 | 0.00010708 | 5.0222e-05 | 9.5191e-05 | 0.00010708 | 7.9591e-05 | 0.00012494
5 | 20 | 13 | 0.00010817 | 7.2502e-05 | 0.00010228 | 0.00010817 | 7.6748e-05 | 0.00012389 | 0.00010817 | 7.2502e-05 | 0.00010228 | 0.00010817 | 7.6748e-05 | 0.00012389
5 | 20 | 14 | 0.00010926 | 8.766e-05 | 0.0001146 | 0.00010926 | 7.6346e-05 | 0.00012259 | 0.00010926 | 8.766e-05 | 0.0001146 | 0.00010926 | 7.6346e-05 | 0.00012259
5 | 20 | 15 | 0.00010837 | 0.0001007 | 0.00012004 | 0.00010837 | 7.5552e-05 | 0.00012097 | 0.00010837 | 0.0001007 | 0.00012004 | 0.00010837 | 7.5552e-05 | 0.00012097
5 | 20 | 16 | 0.00010874 | 0.00013518 | 0.0001423 | 0.00010874 | 7.7477e-05 | 0.00011774 | 0.00010874 | 0.00013518 | 0.0001423 | 0.00010874 | 7.7477e-05 | 0.00011774
5 | 20 | 17 | 0.00010966 | 0.00016898 | 0.0001598 | 0.00010966 | 8.1118e-05 | 0.00011446 | 0.00010966 | 0.00016898 | 0.0001598 | 0.00010966 | 8.1118e-05 | 0.00011446
5 | 20 | 18 | 0.00011019 | 0.00021257 | 0.0001864 | 0.00011019 | 8.7485e-05 | 0.00011393 | 0.00011019 | 0.00021257 | 0.0001864 | 0.00011019 | 8.7485e-05 | 0.00011393
5 | 20 | 19 | 0.000111 | 0.00024415 | 0.00020354 | 0.000111 | 9.6916e-05 | 0.00011681 | 0.000111 | 0.00024415 | 0.00020354 | 0.000111 | 9.6916e-05 | 0.00011681
5 | 20 | 20 | 0.00011824 | 0.00025123 | 0.00019874 | 0.00011824 | 9.705e-05 | 0.00011613 | 0.00011824 | 0.00025123 | 0.00019874 | 0.00011824 | 9.705e-05 | 0.00011613
5 | 20 | 21 | 0.00011521 | 0.00024445 | 0.00018308 | 0.00011521 | 9.444e-05 | 0.00011021 | 0.00011521 | 0.00024445 | 0.00018308 | 0.00011521 | 9.444e-05 | 0.00011021
5 | 20 | 22 | 0.00010578 | 0.00023206 | 0.00016977 | 0.00010578 | 9.4379e-05 | 9.8853e-05 | 0.00010578 | 0.00023206 | 0.00016977 | 0.00010578 | 9.4379e-05 | 9.8853e-05
5 | 20 | 23 | 9.5649e-05 | 0.00021552 | 0.0001537 | 9.5649e-05 | 9.5612e-05 | 9.0586e-05 | 9.5649e-05 | 0.00021552 | 0.0001537 | 9.5649e-05 | 9.5612e-05 | 9.0586e-05
5 | 20 | 24 | 8.996e-05 | 0.00018052 | 0.00012466 | 8.996e-05 | 9.6181e-05 | 8.8146e-05 | 8.996e-05 | 0.00018052 | 0.00012466 | 8.996e-05 | 9.6181e-05 | 8.8146e-05
5 | 21 | 1 | 8.6457e-05 | 0.00013842 | 8.8506e-05 | 8.6457e-05 | 9.7923e-05 | 8.5518e-05 | 8.6457e-05 | 0.00013842 | 8.8506e-05 | 8.6457e-05 | 9.7923e-05 | 8.5518e-05
5 | 21 | 2 | 8.4185e-05 | 0.00010307 | 6.6412e-05 | 8.4185e-05 | 0.00010028 | 8.4767e-05 | 8.4185e-05 | 0.00010307 | 6.6412e-05 | 8.4185e-05 | 0.00010028 | 8.4767e-05
5 | 21 | 3 | 8.3457e-05 | 7.1086e-05 | 4.7779e-05 | 8.3457e-05 | 0.00010498 | 8.4615e-05 | 8.3457e-05 | 7.1086e-05 | 4.7779e-05 | 8.3457e-05 | 0.00010498 | 8.4615e-05
5 | 21 | 4 | 8.5932e-05 | 4.7828e-05 | 3.3129e-05 | 8.5932e-05 | 0.00011269 | 8.8912e-05 | 8.5932e-05 | 4.7828e-05 | 3.3129e-05 | 8.5932e-05 | 0.00011269 | 8.8912e-05
5 | 21 | 5 | 9.2158e-05 | 2.9833e-05 | 2.2439e-05 | 9.2158e-05 | 0.00011999 | 9.3446e-05 | 9.2158e-05 | 2.9833e-05 | 2.2439e-05 | 9.2158e-05 | 0.00011999 | 9.3446e-05
5 | 21 | 6 | 0.00010117 | 1.7982e-05 | 2.1912e-05 | 0.00010117 | 0.0001307 | 0.00010555 | 0.00010117 | 1.7982e-05 | 2.1912e-05 | 0.00010117 | 0.0001307 | 0.00010555
5 | 21 | 7 | 0.00011163 | 1.0474e-05 | 3.9359e-05 | 0.00011163 | 0.00012989 | 0.00011398 | 0.00011163 | 1.0474e-05 | 3.9359e-05 | 0.00011163 | 0.00012989 | 0.00011398
5 | 21 | 8 | 0.00011788 | 1.5064e-05 | 8.3741e-05 | 0.00011788 | 0.00012412 | 0.0001227 | 0.00011788 | 1.5064e-05 | 8.3741e-05 | 0.00011788 | 0.00012412 | 0.0001227
5 | 21 | 9 | 0.00012265 | 3.029e-05 | 0.00013245 | 0.00012265 | 0.00011216 | 0.00012554 | 0.00012265 | 3.029e-05 | 0.00013245 | 0.00012265 | 0.00011216 | 0.00012554
5 | 21 | 10 | 0.00012645 | 3.402e-05 | 0.00013119 | 0.00012645 | 9.9995e-05 | 0.00012661 | 0.00012645 | 3.402e-05 | 0.00013119 | 0.00012645 | 9.9995e-05 | 0.00012661
5 | 21 | 11 | 0.00012766 | 4.0383e-05 | 0.00010869 | 0.00012766 | 8.8914e-05 | 0.00012503 | 0.00012766 | 4.0383e-05 | 0.00010869 | 0.00012766 | 8.8914e-05 | 0.00012503
5 | 21 | 12 | 0.00012685 | 5.0222e-05 | 9.5191e-05 | 0.00012685 | 7.9591e-05 | 0.00012494 | 0.00012685 | 5.0222e-05 | 9.5191e-05 | 0.00012685 | 7.9591e-05 | 0.00012494
5 | 21 | 13 | 0.00012814 | 7.2502e-05 | 0.00010228 | 0.00012814 | 7.6748e-05 | 0.00012389 | 0.00012814 | 7.2502e-05 | 0.00010228 | 0.00012814 | 7.6748e-05 | 0.00012389
5 | 21 | 14 | 0.00012838 | 8.766e-05 | 0.0001146 | 0.00012838 | 7.6346e-05 | 0.00012259 | 0.00012838 | 8.766e-05 | 0.0001146 | 0.00012838 | 7.6346e-05 | 0.00012259
5 | 21 | 15 | 0.00012789 | 0.0001007 | 0.00012004 | 0.00012789 | 7.5552e-05 | 0.00012097 | 0.00012789 | 0.0001007 | 0.00012004 | 0.00012789 | 7.5552e-05 | 0.00012097
5 | 21 | 16 | 0.00012725 | 0.00013518 | 0.0001423 | 0.00012725 | 7.7477e-05 | 0.00011774 | 0.00012725 | 0.00013518 | 0.0001423 | 0.00012725 | 7.7477e-05 | 0.00011774
5 | 21 | 17 | 0.00012624 | 0.00016898 | 0.0001598 | 0.00012624 | 8.1118e-05 | 0.00011446 | 0.00012624 | 0.00016898 | 0.0001598 | 0.00012624 | 8.1118e-05 | 0.00011446
5 | 21 | 18 | 0.00012542 | 0.00021257 | 0.0001864 | 0.00012542 | 8.7485e-05 | 0.00011393 | 0.00012542 | 0.00021257 | 0.0001864 | 0.00012542 | 8.7485e-05 | 0.00011393
5 | 21 | 19 | 0.00012615 | 0.00024415 | 0.00020354 | 0.00012615 | 9.6916e-05 | 0.00011681 | 0.00012615 | 0.00024415 | 0.00020354 | 0.00012615 | 9.6916e-05 | 0.00011681
5 | 21 | 20 | 0.0001305 | 0.00025123 | 0.00019874 | 0.0001305 | 9.705e-05 | 0.00011613 | 0.0001305 | 0.00025123 | 0.00019874 | 0.0001305 | 9.705e-05 | 0.00011613
5 | 21 | 21 | 0.00012473 | 0.00024445 | 0.00018308 | 0.00012473 | 9.444e-05 | 0.00011021 | 0.00012473 | 0.00024445 | 0.00018308 | 0.00012473 | 9.444e-05 | 0.00011021
5 | 21 | 22 | 0.00011312 | 0.00023206 | 0.00016977 | 0.00011312 | 9.4379e-05 | 9.8853e-05 | 0.00011312 | 0.00023206 | 0.00016977 | 0.00011312 | 9.4379e-05 | 9.8853e-05
5 | 21 | 23 | 0.00010289 | 0.00021552 | 0.0001537 | 0.00010289 | 9.5612e-05 | 9.0586e-05 | 0.00010289 | 0.00021552 | 0.0001537 | 0.00010289 | 9.5612e-05 | 9.0586e-05
5 | 21 | 24 | 9.4713e-05 | 0.00018052 | 0.00012466 | 9.4713e-05 | 9.6181e-05 | 8.8146e-05 | 9.4713e-05 | 0.00018052 | 0.00012466 | 9.4713e-05 | 9.6181e-05 | 8.8146e-05
5 | 22 | 1 | 9.0023e-05 | 0.00013842 | 8.8506e-05 | 9.0023e-05 | 9.7923e-05 | 8.5518e-05 | 9.0023e-05 | 0.00013842 | 8.8506e-05 | 9.0023e-05 | 9.7923e-05 | 8.5518e-05
5 | 22 | 2 | 8.773e-05 | 0.00010307 | 6.6412e-05 | 8.773e-05 | 0.00010028 | 8.4767e-05 | 8.773e-05 | 0.00010307 | 6.6412e-05 | 8.773e-05 | 0.00010028 | 8.4767e-05
5 | 22 | 3 | 8.6873e-05 | 7.1086e-05 | 4.7779e-05 | 8.6873e-05 | 0.00010498 | 8.4615e-05 | 8.6873e-05 | 7.1086e-05 | 4.7779e-05 | 8.6873e-05 | 0.00010498 | 8.4615e-05
5 | 22 | 4 | 8.8658e-05 | 4.7828e-05 | 3.3129e-05 | 8.8658e-05 | 0.00011269 | 8.8912e-05 | 8.8658e-05 | 4.7828e-05 | 3.3129e-05 | 8.8658e-05 | 0.00011269 | 8.8912e-05
5 | 22 | 5 | 9.4696e-05 | 2.9833e-05 | 2.2439e-05 | 9.4696e-05 | 0.00011999 | 9.3446e-05 | 9.4696e-05 | 2.9833e-05 | 2.2439e-05 | 9.4696e-05 | 0.00011999 | 9.3446e-05
5 | 22 | 6 | 0.00010269 | 1.7982e-05 | 2.1912e-05 | 0.00010269 | 0.0001307 | 0.00010555 | 0.00010269 | 1.7982e-05 | 2.1912e-05 | 0.00010269 | 0.0001307 | 0.00010555
5 | 22 | 7 | 0.00011287 | 1.0474e-05 | 3.9359e-05 | 0.00011287 | 0.00012989 | 0.00011398 | 0.00011287 | 1.0474e-05 | 3.9359e-05 | 0.00011287 | 0.00012989 | 0.00011398
5 | 22 | 8 | 0.00011903 | 1.5064e-05 | 8.3741e-05 | 0.00011903 | 0.00012412 | 0.0001227 | 0.00011903 | 1.5064e-05 | 8.3741e-05 | 0.00011903 | 0.00012412 | 0.0001227
5 | 22 | 9 | 0.0001234 | 3.029e-05 | 0.00013245 | 0.0001234 | 0.00011216 | 0.00012554 | 0.0001234 | 3.029e-05 | 0.00013245 | 0.0001234 | 0.00011216 | 0.00012554
5 | 22 | 10 | 0.00012807 | 3.402e-05 | 0.00013119 | 0.00012807 | 9.9995e-05 | 0.00012661 | 0.00012807 | 3.402e-05 | 0.00013119 | 0.00012807 | 9.9995e-05 | 0.00012661
5 | 22 | 11 | 0.00012936 | 4.0383e-05 | 0.00010869 | 0.00012936 | 8.8914e-05 | 0.00012503 | 0.00012936 | 4.0383e-05 | 0.00010869 | 0.00012936 | 8.8914e-05 | 0.00012503
5 | 22 | 12 | 0.00012943 | 5.0222e-05 | 9.5191e-05 | 0.00012943 | 7.9591e-05 | 0.00012494 | 0.00012943 | 5.0222e-05 | 9.5191e-05 | 0.00012943 | 7.9591e-05 | 0.00012494
5 | 22 | 13 | 0.00013107 | 7.2502e-05 | 0.00010228 | 0.00013107 | 7.6748e-05 | 0.00012389 | 0.00013107 | 7.2502e-05 | 0.00010228 | 0.00013107 | 7.6748e-05 | 0.00012389
5 | 22 | 14 | 0.00013159 | 8.766e-05 | 0.0001146 | 0.00013159 | 7.6346e-05 | 0.00012259 | 0.00013159 | 8.766e-05 | 0.0001146 | 0.00013159 | 7.6346e-05 | 0.00012259
5 | 22 | 15 | 0.00013138 | 0.0001007 | 0.00012004 | 0.00013138 | 7.5552e-05 | 0.00012097 | 0.00013138 | 0.0001007 | 0.00012004 | 0.00013138 | 7.5552e-05 | 0.00012097
5 | 22 | 16 | 0.00013171 | 0.00013518 | 0.0001423 | 0.00013171 | 7.7477e-05 | 0.00011774 | 0.00013171 | 0.00013518 | 0.0001423 | 0.00013171 | 7.7477e-05 | 0.00011774
5 | 22 | 17 | 0.00012873 | 0.00016898 | 0.0001598 | 0.00012873 | 8.1118e-05 | 0.00011446 | 0.00012873 | 0.00016898 | 0.0001598 | 0.00012873 | 8.1118e-05 | 0.00011446
5 | 22 | 18 | 0.00012606 | 0.00021257 | 0.0001864 | 0.00012606 | 8.7485e-05 | 0.00011393 | 0.00012606 | 0.00021257 | 0.0001864 | 0.00012606 | 8.7485e-05 | 0.00011393
5 | 22 | 19 | 0.0001266 | 0.00024415 | 0.00020354 | 0.0001266 | 9.6916e-05 | 0.00011681 | 0.0001266 | 0.00024415 | 0.00020354 | 0.0001266 | 9.6916e-05 | 0.00011681
5 | 22 | 20 | 0.0001302 | 0.00025123 | 0.00019874 | 0.0001302 | 9.705e-05 | 0.00011613 | 0.0001302 | 0.00025123 | 0.00019874 | 0.0001302 | 9.705e-05 | 0.00011613
5 | 22 | 21 | 0.00012722 | 0.00024445 | 0.00018308 | 0.00012722 | 9.444e-05 | 0.00011021 | 0.00012722 | 0.00024445 | 0.00018308 | 0.00012722 | 9.444e-05 | 0.00011021
5 | 22 | 22 | 0.0001156 | 0.00023206 | 0.00016977 | 0.0001156 | 9.4379e-05 | 9.8853e-05 | 0.0001156 | 0.00023206 | 0.00016977 | 0.0001156 | 9.4379e-05 | 9.8853e-05
5 | 22 | 23 | 0.00010355 | 0.00021552 | 0.0001537 | 0.00010355 | 9.5612e-05 | 9.0586e-05 | 0.00010355 | 0.00021552 | 0.0001537 | 0.00010355 | 9.5612e-05 | 9.0586e-05
5 | 22 | 24 | 9.5757e-05 | 0.00018052 | 0.00012466 | 9.5757e-05 | 9.6181e-05 | 8.8146e-05 | 9.5757e-05 | 0.00018052 | 0.00012466 | 9.5757e-05 | 9.6181e-05 | 8.8146e-05
5 | 23 | 1 | 9.1159e-05 | 0.00013842 | 8.8506e-05 | 9.1159e-05 | 9.7923e-05 | 8.5518e-05 | 9.1159e-05 | 0.00013842 | 8.8506e-05 | 9.1159e-05 | 9.7923e-05 | 8.5518e-05
5 | 23 | 2 | 8.8783e-05 | 0.00010307 | 6.6412e-05 | 8.8783e-05 | 0.00010028 | 8.4767e-05 | 8.8783e-05 | 0.00010307 | 6.6412e-05 | 8.8783e-05 | 0.00010028 | 8.4767e-05
5 | 23 | 3 | 8.8005e-05 | 7.1086e-05 | 4.7779e-05 | 8.8005e-05 | 0.00010498 | 8.4615e-05 | 8.8005e-05 | 7.1086e-05 | 4.7779e-05 | 8.8005e-05 | 0.00010498 | 8.4615e-05
5 | 23 | 4 | 8.9686e-05 | 4.7828e-05 | 3.3129e-05 | 8.9686e-05 | 0.00011269 | 8.8912e-05 | 8.9686e-05 | 4.7828e-05 | 3.3129e-05 | 8.9686e-05 | 0.00011269 | 8.8912e-05
5 | 23 | 5 | 9.5632e-05 | 2.9833e-05 | 2.2439e-05 | 9.5632e-05 | 0.00011999 | 9.3446e-05 | 9.5632e-05 | 2.9833e-05 | 2.2439e-05 | 9.5632e-05 | 0.00011999 | 9.3446e-05
5 | 23 | 6 | 0.00010356 | 1.7982e-05 | 2.1912e-05 | 0.00010356 | 0.0001307 | 0.00010555 | 0.00010356 | 1.7982e-05 | 2.1912e-05 | 0.00010356 | 0.0001307 | 0.00010555
5 | 23 | 7 | 0.00011461 | 1.0474e-05 | 3.9359e-05 | 0.00011461 | 0.00012989 | 0.00011398 | 0.00011461 | 1.0474e-05 | 3.9359e-05 | 0.00011461 | 0.00012989 | 0.00011398
5 | 23 | 8 | 0.00012059 | 1.5064e-05 | 8.3741e-05 | 0.00012059 | 0.00012412 | 0.0001227 | 0.00012059 | 1.5064e-05 | 8.3741e-05 | 0.00012059 | 0.00012412 | 0.0001227
5 | 23 | 9 | 0.00012505 | 3.029e-05 | 0.00013245 | 0.00012505 | 0.00011216 | 0.00012554 | 0.00012505 | 3.029e-05 | 0.00013245 | 0.00012505 | 0.00011216 | 0.00012554
5 | 23 | 10 | 0.0001291 | 3.402e-05 | 0.00013119 | 0.0001291 | 9.9995e-05 | 0.00012661 | 0.0001291 | 3.402e-05 | 0.00013119 | 0.0001291 | 9.9995e-05 | 0.00012661
5 | 23 | 11 | 0.00013191 | 4.0383e-05 | 0.00010869 | 0.00013191 | 8.8914e-05 | 0.00012503 | 0.00013191 | 4.0383e-05 | 0.00010869 | 0.00013191 | 8.8914e-05 | 0.00012503
5 | 23 | 12 | 0.0001328 | 5.0222e-05 | 9.5191e-05 | 0.0001328 | 7.9591e-05 | 0.00012494 | 0.0001328 | 5.0222e-05 | 9.5191e-05 | 0.0001328 | 7.9591e-05 | 0.00012494
5 | 23 | 13 | 0.00013497 | 7.2502e-05 | 0.00010228 | 0.00013497 | 7.6748e-05 | 0.00012389 | 0.00013497 | 7.2502e-05 | 0.00010228 | 0.00013497 | 7.6748e-05 | 0.00012389
5 | 23 | 14 | 0.00013624 | 8.766e-05 | 0.0001146 | 0.00013624 | 7.6346e-05 | 0.00012259 | 0.00013624 | 8.766e-05 | 0.0001146 | 0.00013624 | 7.6346e-05 | 0.00012259
5 | 23 | 15 | 0.00013682 | 0.0001007 | 0.00012004 | 0.00013682 | 7.5552e-05 | 0.00012097 | 0.00013682 | 0.0001007 | 0.00012004 | 0.00013682 | 7.5552e-05 | 0.00012097
5 | 23 | 16 | 0.00013639 | 0.00013518 | 0.0001423 | 0.00013639 | 7.7477e-05 | 0.00011774 | 0.00013639 | 0.00013518 | 0.0001423 | 0.00013639 | 7.7477e-05 | 0.00011774
5 | 23 | 17 | 0.00013464 | 0.00016898 | 0.0001598 | 0.00013464 | 8.1118e-05 | 0.00011446 | 0.00013464 | 0.00016898 | 0.0001598 | 0.00013464 | 8.1118e-05 | 0.00011446
5 | 23 | 18 | 0.00012991 | 0.00021257 | 0.0001864 | 0.00012991 | 8.7485e-05 | 0.00011393 | 0.00012991 | 0.00021257 | 0.0001864 | 0.00012991 | 8.7485e-05 | 0.00011393
5 | 23 | 19 | 0.00012938 | 0.00024415 | 0.00020354 | 0.00012938 | 9.6916e-05 | 0.00011681 | 0.00012938 | 0.00024415 | 0.00020354 | 0.00012938 | 9.6916e-05 | 0.00011681
5 | 23 | 20 | 0.00013314 | 0.00025123 | 0.00019874 | 0.00013314 | 9.705e-05 | 0.00011613 | 0.00013314 | 0.00025123 | 0.00019874 | 0.00013314 | 9.705e-05 | 0.00011613
5 | 23 | 21 | 0.00012831 | 0.00024445 | 0.00018308 | 0.00012831 | 9.444e-05 | 0.00011021 | 0.00012831 | 0.00024445 | 0.00018308 | 0.00012831 | 9.444e-05 | 0.00011021
5 | 23 | 22 | 0.00011541 | 0.00023206 | 0.00016977 | 0.00011541 | 9.4379e-05 | 9.8853e-05 | 0.00011541 | 0.00023206 | 0.00016977 | 0.00011541 | 9.4379e-05 | 9.8853e-05
5 | 23 | 23 | 0.00010527 | 0.00021552 | 0.0001537 | 0.00010527 | 9.5612e-05 | 9.0586e-05 | 0.00010527 | 0.00021552 | 0.0001537 | 0.00010527 | 9.5612e-05 | 9.0586e-05
5 | 23 | 24 | 9.7671e-05 | 0.00018052 | 0.00012466 | 9.7671e-05 | 9.6181e-05 | 8.8146e-05 | 9.7671e-05 | 0.00018052 | 0.00012466 | 9.7671e-05 | 9.6181e-05 | 8.8146e-05
5 | 24 | 1 | 9.2615e-05 | 0.00013842 | 8.8506e-05 | 9.2615e-05 | 9.7923e-05 | 8.5518e-05 | 9.2615e-05 | 0.00013842 | 8.8506e-05 | 9.2615e-05 | 9.7923e-05 | 8.5518e-05
5 | 24 | 2 | 8.9632e-05 | 0.00010307 | 6.6412e-05 | 8.9632e-05 | 0.00010028 | 8.4767e-05 | 8.9632e-05 | 0.00010307 | 6.6412e-05 | 8.9632e-05 | 0.00010028 | 8.4767e-05
5 | 24 | 3 | 8.8741e-05 | 7.1086e-05 | 4.7779e-05 | 8.8741e-05 | 0.00010498 | 8.4615e-05 | 8.8741e-05 | 7.1086e-05 | 4.7779e-05 | 8.8741e-05 | 0.00010498 | 8.4615e-05
5 | 24 | 4 | 9.0181e-05 | 4.7828e-05 | 3.3129e-05 | 9.0181e-05 | 0.00011269 | 8.8912e-05 | 9.0181e-05 | 4.7828e-05 | 3.3129e-05 | 9.0181e-05 | 0.00011269 | 8.8912e-05
5 | 24 | 5 | 9.4962e-05 | 2.9833e-05 | 2.2439e-05 | 9.4962e-05 | 0.00011999 | 9.3446e-05 | 9.4962e-05 | 2.9833e-05 | 2.2439e-05 | 9.4962e-05 | 0.00011999 | 9.3446e-05
5 | 24 | 6 | 0.00010288 | 1.7982e-05 | 2.1912e-05 | 0.00010288 | 0.0001307 | 0.00010555 | 0.00010288 | 1.7982e-05 | 2.1912e-05 | 0.00010288 | 0.0001307 | 0.00010555
5 | 24 | 7 | 0.00011224 | 1.0474e-05 | 3.9359e-05 | 0.00011224 | 0.00012989 | 0.00011398 | 0.00011224 | 1.0474e-05 | 3.9359e-05 | 0.00011224 | 0.00012989 | 0.00011398
5 | 24 | 8 | 0.00011935 | 1.5064e-05 | 8.3741e-05 | 0.00011935 | 0.00012412 | 0.0001227 | 0.00011935 | 1.5064e-05 | 8.3741e-05 | 0.00011935 | 0.00012412 | 0.0001227
5 | 24 | 9 | 0.00012507 | 3.029e-05 | 0.00013245 | 0.00012507 | 0.00011216 | 0.00012554 | 0.00012507 | 3.029e-05 | 0.00013245 | 0.00012507 | 0.00011216 | 0.00012554
5 | 24 | 10 | 0.00013008 | 3.402e-05 | 0.00013119 | 0.00013008 | 9.9995e-05 | 0.00012661 | 0.00013008 | 3.402e-05 | 0.00013119 | 0.00013008 | 9.9995e-05 | 0.00012661
5 | 24 | 11 | 0.00013312 | 4.0383e-05 | 0.00010869 | 0.00013312 | 8.8914e-05 | 0.00012503 | 0.00013312 | 4.0383e-05 | 0.00010869 | 0.00013312 | 8.8914e-05 | 0.00012503
5 | 24 | 12 | 0.00013494 | 5.0222e-05 | 9.5191e-05 | 0.00013494 | 7.9591e-05 | 0.00012494 | 0.00013494 | 5.0222e-05 | 9.5191e-05 | 0.00013494 | 7.9591e-05 | 0.00012494
5 | 24 | 13 | 0.00013696 | 7.2502e-05 | 0.00010228 | 0.00013696 | 7.6748e-05 | 0.00012389 | 0.00013696 | 7.2502e-05 | 0.00010228 | 0.00013696 | 7.6748e-05 | 0.00012389
5 | 24 | 14 | 0.00013877 | 8.766e-05 | 0.0001146 | 0.00013877 | 7.6346e-05 | 0.00012259 | 0.00013877 | 8.766e-05 | 0.0001146 | 0.00013877 | 7.6346e-05 | 0.00012259
5 | 24 | 15 | 0.00014041 | 0.0001007 | 0.00012004 | 0.00014041 | 7.5552e-05 | 0.00012097 | 0.00014041 | 0.0001007 | 0.00012004 | 0.00014041 | 7.5552e-05 | 0.00012097
5 | 24 | 16 | 0.00013922 | 0.00013518 | 0.0001423 | 0.00013922 | 7.7477e-05 | 0.00011774 | 0.00013922 | 0.00013518 | 0.0001423 | 0.00013922 | 7.7477e-05 | 0.00011774
5 | 24 | 17 | 0.0001356 | 0.00016898 | 0.0001598 | 0.0001356 | 8.1118e-05 | 0.00011446 | 0.0001356 | 0.00016898 | 0.0001598 | 0.0001356 | 8.1118e-05 | 0.00011446
5 | 24 | 18 | 0.00013146 | 0.00021257 | 0.0001864 | 0.00013146 | 8.7485e-05 | 0.00011393 | 0.00013146 | 0.00021257 | 0.0001864 | 0.00013146 | 8.7485e-05 | 0.00011393
5 | 24 | 19 | 0.00013 | 0.00024415 | 0.00020354 | 0.00013 | 9.6916e-05 | 0.00011681 | 0.00013 | 0.00024415 | 0.00020354 | 0.00013 | 9.6916e-05 | 0.00011681
5 | 24 | 20 | 0.0001337 | 0.00025123 | 0.00019874 | 0.0001337 | 9.705e-05 | 0.00011613 | 0.0001337 | 0.00025123 | 0.00019874 | 0.0001337 | 9.705e-05 | 0.00011613
5 | 24 | 21 | 0.00013006 | 0.00024445 | 0.00018308 | 0.00013006 | 9.444e-05 | 0.00011021 | 0.00013006 | 0.00024445 | 0.00018308 | 0.00013006 | 9.444e-05 | 0.00011021
5 | 24 | 22 | 0.00011725 | 0.00023206 | 0.00016977 | 0.00011725 | 9.4379e-05 | 9.8853e-05 | 0.00011725 | 0.00023206 | 0.00016977 | 0.00011725 | 9.4379e-05 | 9.8853e-05
5 | 24 | 23 | 0.00010641 | 0.00021552 | 0.0001537 | 0.00010641 | 9.5612e-05 | 9.0586e-05 | 0.00010641 | 0.00021552 | 0.0001537 | 0.00010641 | 9.5612e-05 | 9.0586e-05
5 | 24 | 24 | 9.8666e-05 | 0.00018052 | 0.00012466 | 9.8666e-05 | 9.6181e-05 | 8.8146e-05 | 9.8666e-05 | 0.00018052 | 0.00012466 | 9.8666e-05 | 9.6181e-05 | 8.8146e-05
5 | 25 | 1 | 9.433e-05 | 0.00013842 | 8.8506e-05 | 9.433e-05 | 9.7923e-05 | 8.5518e-05 | 9.433e-05 | 0.00013842 | 8.8506e-05 | 9.433e-05 | 9.7923e-05 | 8.5518e-05
5 | 25 | 2 | 9.0622e-05 | 0.00010307 | 6.6412e-05 | 9.0622e-05 | 0.00010028 | 8.4767e-05 | 9.0622e-05 | 0.00010307 | 6.6412e-05 | 9.0622e-05 | 0.00010028 | 8.4767e-05
5 | 25 | 3 | 8.9607e-05 | 7.1086e-05 | 4.7779e-05 | 8.9607e-05 | 0.00010498 | 8.4615e-05 | 8.9607e-05 | 7.1086e-05 | 4.7779e-05 | 8.9607e-05 | 0.00010498 | 8.4615e-05
5 | 25 | 4 | 9.0918e-05 | 4.7828e-05 | 3.3129e-05 | 9.0918e-05 | 0.00011269 | 8.8912e-05 | 9.0918e-05 | 4.7828e-05 | 3.3129e-05 | 9.0918e-05 | 0.00011269 | 8.8912e-05
5 | 25 | 5 | 9.5969e-05 | 2.9833e-05 | 2.2439e-05 | 9.5969e-05 | 0.00011999 | 9.3446e-05 | 9.5969e-05 | 2.9833e-05 | 2.2439e-05 | 9.5969e-05 | 0.00011999 | 9.3446e-05
5 | 25 | 6 | 0.00010316 | 1.7982e-05 | 2.1912e-05 | 0.00010316 | 0.0001307 | 0.00010555 | 0.00010316 | 1.7982e-05 | 2.1912e-05 | 0.00010316 | 0.0001307 | 0.00010555
5 | 25 | 7 | 0.0001134 | 1.0474e-05 | 3.9359e-05 | 0.0001134 | 0.00012989 | 0.00011398 | 0.0001134 | 1.0474e-05 | 3.9359e-05 | 0.0001134 | 0.00012989 | 0.00011398
5 | 25 | 8 | 0.00011963 | 1.5064e-05 | 8.3741e-05 | 0.00011963 | 0.00012412 | 0.0001227 | 0.00011963 | 1.5064e-05 | 8.3741e-05 | 0.00011963 | 0.00012412 | 0.0001227
5 | 25 | 9 | 0.00012492 | 3.029e-05 | 0.00013245 | 0.00012492 | 0.00011216 | 0.00012554 | 0.00012492 | 3.029e-05 | 0.00013245 | 0.00012492 | 0.00011216 | 0.00012554
5 | 25 | 10 | 0.00013014 | 3.402e-05 | 0.00013119 | 0.00013014 | 9.9995e-05 | 0.00012661 | 0.00013014 | 3.402e-05 | 0.00013119 | 0.00013014 | 9.9995e-05 | 0.00012661
5 | 25 | 11 | 0.00013349 | 4.0383e-05 | 0.00010869 | 0.00013349 | 8.8914e-05 | 0.00012503 | 0.00013349 | 4.0383e-05 | 0.00010869 | 0.00013349 | 8.8914e-05 | 0.00012503
5 | 25 | 12 | 0.00013421 | 5.0222e-05 | 9.5191e-05 | 0.00013421 | 7.9591e-05 | 0.00012494 | 0.00013421 | 5.0222e-05 | 9.5191e-05 | 0.00013421 | 7.9591e-05 | 0.00012494
5 | 25 | 13 | 0.00013706 | 7.2502e-05 | 0.00010228 | 0.00013706 | 7.6748e-05 | 0.00012389 | 0.00013706 | 7.2502e-05 | 0.00010228 | 0.00013706 | 7.6748e-05 | 0.00012389
5 | 25 | 14 | 0.00013803 | 8.766e-05 | 0.0001146 | 0.00013803 | 7.6346e-05 | 0.00012259 | 0.00013803 | 8.766e-05 | 0.0001146 | 0.00013803 | 7.6346e-05 | 0.00012259
5 | 25 | 15 | 0.00013694 | 0.0001007 | 0.00012004 | 0.00013694 | 7.5552e-05 | 0.00012097 | 0.00013694 | 0.0001007 | 0.00012004 | 0.00013694 | 7.5552e-05 | 0.00012097
5 | 25 | 16 | 0.00013464 | 0.00013518 | 0.0001423 | 0.00013464 | 7.7477e-05 | 0.00011774 | 0.00013464 | 0.00013518 | 0.0001423 | 0.00013464 | 7.7477e-05 | 0.00011774
5 | 25 | 17 | 0.00013123 | 0.00016898 | 0.0001598 | 0.00013123 | 8.1118e-05 | 0.00011446 | 0.00013123 | 0.00016898 | 0.0001598 | 0.00013123 | 8.1118e-05 | 0.00011446
5 | 25 | 18 | 0.00012858 | 0.00021257 | 0.0001864 | 0.00012858 | 8.7485e-05 | 0.00011393 | 0.00012858 | 0.00021257 | 0.0001864 | 0.00012858 | 8.7485e-05 | 0.00011393
5 | 25 | 19 | 0.00012623 | 0.00024415 | 0.00020354 | 0.00012623 | 9.6916e-05 | 0.00011681 | 0.00012623 | 0.00024415 | 0.00020354 | 0.00012623 | 9.6916e-05 | 0.00011681
5 | 25 | 20 | 0.00012946 | 0.00025123 | 0.00019874 | 0.00012946 | 9.705e-05 | 0.00011613 | 0.00012946 | 0.00025123 | 0.00019874 | 0.00012946 | 9.705e-05 | 0.00011613
5 | 25 | 21 | 0.00012555 | 0.00024445 | 0.00018308 | 0.00012555 | 9.444e-05 | 0.00011021 | 0.00012555 | 0.00024445 | 0.00018308 | 0.00012555 | 9.444e-05 | 0.00011021
5 | 25 | 22 | 0.00011683 | 0.00023206 | 0.00016977 | 0.00011683 | 9.4379e-05 | 9.8853e-05 | 0.00011683 | 0.00023206 | 0.00016977 | 0.00011683 | 9.4379e-05 | 9.8853e-05
5 | 25 | 23 | 0.00010615 | 0.00021552 | 0.0001537 | 0.00010615 | 9.5612e-05 | 9.0586e-05 | 0.00010615 | 0.00021552 | 0.0001537 | 0.00010615 | 9.5612e-05 | 9.0586e-05
5 | 25 | 24 | 9.9544e-05 | 0.00018052 | 0.00012466 | 9.9544e-05 | 9.6181e-05 | 8.8146e-05 | 9.9544e-05 | 0.00018052 | 0.00012466 | 9.9544e-05 | 9.6181e-05 | 8.8146e-05
5 | 26 | 1 | 9.289e-05 | 0.00013842 | 8.8506e-05 | 9.289e-05 | 9.7923e-05 | 8.5518e-05 | 9.289e-05 | 0.00013842 | 8.8506e-05 | 9.289e-05 | 9.7923e-05 | 8.5518e-05
5 | 26 | 2 | 8.9232e-05 | 0.00010307 | 6.6412e-05 | 8.9232e-05 | 0.00010028 | 8.4767e-05 | 8.9232e-05 | 0.00010307 | 6.6412e-05 | 8.9232e-05 | 0.00010028 | 8.4767e-05
5 | 26 | 3 | 8.7123e-05 | 7.1086e-05 | 4.7779e-05 | 8.7123e-05 | 0.00010498 | 8.4615e-05 | 8.7123e-05 | 7.1086e-05 | 4.7779e-05 | 8.7123e-05 | 0.00010498 | 8.4615e-05
5 | 26 | 4 | 8.7073e-05 | 4.7828e-05 | 3.3129e-05 | 8.7073e-05 | 0.00011269 | 8.8912e-05 | 8.7073e-05 | 4.7828e-05 | 3.3129e-05 | 8.7073e-05 | 0.00011269 | 8.8912e-05
5 | 26 | 5 | 8.8546e-05 | 2.9833e-05 | 2.2439e-05 | 8.8546e-05 | 0.00011999 | 9.3446e-05 | 8.8546e-05 | 2.9833e-05 | 2.2439e-05 | 8.8546e-05 | 0.00011999 | 9.3446e-05
5 | 26 | 6 | 8.9291e-05 | 1.7982e-05 | 2.1912e-05 | 8.9291e-05 | 0.0001307 | 0.00010555 | 8.9291e-05 | 1.7982e-05 | 2.1912e-05 | 8.9291e-05 | 0.0001307 | 0.00010555
5 | 26 | 7 | 9.4921e-05 | 1.0474e-05 | 3.9359e-05 | 9.4921e-05 | 0.00012989 | 0.00011398 | 9.4921e-05 | 1.0474e-05 | 3.9359e-05 | 9.4921e-05 | 0.00012989 | 0.00011398
5 | 26 | 8 | 0.00010157 | 1.5064e-05 | 8.3741e-05 | 0.00010157 | 0.00012412 | 0.0001227 | 0.00010157 | 1.5064e-05 | 8.3741e-05 | 0.00010157 | 0.00012412 | 0.0001227
5 | 26 | 9 | 0.00010783 | 3.029e-05 | 0.00013245 | 0.00010783 | 0.00011216 | 0.00012554 | 0.00010783 | 3.029e-05 | 0.00013245 | 0.00010783 | 0.00011216 | 0.00012554
5 | 26 | 10 | 0.00011274 | 3.402e-05 | 0.00013119 | 0.00011274 | 9.9995e-05 | 0.00012661 | 0.00011274 | 3.402e-05 | 0.00013119 | 0.00011274 | 9.9995e-05 | 0.00012661
5 | 26 | 11 | 0.00011611 | 4.0383e-05 | 0.00010869 | 0.00011611 | 8.8914e-05 | 0.00012503 | 0.00011611 | 4.0383e-05 | 0.00010869 | 0.00011611 | 8.8914e-05 | 0.00012503
5 | 26 | 12 | 0.00011808 | 5.0222e-05 | 9.5191e-05 | 0.00011808 | 7.9591e-05 | 0.00012494 | 0.00011808 | 5.0222e-05 | 9.5191e-05 | 0.00011808 | 7.9591e-05 | 0.00012494
5 | 26 | 13 | 0.0001194 | 7.2502e-05 | 0.00010228 | 0.0001194 | 7.6748e-05 | 0.00012389 | 0.0001194 | 7.2502e-05 | 0.00010228 | 0.0001194 | 7.6748e-05 | 0.00012389
5 | 26 | 14 | 0.00012045 | 8.766e-05 | 0.0001146 | 0.00012045 | 7.6346e-05 | 0.00012259 | 0.00012045 | 8.766e-05 | 0.0001146 | 0.00012045 | 7.6346e-05 | 0.00012259
5 | 26 | 15 | 0.00012124 | 0.0001007 | 0.00012004 | 0.00012124 | 7.5552e-05 | 0.00012097 | 0.00012124 | 0.0001007 | 0.00012004 | 0.00012124 | 7.5552e-05 | 0.00012097
5 | 26 | 16 | 0.00012162 | 0.00013518 | 0.0001423 | 0.00012162 | 7.7477e-05 | 0.00011774 | 0.00012162 | 0.00013518 | 0.0001423 | 0.00012162 | 7.7477e-05 | 0.00011774
5 | 26 | 17 | 0.00012084 | 0.00016898 | 0.0001598 | 0.00012084 | 8.1118e-05 | 0.00011446 | 0.00012084 | 0.00016898 | 0.0001598 | 0.00012084 | 8.1118e-05 | 0.00011446
5 | 26 | 18 | 0.00011895 | 0.00021257 | 0.0001864 | 0.00011895 | 8.7485e-05 | 0.00011393 | 0.00011895 | 0.00021257 | 0.0001864 | 0.00011895 | 8.7485e-05 | 0.00011393
5 | 26 | 19 | 0.00011746 | 0.00024415 | 0.00020354 | 0.00011746 | 9.6916e-05 | 0.00011681 | 0.00011746 | 0.00024415 | 0.00020354 | 0.00011746 | 9.6916e-05 | 0.00011681
5 | 26 | 20 | 0.00012151 | 0.00025123 | 0.00019874 | 0.00012151 | 9.705e-05 | 0.00011613 | 0.00012151 | 0.00025123 | 0.00019874 | 0.00012151 | 9.705e-05 | 0.00011613
5 | 26 | 21 | 0.00011904 | 0.00024445 | 0.00018308 | 0.00011904 | 9.444e-05 | 0.00011021 | 0.00011904 | 0.00024445 | 0.00018308 | 0.00011904 | 9.444e-05 | 0.00011021
5 | 26 | 22 | 0.00011095 | 0.00023206 | 0.00016977 | 0.00011095 | 9.4379e-05 | 9.8853e-05 | 0.00011095 | 0.00023206 | 0.00016977 | 0.00011095 | 9.4379e-05 | 9.8853e-05
5 | 26 | 23 | 0.00010194 | 0.00021552 | 0.0001537 | 0.00010194 | 9.5612e-05 | 9.0586e-05 | 0.00010194 | 0.00021552 | 0.0001537 | 0.00010194 | 9.5612e-05 | 9.0586e-05
5 | 26 | 24 | 9.5886e-05 | 0.00018052 | 0.00012466 | 9.5886e-05 | 9.6181e-05 | 8.8146e-05 | 9.5886e-05 | 0.00018052 | 0.00012466 | 9.5886e-05 | 9.6181e-05 | 8.8146e-05
5 | 27 | 1 | 9.1492e-05 | 0.00013842 | 8.8506e-05 | 9.1492e-05 | 9.7923e-05 | 8.5518e-05 | 9.1492e-05 | 0.00013842 | 8.8506e-05 | 9.1492e-05 | 9.7923e-05 | 8.5518e-05
5 | 27 | 2 | 8.7322e-05 | 0.00010307 | 6.6412e-05 | 8.7322e-05 | 0.00010028 | 8.4767e-05 | 8.7322e-05 | 0.00010307 | 6.6412e-05 | 8.7322e-05 | 0.00010028 | 8.4767e-05
5 | 27 | 3 | 8.5745e-05 | 7.1086e-05 | 4.7779e-05 | 8.5745e-05 | 0.00010498 | 8.4615e-05 | 8.5745e-05 | 7.1086e-05 | 4.7779e-05 | 8.5745e-05 | 0.00010498 | 8.4615e-05
5 | 27 | 4 | 8.5009e-05 | 4.7828e-05 | 3.3129e-05 | 8.5009e-05 | 0.00011269 | 8.8912e-05 | 8.5009e-05 | 4.7828e-05 | 3.3129e-05 | 8.5009e-05 | 0.00011269 | 8.8912e-05
5 | 27 | 5 | 8.6869e-05 | 2.9833e-05 | 2.2439e-05 | 8.6869e-05 | 0.00011999 | 9.3446e-05 | 8.6869e-05 | 2.9833e-05 | 2.2439e-05 | 8.6869e-05 | 0.00011999 | 9.3446e-05
5 | 27 | 6 | 8.4859e-05 | 1.7982e-05 | 2.1912e-05 | 8.4859e-05 | 0.0001307 | 0.00010555 | 8.4859e-05 | 1.7982e-05 | 2.1912e-05 | 8.4859e-05 | 0.0001307 | 0.00010555
5 | 27 | 7 | 8.7817e-05 | 1.0474e-05 | 3.9359e-05 | 8.7817e-05 | 0.00012989 | 0.00011398 | 8.7817e-05 | 1.0474e-05 | 3.9359e-05 | 8.7817e-05 | 0.00012989 | 0.00011398
5 | 27 | 8 | 9.361e-05 | 1.5064e-05 | 8.3741e-05 | 9.361e-05 | 0.00012412 | 0.0001227 | 9.361e-05 | 1.5064e-05 | 8.3741e-05 | 9.361e-05 | 0.00012412 | 0.0001227
5 | 27 | 9 | 9.9531e-05 | 3.029e-05 | 0.00013245 | 9.9531e-05 | 0.00011216 | 0.00012554 | 9.9531e-05 | 3.029e-05 | 0.00013245 | 9.9531e-05 | 0.00011216 | 0.00012554
5 | 27 | 10 | 0.00010425 | 3.402e-05 | 0.00013119 | 0.00010425 | 9.9995e-05 | 0.00012661 | 0.00010425 | 3.402e-05 | 0.00013119 | 0.00010425 | 9.9995e-05 | 0.00012661
5 | 27 | 11 | 0.00010734 | 4.0383e-05 | 0.00010869 | 0.00010734 | 8.8914e-05 | 0.00012503 | 0.00010734 | 4.0383e-05 | 0.00010869 | 0.00010734 | 8.8914e-05 | 0.00012503
5 | 27 | 12 | 0.00010953 | 5.0222e-05 | 9.5191e-05 | 0.00010953 | 7.9591e-05 | 0.00012494 | 0.00010953 | 5.0222e-05 | 9.5191e-05 | 0.00010953 | 7.9591e-05 | 0.00012494
5 | 27 | 13 | 0.00010992 | 7.2502e-05 | 0.00010228 | 0.00010992 | 7.6748e-05 | 0.00012389 | 0.00010992 | 7.2502e-05 | 0.00010228 | 0.00010992 | 7.6748e-05 | 0.00012389
5 | 27 | 14 | 0.0001111 | 8.766e-05 | 0.0001146 | 0.0001111 | 7.6346e-05 | 0.00012259 | 0.0001111 | 8.766e-05 | 0.0001146 | 0.0001111 | 7.6346e-05 | 0.00012259
5 | 27 | 15 | 0.00011148 | 0.0001007 | 0.00012004 | 0.00011148 | 7.5552e-05 | 0.00012097 | 0.00011148 | 0.0001007 | 0.00012004 | 0.00011148 | 7.5552e-05 | 0.00012097
5 | 27 | 16 | 0.00011253 | 0.00013518 | 0.0001423 | 0.00011253 | 7.7477e-05 | 0.00011774 | 0.00011253 | 0.00013518 | 0.0001423 | 0.00011253 | 7.7477e-05 | 0.00011774
5 | 27 | 17 | 0.00011324 | 0.00016898 | 0.0001598 | 0.00011324 | 8.1118e-05 | 0.00011446 | 0.00011324 | 0.00016898 | 0.0001598 | 0.00011324 | 8.1118e-05 | 0.00011446
5 | 27 | 18 | 0.0001119 | 0.00021257 | 0.0001864 | 0.0001119 | 8.7485e-05 | 0.00011393 | 0.0001119 | 0.00021257 | 0.0001864 | 0.0001119 | 8.7485e-05 | 0.00011393
5 | 27 | 19 | 0.00011089 | 0.00024415 | 0.00020354 | 0.00011089 | 9.6916e-05 | 0.00011681 | 0.00011089 | 0.00024415 | 0.00020354 | 0.00011089 | 9.6916e-05 | 0.00011681
5 | 27 | 20 | 0.00011638 | 0.00025123 | 0.00019874 | 0.00011638 | 9.705e-05 | 0.00011613 | 0.00011638 | 0.00025123 | 0.00019874 | 0.00011638 | 9.705e-05 | 0.00011613
5 | 27 | 21 | 0.00011494 | 0.00024445 | 0.00018308 | 0.00011494 | 9.444e-05 | 0.00011021 | 0.00011494 | 0.00024445 | 0.00018308 | 0.00011494 | 9.444e-05 | 0.00011021
5 | 27 | 22 | 0.00010902 | 0.00023206 | 0.00016977 | 0.00010902 | 9.4379e-05 | 9.8853e-05 | 0.00010902 | 0.00023206 | 0.00016977 | 0.00010902 | 9.4379e-05 | 9.8853e-05
5 | 27 | 23 | 9.9902e-05 | 0.00021552 | 0.0001537 | 9.9902e-05 | 9.5612e-05 | 9.0586e-05 | 9.9902e-05 | 0.00021552 | 0.0001537 | 9.9902e-05 | 9.5612e-05 | 9.0586e-05
5 | 27 | 24 | 9.237e-05 | 0.00018052 | 0.00012466 | 9.237e-05 | 9.6181e-05 | 8.8146e-05 | 9.237e-05 | 0.00018052 | 0.00012466 | 9.237e-05 | 9.6181e-05 | 8.8146e-05
5 | 28 | 1 | 8.7905e-05 | 0.00013842 | 8.8506e-05 | 8.7905e-05 | 9.7923e-05 | 8.5518e-05 | 8.7905e-05 | 0.00013842 | 8.8506e-05 | 8.7905e-05 | 9.7923e-05 | 8.5518e-05
5 | 28 | 2 | 8.5109e-05 | 0.00010307 | 6.6412e-05 | 8.5109e-05 | 0.00010028 | 8.4767e-05 | 8.5109e-05 | 0.00010307 | 6.6412e-05 | 8.5109e-05 | 0.00010028 | 8.4767e-05
5 | 28 | 3 | 8.364e-05 | 7.1086e-05 | 4.7779e-05 | 8.364e-05 | 0.00010498 | 8.4615e-05 | 8.364e-05 | 7.1086e-05 | 4.7779e-05 | 8.364e-05 | 0.00010498 | 8.4615e-05
5 | 28 | 4 | 8.4909e-05 | 4.7828e-05 | 3.3129e-05 | 8.4909e-05 | 0.00011269 | 8.8912e-05 | 8.4909e-05 | 4.7828e-05 | 3.3129e-05 | 8.4909e-05 | 0.00011269 | 8.8912e-05
5 | 28 | 5 | 8.6686e-05 | 2.9833e-05 | 2.2439e-05 | 8.6686e-05 | 0.00011999 | 9.3446e-05 | 8.6686e-05 | 2.9833e-05 | 2.2439e-05 | 8.6686e-05 | 0.00011999 | 9.3446e-05
5 | 28 | 6 | 8.6394e-05 | 1.7982e-05 | 2.1912e-05 | 8.6394e-05 | 0.0001307 | 0.00010555 | 8.6394e-05 | 1.7982e-05 | 2.1912e-05 | 8.6394e-05 | 0.0001307 | 0.00010555
5 | 28 | 7 | 8.9544e-05 | 1.0474e-05 | 3.9359e-05 | 8.9544e-05 | 0.00012989 | 0.00011398 | 8.9544e-05 | 1.0474e-05 | 3.9359e-05 | 8.9544e-05 | 0.00012989 | 0.00011398
5 | 28 | 8 | 9.5516e-05 | 1.5064e-05 | 8.3741e-05 | 9.5516e-05 | 0.00012412 | 0.0001227 | 9.5516e-05 | 1.5064e-05 | 8.3741e-05 | 9.5516e-05 | 0.00012412 | 0.0001227
5 | 28 | 9 | 0.00010306 | 3.029e-05 | 0.00013245 | 0.00010306 | 0.00011216 | 0.00012554 | 0.00010306 | 3.029e-05 | 0.00013245 | 0.00010306 | 0.00011216 | 0.00012554
5 | 28 | 10 | 0.00010944 | 3.402e-05 | 0.00013119 | 0.00010944 | 9.9995e-05 | 0.00012661 | 0.00010944 | 3.402e-05 | 0.00013119 | 0.00010944 | 9.9995e-05 | 0.00012661
5 | 28 | 11 | 0.00011157 | 4.0383e-05 | 0.00010869 | 0.00011157 | 8.8914e-05 | 0.00012503 | 0.00011157 | 4.0383e-05 | 0.00010869 | 0.00011157 | 8.8914e-05 | 0.00012503
5 | 28 | 12 | 0.0001132 | 5.0222e-05 | 9.5191e-05 | 0.0001132 | 7.9591e-05 | 0.00012494 | 0.0001132 | 5.0222e-05 | 9.5191e-05 | 0.0001132 | 7.9591e-05 | 0.00012494
5 | 28 | 13 | 0.00011455 | 7.2502e-05 | 0.00010228 | 0.00011455 | 7.6748e-05 | 0.00012389 | 0.00011455 | 7.2502e-05 | 0.00010228 | 0.00011455 | 7.6748e-05 | 0.00012389
5 | 28 | 14 | 0.00011607 | 8.766e-05 | 0.0001146 | 0.00011607 | 7.6346e-05 | 0.00012259 | 0.00011607 | 8.766e-05 | 0.0001146 | 0.00011607 | 7.6346e-05 | 0.00012259
5 | 28 | 15 | 0.00011755 | 0.0001007 | 0.00012004 | 0.00011755 | 7.5552e-05 | 0.00012097 | 0.00011755 | 0.0001007 | 0.00012004 | 0.00011755 | 7.5552e-05 | 0.00012097
5 | 28 | 16 | 0.00011895 | 0.00013518 | 0.0001423 | 0.00011895 | 7.7477e-05 | 0.00011774 | 0.00011895 | 0.00013518 | 0.0001423 | 0.00011895 | 7.7477e-05 | 0.00011774
5 | 28 | 17 | 0.00011949 | 0.00016898 | 0.0001598 | 0.00011949 | 8.1118e-05 | 0.00011446 | 0.00011949 | 0.00016898 | 0.0001598 | 0.00011949 | 8.1118e-05 | 0.00011446
5 | 28 | 18 | 0.00011832 | 0.00021257 | 0.0001864 | 0.00011832 | 8.7485e-05 | 0.00011393 | 0.00011832 | 0.00021257 | 0.0001864 | 0.00011832 | 8.7485e-05 | 0.00011393
5 | 28 | 19 | 0.00011742 | 0.00024415 | 0.00020354 | 0.00011742 | 9.6916e-05 | 0.00011681 | 0.00011742 | 0.00024415 | 0.00020354 | 0.00011742 | 9.6916e-05 | 0.00011681
5 | 28 | 20 | 0.00012363 | 0.00025123 | 0.00019874 | 0.00012363 | 9.705e-05 | 0.00011613 | 0.00012363 | 0.00025123 | 0.00019874 | 0.00012363 | 9.705e-05 | 0.00011613
5 | 28 | 21 | 0.00012015 | 0.00024445 | 0.00018308 | 0.00012015 | 9.444e-05 | 0.00011021 | 0.00012015 | 0.00024445 | 0.00018308 | 0.00012015 | 9.444e-05 | 0.00011021
5 | 28 | 22 | 0.00011112 | 0.00023206 | 0.00016977 | 0.00011112 | 9.4379e-05 | 9.8853e-05 | 0.00011112 | 0.00023206 | 0.00016977 | 0.00011112 | 9.4379e-05 | 9.8853e-05
5 | 28 | 23 | 9.9723e-05 | 0.00021552 | 0.0001537 | 9.9723e-05 | 9.5612e-05 | 9.0586e-05 | 9.9723e-05 | 0.00021552 | 0.0001537 | 9.9723e-05 | 9.5612e-05 | 9.0586e-05
5 | 28 | 24 | 9.2112e-05 | 0.00018052 | 0.00012466 | 9.2112e-05 | 9.6181e-05 | 8.8146e-05 | 9.2112e-05 | 0.00018052 | 0.00012466 | 9.2112e-05 | 9.6181e-05 | 8.8146e-05
5 | 29 | 1 | 8.7942e-05 | 0.00013842 | 8.8506e-05 | 8.7942e-05 | 9.7923e-05 | 8.5518e-05 | 8.7942e-05 | 0.00013842 | 8.8506e-05 | 8.7942e-05 | 9.7923e-05 | 8.5518e-05
5 | 29 | 2 | 8.5762e-05 | 0.00010307 | 6.6412e-05 | 8.5762e-05 | 0.00010028 | 8.4767e-05 | 8.5762e-05 | 0.00010307 | 6.6412e-05 | 8.5762e-05 | 0.00010028 | 8.4767e-05
5 | 29 | 3 | 8.5142e-05 | 7.1086e-05 | 4.7779e-05 | 8.5142e-05 | 0.00010498 | 8.4615e-05 | 8.5142e-05 | 7.1086e-05 | 4.7779e-05 | 8.5142e-05 | 0.00010498 | 8.4615e-05
5 | 29 | 4 | 8.7326e-05 | 4.7828e-05 | 3.3129e-05 | 8.7326e-05 | 0.00011269 | 8.8912e-05 | 8.7326e-05 | 4.7828e-05 | 3.3129e-05 | 8.7326e-05 | 0.00011269 | 8.8912e-05
5 | 29 | 5 | 9.366e-05 | 2.9833e-05 | 2.2439e-05 | 9.366e-05 | 0.00011999 | 9.3446e-05 | 9.366e-05 | 2.9833e-05 | 2.2439e-05 | 9.366e-05 | 0.00011999 | 9.3446e-05
5 | 29 | 6 | 0.00010212 | 1.7982e-05 | 2.1912e-05 | 0.00010212 | 0.0001307 | 0.00010555 | 0.00010212 | 1.7982e-05 | 2.1912e-05 | 0.00010212 | 0.0001307 | 0.00010555
5 | 29 | 7 | 0.00011267 | 1.0474e-05 | 3.9359e-05 | 0.00011267 | 0.00012989 | 0.00011398 | 0.00011267 | 1.0474e-05 | 3.9359e-05 | 0.00011267 | 0.00012989 | 0.00011398
5 | 29 | 8 | 0.00011928 | 1.5064e-05 | 8.3741e-05 | 0.00011928 | 0.00012412 | 0.0001227 | 0.00011928 | 1.5064e-05 | 8.3741e-05 | 0.00011928 | 0.00012412 | 0.0001227
5 | 29 | 9 | 0.0001237 | 3.029e-05 | 0.00013245 | 0.0001237 | 0.00011216 | 0.00012554 | 0.0001237 | 3.029e-05 | 0.00013245 | 0.0001237 | 0.00011216 | 0.00012554
5 | 29 | 10 | 0.00012793 | 3.402e-05 | 0.00013119 | 0.00012793 | 9.9995e-05 | 0.00012661 | 0.00012793 | 3.402e-05 | 0.00013119 | 0.00012793 | 9.9995e-05 | 0.00012661
5 | 29 | 11 | 0.00013062 | 4.0383e-05 | 0.00010869 | 0.00013062 | 8.8914e-05 | 0.00012503 | 0.00013062 | 4.0383e-05 | 0.00010869 | 0.00013062 | 8.8914e-05 | 0.00012503
5 | 29 | 12 | 0.00013212 | 5.0222e-05 | 9.5191e-05 | 0.00013212 | 7.9591e-05 | 0.00012494 | 0.00013212 | 5.0222e-05 | 9.5191e-05 | 0.00013212 | 7.9591e-05 | 0.00012494
5 | 29 | 13 | 0.00013464 | 7.2502e-05 | 0.00010228 | 0.00013464 | 7.6748e-05 | 0.00012389 | 0.00013464 | 7.2502e-05 | 0.00010228 | 0.00013464 | 7.6748e-05 | 0.00012389
5 | 29 | 14 | 0.00013619 | 8.766e-05 | 0.0001146 | 0.00013619 | 7.6346e-05 | 0.00012259 | 0.00013619 | 8.766e-05 | 0.0001146 | 0.00013619 | 7.6346e-05 | 0.00012259
5 | 29 | 15 | 0.0001371 | 0.0001007 | 0.00012004 | 0.0001371 | 7.5552e-05 | 0.00012097 | 0.0001371 | 0.0001007 | 0.00012004 | 0.0001371 | 7.5552e-05 | 0.00012097
5 | 29 | 16 | 0.00013653 | 0.00013518 | 0.0001423 | 0.00013653 | 7.7477e-05 | 0.00011774 | 0.00013653 | 0.00013518 | 0.0001423 | 0.00013653 | 7.7477e-05 | 0.00011774
5 | 29 | 17 | 0.00013387 | 0.00016898 | 0.0001598 | 0.00013387 | 8.1118e-05 | 0.00011446 | 0.00013387 | 0.00016898 | 0.0001598 | 0.00013387 | 8.1118e-05 | 0.00011446
5 | 29 | 18 | 0.00013066 | 0.00021257 | 0.0001864 | 0.00013066 | 8.7485e-05 | 0.00011393 | 0.00013066 | 0.00021257 | 0.0001864 | 0.00013066 | 8.7485e-05 | 0.00011393
5 | 29 | 19 | 0.00012761 | 0.00024415 | 0.00020354 | 0.00012761 | 9.6916e-05 | 0.00011681 | 0.00012761 | 0.00024415 | 0.00020354 | 0.00012761 | 9.6916e-05 | 0.00011681
5 | 29 | 20 | 0.00013327 | 0.00025123 | 0.00019874 | 0.00013327 | 9.705e-05 | 0.00011613 | 0.00013327 | 0.00025123 | 0.00019874 | 0.00013327 | 9.705e-05 | 0.00011613
5 | 29 | 21 | 0.00012857 | 0.00024445 | 0.00018308 | 0.00012857 | 9.444e-05 | 0.00011021 | 0.00012857 | 0.00024445 | 0.00018308 | 0.00012857 | 9.444e-05 | 0.00011021
5 | 29 | 22 | 0.00011662 | 0.00023206 | 0.00016977 | 0.00011662 | 9.4379e-05 | 9.8853e-05 | 0.00011662 | 0.00023206 | 0.00016977 | 0.00011662 | 9.4379e-05 | 9.8853e-05
5 | 29 | 23 | 0.00010503 | 0.00021552 | 0.0001537 | 0.00010503 | 9.5612e-05 | 9.0586e-05 | 0.00010503 | 0.00021552 | 0.0001537 | 0.00010503 | 9.5612e-05 | 9.0586e-05
5 | 29 | 24 | 9.676e-05 | 0.00018052 | 0.00012466 | 9.676e-05 | 9.6181e-05 | 8.8146e-05 | 9.676e-05 | 0.00018052 | 0.00012466 | 9.676e-05 | 9.6181e-05 | 8.8146e-05
5 | 30 | 1 | 9.2282e-05 | 0.00013842 | 8.8506e-05 | 9.2282e-05 | 9.7923e-05 | 8.5518e-05 | 9.2282e-05 | 0.00013842 | 8.8506e-05 | 9.2282e-05 | 9.7923e-05 | 8.5518e-05
5 | 30 | 2 | 8.9881e-05 | 0.00010307 | 6.6412e-05 | 8.9881e-05 | 0.00010028 | 8.4767e-05 | 8.9881e-05 | 0.00010307 | 6.6412e-05 | 8.9881e-05 | 0.00010028 | 8.4767e-05
5 | 30 | 3 | 8.8612e-05 | 7.1086e-05 | 4.7779e-05 | 8.8612e-05 | 0.00010498 | 8.4615e-05 | 8.8612e-05 | 7.1086e-05 | 4.7779e-05 | 8.8612e-05 | 0.00010498 | 8.4615e-05
5 | 30 | 4 | 9.0493e-05 | 4.7828e-05 | 3.3129e-05 | 9.0493e-05 | 0.00011269 | 8.8912e-05 | 9.0493e-05 | 4.7828e-05 | 3.3129e-05 | 9.0493e-05 | 0.00011269 | 8.8912e-05
5 | 30 | 5 | 9.5532e-05 | 2.9833e-05 | 2.2439e-05 | 9.5532e-05 | 0.00011999 | 9.3446e-05 | 9.5532e-05 | 2.9833e-05 | 2.2439e-05 | 9.5532e-05 | 0.00011999 | 9.3446e-05
5 | 30 | 6 | 0.00010199 | 1.7982e-05 | 2.1912e-05 | 0.00010199 | 0.0001307 | 0.00010555 | 0.00010199 | 1.7982e-05 | 2.1912e-05 | 0.00010199 | 0.0001307 | 0.00010555
5 | 30 | 7 | 0.00011214 | 1.0474e-05 | 3.9359e-05 | 0.00011214 | 0.00012989 | 0.00011398 | 0.00011214 | 1.0474e-05 | 3.9359e-05 | 0.00011214 | 0.00012989 | 0.00011398
5 | 30 | 8 | 0.00011782 | 1.5064e-05 | 8.3741e-05 | 0.00011782 | 0.00012412 | 0.0001227 | 0.00011782 | 1.5064e-05 | 8.3741e-05 | 0.00011782 | 0.00012412 | 0.0001227
5 | 30 | 9 | 0.00012259 | 3.029e-05 | 0.00013245 | 0.00012259 | 0.00011216 | 0.00012554 | 0.00012259 | 3.029e-05 | 0.00013245 | 0.00012259 | 0.00011216 | 0.00012554
5 | 30 | 10 | 0.00012682 | 3.402e-05 | 0.00013119 | 0.00012682 | 9.9995e-05 | 0.00012661 | 0.00012682 | 3.402e-05 | 0.00013119 | 0.00012682 | 9.9995e-05 | 0.00012661
5 | 30 | 11 | 0.00012924 | 4.0383e-05 | 0.00010869 | 0.00012924 | 8.8914e-05 | 0.00012503 | 0.00012924 | 4.0383e-05 | 0.00010869 | 0.00012924 | 8.8914e-05 | 0.00012503
5 | 30 | 12 | 0.00012925 | 5.0222e-05 | 9.5191e-05 | 0.00012925 | 7.9591e-05 | 0.00012494 | 0.00012925 | 5.0222e-05 | 9.5191e-05 | 0.00012925 | 7.9591e-05 | 0.00012494
5 | 30 | 13 | 0.00013143 | 7.2502e-05 | 0.00010228 | 0.00013143 | 7.6748e-05 | 0.00012389 | 0.00013143 | 7.2502e-05 | 0.00010228 | 0.00013143 | 7.6748e-05 | 0.00012389
5 | 30 | 14 | 0.00013294 | 8.766e-05 | 0.0001146 | 0.00013294 | 7.6346e-05 | 0.00012259 | 0.00013294 | 8.766e-05 | 0.0001146 | 0.00013294 | 7.6346e-05 | 0.00012259
5 | 30 | 15 | 0.00013305 | 0.0001007 | 0.00012004 | 0.00013305 | 7.5552e-05 | 0.00012097 | 0.00013305 | 0.0001007 | 0.00012004 | 0.00013305 | 7.5552e-05 | 0.00012097
5 | 30 | 16 | 0.00013211 | 0.00013518 | 0.0001423 | 0.00013211 | 7.7477e-05 | 0.00011774 | 0.00013211 | 0.00013518 | 0.0001423 | 0.00013211 | 7.7477e-05 | 0.00011774
5 | 30 | 17 | 0.00012949 | 0.00016898 | 0.0001598 | 0.00012949 | 8.1118e-05 | 0.00011446 | 0.00012949 | 0.00016898 | 0.0001598 | 0.00012949 | 8.1118e-05 | 0.00011446
5 | 30 | 18 | 0.00012626 | 0.00021257 | 0.0001864 | 0.00012626 | 8.7485e-05 | 0.00011393 | 0.00012626 | 0.00021257 | 0.0001864 | 0.00012626 | 8.7485e-05 | 0.00011393
5 | 30 | 19 | 0.00012474 | 0.00024415 | 0.00020354 | 0.00012474 | 9.6916e-05 | 0.00011681 | 0.00012474 | 0.00024415 | 0.00020354 | 0.00012474 | 9.6916e-05 | 0.00011681
5 | 30 | 20 | 0.00013128 | 0.00025123 | 0.00019874 | 0.00013128 | 9.705e-05 | 0.00011613 | 0.00013128 | 0.00025123 | 0.00019874 | 0.00013128 | 9.705e-05 | 0.00011613
5 | 30 | 21 | 0.00012782 | 0.00024445 | 0.00018308 | 0.00012782 | 9.444e-05 | 0.00011021 | 0.00012782 | 0.00024445 | 0.00018308 | 0.00012782 | 9.444e-05 | 0.00011021
5 | 30 | 22 | 0.00011671 | 0.00023206 | 0.00016977 | 0.00011671 | 9.4379e-05 | 9.8853e-05 | 0.00011671 | 0.00023206 | 0.00016977 | 0.00011671 | 9.4379e-05 | 9.8853e-05
5 | 30 | 23 | 0.00010511 | 0.00021552 | 0.0001537 | 0.00010511 | 9.5612e-05 | 9.0586e-05 | 0.00010511 | 0.00021552 | 0.0001537 | 0.00010511 | 9.5612e-05 | 9.0586e-05
5 | 30 | 24 | 9.708e-05 | 0.00018052 | 0.00012466 | 9.708e-05 | 9.6181e-05 | 8.8146e-05 | 9.708e-05 | 0.00018052 | 0.00012466 | 9.708e-05 | 9.6181e-05 | 8.8146e-05
5 | 31 | 1 | 9.2282e-05 | 0.00013842 | 8.8506e-05 | 9.2282e-05 | 9.7923e-05 | 8.5518e-05 | 9.2282e-05 | 0.00013842 | 8.8506e-05 | 9.2282e-05 | 9.7923e-05 | 8.5518e-05
5 | 31 | 2 | 8.9956e-05 | 0.00010307 | 6.6412e-05 | 8.9956e-05 | 0.00010028 | 8.4767e-05 | 8.9956e-05 | 0.00010307 | 6.6412e-05 | 8.9956e-05 | 0.00010028 | 8.4767e-05
5 | 31 | 3 | 8.8995e-05 | 7.1086e-05 | 4.7779e-05 | 8.8995e-05 | 0.00010498 | 8.4615e-05 | 8.8995e-05 | 7.1086e-05 | 4.7779e-05 | 8.8995e-05 | 0.00010498 | 8.4615e-05
5 | 31 | 4 | 9.0776e-05 | 4.7828e-05 | 3.3129e-05 | 9.0776e-05 | 0.00011269 | 8.8912e-05 | 9.0776e-05 | 4.7828e-05 | 3.3129e-05 | 9.0776e-05 | 0.00011269 | 8.8912e-05
5 | 31 | 5 | 9.5961e-05 | 2.9833e-05 | 2.2439e-05 | 9.5961e-05 | 0.00011999 | 9.3446e-05 | 9.5961e-05 | 2.9833e-05 | 2.2439e-05 | 9.5961e-05 | 0.00011999 | 9.3446e-05
5 | 31 | 6 | 0.0001031 | 1.7982e-05 | 2.1912e-05 | 0.0001031 | 0.0001307 | 0.00010555 | 0.0001031 | 1.7982e-05 | 2.1912e-05 | 0.0001031 | 0.0001307 | 0.00010555
5 | 31 | 7 | 0.000112 | 1.0474e-05 | 3.9359e-05 | 0.000112 | 0.00012989 | 0.00011398 | 0.000112 | 1.0474e-05 | 3.9359e-05 | 0.000112 | 0.00012989 | 0.00011398
5 | 31 | 8 | 0.00011774 | 1.5064e-05 | 8.3741e-05 | 0.00011774 | 0.00012412 | 0.0001227 | 0.00011774 | 1.5064e-05 | 8.3741e-05 | 0.00011774 | 0.00012412 | 0.0001227
5 | 31 | 9 | 0.0001233 | 3.029e-05 | 0.00013245 | 0.0001233 | 0.00011216 | 0.00012554 | 0.0001233 | 3.029e-05 | 0.00013245 | 0.0001233 | 0.00011216 | 0.00012554
5 | 31 | 10 | 0.00012703 | 3.402e-05 | 0.00013119 | 0.00012703 | 9.9995e-05 | 0.00012661 | 0.00012703 | 3.402e-05 | 0.00013119 | 0.00012703 | 9.9995e-05 | 0.00012661
5 | 31 | 11 | 0.00012824 | 4.0383e-05 | 0.00010869 | 0.00012824 | 8.8914e-05 | 0.00012503 | 0.00012824 | 4.0383e-05 | 0.00010869 | 0.00012824 | 8.8914e-05 | 0.00012503
5 | 31 | 12 | 0.00012847 | 5.0222e-05 | 9.5191e-05 | 0.00012847 | 7.9591e-05 | 0.00012494 | 0.00012847 | 5.0222e-05 | 9.5191e-05 | 0.00012847 | 7.9591e-05 | 0.00012494
5 | 31 | 13 | 0.00013069 | 7.2502e-05 | 0.00010228 | 0.00013069 | 7.6748e-05 | 0.00012389 | 0.00013069 | 7.2502e-05 | 0.00010228 | 0.00013069 | 7.6748e-05 | 0.00012389
5 | 31 | 14 | 0.0001319 | 8.766e-05 | 0.0001146 | 0.0001319 | 7.6346e-05 | 0.00012259 | 0.0001319 | 8.766e-05 | 0.0001146 | 0.0001319 | 7.6346e-05 | 0.00012259
5 | 31 | 15 | 0.00013238 | 0.0001007 | 0.00012004 | 0.00013238 | 7.5552e-05 | 0.00012097 | 0.00013238 | 0.0001007 | 0.00012004 | 0.00013238 | 7.5552e-05 | 0.00012097
5 | 31 | 16 | 0.00013187 | 0.00013518 | 0.0001423 | 0.00013187 | 7.7477e-05 | 0.00011774 | 0.00013187 | 0.00013518 | 0.0001423 | 0.00013187 | 7.7477e-05 | 0.00011774
5 | 31 | 17 | 0.00012883 | 0.00016898 | 0.0001598 | 0.00012883 | 8.1118e-05 | 0.00011446 | 0.00012883 | 0.00016898 | 0.0001598 | 0.00012883 | 8.1118e-05 | 0.00011446
5 | 31 | 18 | 0.0001257 | 0.00021257 | 0.0001864 | 0.0001257 | 8.7485e-05 | 0.00011393 | 0.0001257 | 0.00021257 | 0.0001864 | 0.0001257 | 8.7485e-05 | 0.00011393
5 | 31 | 19 | 0.00012511 | 0.00024415 | 0.00020354 | 0.00012511 | 9.6916e-05 | 0.00011681 | 0.00012511 | 0.00024415 | 0.00020354 | 0.00012511 | 9.6916e-05 | 0.00011681
5 | 31 | 20 | 0.00013028 | 0.00025123 | 0.00019874 | 0.00013028 | 9.705e-05 | 0.00011613 | 0.00013028 | 0.00025123 | 0.00019874 | 0.00013028 | 9.705e-05 | 0.00011613
5 | 31 | 21 | 0.00012743 | 0.00024445 | 0.00018308 | 0.00012743 | 9.444e-05 | 0.00011021 | 0.00012743 | 0.00024445 | 0.00018308 | 0.00012743 | 9.444e-05 | 0.00011021
5 | 31 | 22 | 0.00011824 | 0.00023206 | 0.00016977 | 0.00011824 | 9.4379e-05 | 9.8853e-05 | 0.00011824 | 0.00023206 | 0.00016977 | 0.00011824 | 9.4379e-05 | 9.8853e-05
5 | 31 | 23 | 0.00010682 | 0.00021552 | 0.0001537 | 0.00010682 | 9.5612e-05 | 9.0586e-05 | 0.00010682 | 0.00021552 | 0.0001537 | 0.00010682 | 9.5612e-05 | 9.0586e-05
5 | 31 | 24 | 9.8233e-05 | 0.00018052 | 0.00012466 | 9.8233e-05 | 9.6181e-05 | 8.8146e-05 | 9.8233e-05 | 0.00018052 | 0.00012466 | 9.8233e-05 | 9.6181e-05 | 8.8146e-05
6 | 1 | 1 | 9.3364e-05 | 0.00013813 | 8.639e-05 | 9.3364e-05 | 8.1572e-05 | 8.9399e-05 | 9.3364e-05 | 0.00013813 | 8.639e-05 | 9.3364e-05 | 8.1572e-05 | 8.9399e-05
6 | 1 | 2 | 9.0576e-05 | 0.00010242 | 6.4577e-05 | 9.0576e-05 | 8.2555e-05 | 8.912e-05 | 9.0576e-05 | 0.00010242 | 6.4577e-05 | 9.0576e-05 | 8.2555e-05 | 8.912e-05
6 | 1 | 3 | 8.9524e-05 | 6.9826e-05 | 4.6103e-05 | 8.9524e-05 | 8.2979e-05 | 8.9541e-05 | 8.9524e-05 | 6.9826e-05 | 4.6103e-05 | 8.9524e-05 | 8.2979e-05 | 8.9541e-05
6 | 1 | 4 | 9.0947e-05 | 4.6474e-05 | 3.1569e-05 | 9.0947e-05 | 8.5874e-05 | 9.416e-05 | 9.0947e-05 | 4.6474e-05 | 3.1569e-05 | 9.0947e-05 | 8.5874e-05 | 9.416e-05
6 | 1 | 5 | 9.6277e-05 | 2.8617e-05 | 2.1418e-05 | 9.6277e-05 | 8.7315e-05 | 9.8777e-05 | 9.6277e-05 | 2.8617e-05 | 2.1418e-05 | 9.6277e-05 | 8.7315e-05 | 9.8777e-05
6 | 1 | 6 | 0.00010271 | 1.6942e-05 | 2.1685e-05 | 0.00010271 | 9.0471e-05 | 0.00011031 | 0.00010271 | 1.6942e-05 | 2.1685e-05 | 0.00010271 | 9.0471e-05 | 0.00011031
6 | 1 | 7 | 0.00011157 | 1.0091e-05 | 4.0975e-05 | 0.00011157 | 9.152e-05 | 0.0001199 | 0.00011157 | 1.0091e-05 | 4.0975e-05 | 0.00011157 | 9.152e-05 | 0.0001199
6 | 1 | 8 | 0.00011715 | 1.4915e-05 | 8.8106e-05 | 0.00011715 | 9.044e-05 | 0.00012909 | 0.00011715 | 1.4915e-05 | 8.8106e-05 | 0.00011715 | 9.044e-05 | 0.00012909
6 | 1 | 9 | 0.00012193 | 3.0871e-05 | 0.00014026 | 0.00012193 | 8.6564e-05 | 0.00013434 | 0.00012193 | 3.0871e-05 | 0.00014026 | 0.00012193 | 8.6564e-05 | 0.00013434
6 | 1 | 10 | 0.00012633 | 3.3977e-05 | 0.00013781 | 0.00012633 | 8.1615e-05 | 0.00013758 | 0.00012633 | 3.3977e-05 | 0.00013781 | 0.00012633 | 8.1615e-05 | 0.00013758
6 | 1 | 11 | 0.00012786 | 4.0073e-05 | 0.00011224 | 0.00012786 | 7.5946e-05 | 0.0001384 | 0.00012786 | 4.0073e-05 | 0.00011224 | 0.00012786 | 7.5946e-05 | 0.0001384
6 | 1 | 12 | 0.00012856 | 4.9721e-05 | 9.6792e-05 | 0.00012856 | 7.1196e-05 | 0.00013926 | 0.00012856 | 4.9721e-05 | 9.6792e-05 | 0.00012856 | 7.1196e-05 | 0.00013926
6 | 1 | 13 | 0.00013038 | 7.1706e-05 | 0.00010242 | 0.00013038 | 6.9735e-05 | 0.00014132 | 0.00013038 | 7.1706e-05 | 0.00010242 | 0.00013038 | 6.9735e-05 | 0.00014132
6 | 1 | 14 | 0.00013104 | 8.5497e-05 | 0.00011398 | 0.00013104 | 6.8791e-05 | 0.00014132 | 0.00013104 | 8.5497e-05 | 0.00011398 | 0.00013104 | 6.8791e-05 | 0.00014132
6 | 1 | 15 | 0.00013017 | 9.8578e-05 | 0.00011913 | 0.00013017 | 6.8038e-05 | 0.00014013 | 0.00013017 | 9.8578e-05 | 0.00011913 | 0.00013017 | 6.8038e-05 | 0.00014013
6 | 1 | 16 | 0.00012809 | 0.00013443 | 0.00014201 | 0.00012809 | 6.9472e-05 | 0.00013701 | 0.00012809 | 0.00013443 | 0.00014201 | 0.00012809 | 6.9472e-05 | 0.00013701
6 | 1 | 17 | 0.0001246 | 0.00016973 | 0.00016019 | 0.0001246 | 7.1155e-05 | 0.00013145 | 0.0001246 | 0.00016973 | 0.00016019 | 0.0001246 | 7.1155e-05 | 0.00013145
6 | 1 | 18 | 0.00012158 | 0.00021594 | 0.00018846 | 0.00012158 | 7.4125e-05 | 0.00012824 | 0.00012158 | 0.00021594 | 0.00018846 | 0.00012158 | 7.4125e-05 | 0.00012824
6 | 1 | 19 | 0.00012092 | 0.00024944 | 0.00020631 | 0.00012092 | 8.2126e-05 | 0.00012707 | 0.00012092 | 0.00024944 | 0.00020631 | 0.00012092 | 8.2126e-05 | 0.00012707
6 | 1 | 20 | 0.00012646 | 0.00025643 | 0.00020076 | 0.00012646 | 8.1455e-05 | 0.00012548 | 0.00012646 | 0.00025643 | 0.00020076 | 0.00012646 | 8.1455e-05 | 0.00012548
6 | 1 | 21 | 0.00012397 | 0.00024842 | 0.00018308 | 0.00012397 | 7.8107e-05 | 0.00011916 | 0.00012397 | 0.00024842 | 0.00018308 | 0.00012397 | 7.8107e-05 | 0.00011916
6 | 1 | 22 | 0.00011565 | 0.00023397 | 0.00016829 | 0.00011565 | 7.8173e-05 | 0.00010719 | 0.00011565 | 0.00023397 | 0.00016829 | 0.00011565 | 7.8173e-05 | 0.00010719
6 | 1 | 23 | 0.00010567 | 0.00021696 | 0.0001522 | 0.00010567 | 7.9168e-05 | 9.571e-05 | 0.00010567 | 0.00021696 | 0.0001522 | 0.00010567 | 7.9168e-05 | 9.571e-05
6 | 1 | 24 | 9.8612e-05 | 0.00018062 | 0.00012231 | 9.8612e-05 | 8.0203e-05 | 9.2437e-05 | 9.8612e-05 | 0.00018062 | 0.00012231 | 9.8612e-05 | 8.0203e-05 | 9.2437e-05
6 | 2 | 1 | 9.3077e-05 | 0.00013813 | 8.639e-05 | 9.3077e-05 | 8.1572e-05 | 8.9399e-05 | 9.3077e-05 | 0.00013813 | 8.639e-05 | 9.3077e-05 | 8.1572e-05 | 8.9399e-05
6 | 2 | 2 | 9.0064e-05 | 0.00010242 | 6.4577e-05 | 9.0064e-05 | 8.2555e-05 | 8.912e-05 | 9.0064e-05 | 0.00010242 | 6.4577e-05 | 9.0064e-05 | 8.2555e-05 | 8.912e-05
6 | 2 | 3 | 8.8433e-05 | 6.9826e-05 | 4.6103e-05 | 8.8433e-05 | 8.2979e-05 | 8.9541e-05 | 8.8433e-05 | 6.9826e-05 | 4.6103e-05 | 8.8433e-05 | 8.2979e-05 | 8.9541e-05
6 | 2 | 4 | 8.7926e-05 | 4.6474e-05 | 3.1569e-05 | 8.7926e-05 | 8.5874e-05 | 9.416e-05 | 8.7926e-05 | 4.6474e-05 | 3.1569e-05 | 8.7926e-05 | 8.5874e-05 | 9.416e-05
6 | 2 | 5 | 8.9024e-05 | 2.8617e-05 | 2.1418e-05 | 8.9024e-05 | 8.7315e-05 | 9.8777e-05 | 8.9024e-05 | 2.8617e-05 | 2.1418e-05 | 8.9024e-05 | 8.7315e-05 | 9.8777e-05
6 | 2 | 6 | 8.8675e-05 | 1.6942e-05 | 2.1685e-05 | 8.8675e-05 | 9.0471e-05 | 0.00011031 | 8.8675e-05 | 1.6942e-05 | 2.1685e-05 | 8.8675e-05 | 9.0471e-05 | 0.00011031
6 | 2 | 7 | 9.3614e-05 | 1.0091e-05 | 4.0975e-05 | 9.3614e-05 | 9.152e-05 | 0.0001199 | 9.3614e-05 | 1.0091e-05 | 4.0975e-05 | 9.3614e-05 | 9.152e-05 | 0.0001199
6 | 2 | 8 | 0.00010045 | 1.4915e-05 | 8.8106e-05 | 0.00010045 | 9.044e-05 | 0.00012909 | 0.00010045 | 1.4915e-05 | 8.8106e-05 | 0.00010045 | 9.044e-05 | 0.00012909
6 | 2 | 9 | 0.00010641 | 3.0871e-05 | 0.00014026 | 0.00010641 | 8.6564e-05 | 0.00013434 | 0.00010641 | 3.0871e-05 | 0.00014026 | 0.00010641 | 8.6564e-05 | 0.00013434
6 | 2 | 10 | 0.00011052 | 3.3977e-05 | 0.00013781 | 0.00011052 | 8.1615e-05 | 0.00013758 | 0.00011052 | 3.3977e-05 | 0.00013781 | 0.00011052 | 8.1615e-05 | 0.00013758
6 | 2 | 11 | 0.00011311 | 4.0073e-05 | 0.00011224 | 0.00011311 | 7.5946e-05 | 0.0001384 | 0.00011311 | 4.0073e-05 | 0.00011224 | 0.00011311 | 7.5946e-05 | 0.0001384
6 | 2 | 12 | 0.00011399 | 4.9721e-05 | 9.6792e-05 | 0.00011399 | 7.1196e-05 | 0.00013926 | 0.00011399 | 4.9721e-05 | 9.6792e-05 | 0.00011399 | 7.1196e-05 | 0.00013926
6 | 2 | 13 | 0.00011505 | 7.1706e-05 | 0.00010242 | 0.00011505 | 6.9735e-05 | 0.00014132 | 0.00011505 | 7.1706e-05 | 0.00010242 | 0.00011505 | 6.9735e-05 | 0.00014132
6 | 2 | 14 | 0.00011598 | 8.5497e-05 | 0.00011398 | 0.00011598 | 6.8791e-05 | 0.00014132 | 0.00011598 | 8.5497e-05 | 0.00011398 | 0.00011598 | 6.8791e-05 | 0.00014132
6 | 2 | 15 | 0.00011697 | 9.8578e-05 | 0.00011913 | 0.00011697 | 6.8038e-05 | 0.00014013 | 0.00011697 | 9.8578e-05 | 0.00011913 | 0.00011697 | 6.8038e-05 | 0.00014013
6 | 2 | 16 | 0.0001174 | 0.00013443 | 0.00014201 | 0.0001174 | 6.9472e-05 | 0.00013701 | 0.0001174 | 0.00013443 | 0.00014201 | 0.0001174 | 6.9472e-05 | 0.00013701
6 | 2 | 17 | 0.00011711 | 0.00016973 | 0.00016019 | 0.00011711 | 7.1155e-05 | 0.00013145 | 0.00011711 | 0.00016973 | 0.00016019 | 0.00011711 | 7.1155e-05 | 0.00013145
6 | 2 | 18 | 0.0001159 | 0.00021594 | 0.00018846 | 0.0001159 | 7.4125e-05 | 0.00012824 | 0.0001159 | 0.00021594 | 0.00018846 | 0.0001159 | 7.4125e-05 | 0.00012824
6 | 2 | 19 | 0.00011498 | 0.00024944 | 0.00020631 | 0.00011498 | 8.2126e-05 | 0.00012707 | 0.00011498 | 0.00024944 | 0.00020631 | 0.00011498 | 8.2126e-05 | 0.00012707
6 | 2 | 20 | 0.00011977 | 0.00025643 | 0.00020076 | 0.00011977 | 8.1455e-05 | 0.00012548 | 0.00011977 | 0.00025643 | 0.00020076 | 0.00011977 | 8.1455e-05 | 0.00012548
6 | 2 | 21 | 0.0001191 | 0.00024842 | 0.00018308 | 0.0001191 | 7.8107e-05 | 0.00011916 | 0.0001191 | 0.00024842 | 0.00018308 | 0.0001191 | 7.8107e-05 | 0.00011916
6 | 2 | 22 | 0.00011172 | 0.00023397 | 0.00016829 | 0.00011172 | 7.8173e-05 | 0.00010719 | 0.00011172 | 0.00023397 | 0.00016829 | 0.00011172 | 7.8173e-05 | 0.00010719
6 | 2 | 23 | 0.00010235 | 0.00021696 | 0.0001522 | 0.00010235 | 7.9168e-05 | 9.571e-05 | 0.00010235 | 0.00021696 | 0.0001522 | 0.00010235 | 7.9168e-05 | 9.571e-05
6 | 2 | 24 | 9.5137e-05 | 0.00018062 | 0.00012231 | 9.5137e-05 | 8.0203e-05 | 9.2437e-05 | 9.5137e-05 | 0.00018062 | 0.00012231 | 9.5137e-05 | 8.0203e-05 | 9.2437e-05
6 | 3 | 1 | 9.0019e-05 | 0.00013813 | 8.639e-05 | 9.0019e-05 | 8.1572e-05 | 8.9399e-05 | 9.0019e-05 | 0.00013813 | 8.639e-05 | 9.0019e-05 | 8.1572e-05 | 8.9399e-05
6 | 3 | 2 | 8.696e-05 | 0.00010242 | 6.4577e-05 | 8.696e-05 | 8.2555e-05 | 8.912e-05 | 8.696e-05 | 0.00010242 | 6.4577e-05 | 8.696e-05 | 8.2555e-05 | 8.912e-05
6 | 3 | 3 | 8.4855e-05 | 6.9826e-05 | 4.6103e-05 | 8.4855e-05 | 8.2979e-05 | 8.9541e-05 | 8.4855e-05 | 6.9826e-05 | 4.6103e-05 | 8.4855e-05 | 8.2979e-05 | 8.9541e-05
6 | 3 | 4 | 8.4347e-05 | 4.6474e-05 | 3.1569e-05 | 8.4347e-05 | 8.5874e-05 | 9.416e-05 | 8.4347e-05 | 4.6474e-05 | 3.1569e-05 | 8.4347e-05 | 8.5874e-05 | 9.416e-05
6 | 3 | 5 | 8.4755e-05 | 2.8617e-05 | 2.1418e-05 | 8.4755e-05 | 8.7315e-05 | 9.8777e-05 | 8.4755e-05 | 2.8617e-05 | 2.1418e-05 | 8.4755e-05 | 8.7315e-05 | 9.8777e-05
6 | 3 | 6 | 8.3165e-05 | 1.6942e-05 | 2.1685e-05 | 8.3165e-05 | 9.0471e-05 | 0.00011031 | 8.3165e-05 | 1.6942e-05 | 2.1685e-05 | 8.3165e-05 | 9.0471e-05 | 0.00011031
6 | 3 | 7 | 8.7609e-05 | 1.0091e-05 | 4.0975e-05 | 8.7609e-05 | 9.152e-05 | 0.0001199 | 8.7609e-05 | 1.0091e-05 | 4.0975e-05 | 8.7609e-05 | 9.152e-05 | 0.0001199
6 | 3 | 8 | 9.3601e-05 | 1.4915e-05 | 8.8106e-05 | 9.3601e-05 | 9.044e-05 | 0.00012909 | 9.3601e-05 | 1.4915e-05 | 8.8106e-05 | 9.3601e-05 | 9.044e-05 | 0.00012909
6 | 3 | 9 | 9.9922e-05 | 3.0871e-05 | 0.00014026 | 9.9922e-05 | 8.6564e-05 | 0.00013434 | 9.9922e-05 | 3.0871e-05 | 0.00014026 | 9.9922e-05 | 8.6564e-05 | 0.00013434
6 | 3 | 10 | 0.00010582 | 3.3977e-05 | 0.00013781 | 0.00010582 | 8.1615e-05 | 0.00013758 | 0.00010582 | 3.3977e-05 | 0.00013781 | 0.00010582 | 8.1615e-05 | 0.00013758
6 | 3 | 11 | 0.00010868 | 4.0073e-05 | 0.00011224 | 0.00010868 | 7.5946e-05 | 0.0001384 | 0.00010868 | 4.0073e-05 | 0.00011224 | 0.00010868 | 7.5946e-05 | 0.0001384
6 | 3 | 12 | 0.00011106 | 4.9721e-05 | 9.6792e-05 | 0.00011106 | 7.1196e-05 | 0.00013926 | 0.00011106 | 4.9721e-05 | 9.6792e-05 | 0.00011106 | 7.1196e-05 | 0.00013926
6 | 3 | 13 | 0.00011308 | 7.1706e-05 | 0.00010242 | 0.00011308 | 6.9735e-05 | 0.00014132 | 0.00011308 | 7.1706e-05 | 0.00010242 | 0.00011308 | 6.9735e-05 | 0.00014132
6 | 3 | 14 | 0.00011437 | 8.5497e-05 | 0.00011398 | 0.00011437 | 6.8791e-05 | 0.00014132 | 0.00011437 | 8.5497e-05 | 0.00011398 | 0.00011437 | 6.8791e-05 | 0.00014132
6 | 3 | 15 | 0.00011597 | 9.8578e-05 | 0.00011913 | 0.00011597 | 6.8038e-05 | 0.00014013 | 0.00011597 | 9.8578e-05 | 0.00011913 | 0.00011597 | 6.8038e-05 | 0.00014013
6 | 3 | 16 | 0.00011824 | 0.00013443 | 0.00014201 | 0.00011824 | 6.9472e-05 | 0.00013701 | 0.00011824 | 0.00013443 | 0.00014201 | 0.00011824 | 6.9472e-05 | 0.00013701
6 | 3 | 17 | 0.00011855 | 0.00016973 | 0.00016019 | 0.00011855 | 7.1155e-05 | 0.00013145 | 0.00011855 | 0.00016973 | 0.00016019 | 0.00011855 | 7.1155e-05 | 0.00013145
6 | 3 | 18 | 0.00011776 | 0.00021594 | 0.00018846 | 0.00011776 | 7.4125e-05 | 0.00012824 | 0.00011776 | 0.00021594 | 0.00018846 | 0.00011776 | 7.4125e-05 | 0.00012824
6 | 3 | 19 | 0.00011758 | 0.00024944 | 0.00020631 | 0.00011758 | 8.2126e-05 | 0.00012707 | 0.00011758 | 0.00024944 | 0.00020631 | 0.00011758 | 8.2126e-05 | 0.00012707
6 | 3 | 20 | 0.00012275 | 0.00025643 | 0.00020076 | 0.00012275 | 8.1455e-05 | 0.00012548 | 0.00012275 | 0.00025643 | 0.00020076 | 0.00012275 | 8.1455e-05 | 0.00012548
6 | 3 | 21 | 0.00012078 | 0.00024842 | 0.00018308 | 0.00012078 | 7.8107e-05 | 0.00011916 | 0.00012078 | 0.00024842 | 0.00018308 | 0.00012078 | 7.8107e-05 | 0.00011916
6 | 3 | 22 | 0.00011129 | 0.00023397 | 0.00016829 | 0.00011129 | 7.8173e-05 | 0.00010719 | 0.00011129 | 0.00023397 | 0.00016829 | 0.00011129 | 7.8173e-05 | 0.00010719
6 | 3 | 23 | 0.0001006 | 0.00021696 | 0.0001522 | 0.0001006 | 7.9168e-05 | 9.571e-05 | 0.0001006 | 0.00021696 | 0.0001522 | 0.0001006 | 7.9168e-05 | 9.571e-05
6 | 3 | 24 | 9.2807e-05 | 0.00018062 | 0.00012231 | 9.2807e-05 | 8.0203e-05 | 9.2437e-05 | 9.2807e-05 | 0.00018062 | 0.00012231 | 9.2807e-05 | 8.0203e-05 | 9.2437e-05
6 | 4 | 1 | 8.9099e-05 | 0.00013813 | 8.639e-05 | 8.9099e-05 | 8.1572e-05 | 8.9399e-05 | 8.9099e-05 | 0.00013813 | 8.639e-05 | 8.9099e-05 | 8.1572e-05 | 8.9399e-05
6 | 4 | 2 | 8.6061e-05 | 0.00010242 | 6.4577e-05 | 8.6061e-05 | 8.2555e-05 | 8.912e-05 | 8.6061e-05 | 0.00010242 | 6.4577e-05 | 8.6061e-05 | 8.2555e-05 | 8.912e-05
6 | 4 | 3 | 8.5787e-05 | 6.9826e-05 | 4.6103e-05 | 8.5787e-05 | 8.2979e-05 | 8.9541e-05 | 8.5787e-05 | 6.9826e-05 | 4.6103e-05 | 8.5787e-05 | 8.2979e-05 | 8.9541e-05
6 | 4 | 4 | 8.8371e-05 | 4.6474e-05 | 3.1569e-05 | 8.8371e-05 | 8.5874e-05 | 9.416e-05 | 8.8371e-05 | 4.6474e-05 | 3.1569e-05 | 8.8371e-05 | 8.5874e-05 | 9.416e-05
6 | 4 | 5 | 9.3934e-05 | 2.8617e-05 | 2.1418e-05 | 9.3934e-05 | 8.7315e-05 | 9.8777e-05 | 9.3934e-05 | 2.8617e-05 | 2.1418e-05 | 9.3934e-05 | 8.7315e-05 | 9.8777e-05
6 | 4 | 6 | 0.00010117 | 1.6942e-05 | 2.1685e-05 | 0.00010117 | 9.0471e-05 | 0.00011031 | 0.00010117 | 1.6942e-05 | 2.1685e-05 | 0.00010117 | 9.0471e-05 | 0.00011031
6 | 4 | 7 | 0.00011156 | 1.0091e-05 | 4.0975e-05 | 0.00011156 | 9.152e-05 | 0.0001199 | 0.00011156 | 1.0091e-05 | 4.0975e-05 | 0.00011156 | 9.152e-05 | 0.0001199
6 | 4 | 8 | 0.00011793 | 1.4915e-05 | 8.8106e-05 | 0.00011793 | 9.044e-05 | 0.00012909 | 0.00011793 | 1.4915e-05 | 8.8106e-05 | 0.00011793 | 9.044e-05 | 0.00012909
6 | 4 | 9 | 0.00012423 | 3.0871e-05 | 0.00014026 | 0.00012423 | 8.6564e-05 | 0.00013434 | 0.00012423 | 3.0871e-05 | 0.00014026 | 0.00012423 | 8.6564e-05 | 0.00013434
6 | 4 | 10 | 0.00013016 | 3.3977e-05 | 0.00013781 | 0.00013016 | 8.1615e-05 | 0.00013758 | 0.00013016 | 3.3977e-05 | 0.00013781 | 0.00013016 | 8.1615e-05 | 0.00013758
6 | 4 | 11 | 0.00013338 | 4.0073e-05 | 0.00011224 | 0.00013338 | 7.5946e-05 | 0.0001384 | 0.00013338 | 4.0073e-05 | 0.00011224 | 0.00013338 | 7.5946e-05 | 0.0001384
6 | 4 | 12 | 0.00013492 | 4.9721e-05 | 9.6792e-05 | 0.00013492 | 7.1196e-05 | 0.00013926 | 0.00013492 | 4.9721e-05 | 9.6792e-05 | 0.00013492 | 7.1196e-05 | 0.00013926
6 | 4 | 13 | 0.00013823 | 7.1706e-05 | 0.00010242 | 0.00013823 | 6.9735e-05 | 0.00014132 | 0.00013823 | 7.1706e-05 | 0.00010242 | 0.00013823 | 6.9735e-05 | 0.00014132
6 | 4 | 14 | 0.00014026 | 8.5497e-05 | 0.00011398 | 0.00014026 | 6.8791e-05 | 0.00014132 | 0.00014026 | 8.5497e-05 | 0.00011398 | 0.00014026 | 6.8791e-05 | 0.00014132
6 | 4 | 15 | 0.00014103 | 9.8578e-05 | 0.00011913 | 0.00014103 | 6.8038e-05 | 0.00014013 | 0.00014103 | 9.8578e-05 | 0.00011913 | 0.00014103 | 6.8038e-05 | 0.00014013
6 | 4 | 16 | 0.00014014 | 0.00013443 | 0.00014201 | 0.00014014 | 6.9472e-05 | 0.00013701 | 0.00014014 | 0.00013443 | 0.00014201 | 0.00014014 | 6.9472e-05 | 0.00013701
6 | 4 | 17 | 0.00013729 | 0.00016973 | 0.00016019 | 0.00013729 | 7.1155e-05 | 0.00013145 | 0.00013729 | 0.00016973 | 0.00016019 | 0.00013729 | 7.1155e-05 | 0.00013145
6 | 4 | 18 | 0.00013342 | 0.00021594 | 0.00018846 | 0.00013342 | 7.4125e-05 | 0.00012824 | 0.00013342 | 0.00021594 | 0.00018846 | 0.00013342 | 7.4125e-05 | 0.00012824
6 | 4 | 19 | 0.00013166 | 0.00024944 | 0.00020631 | 0.00013166 | 8.2126e-05 | 0.00012707 | 0.00013166 | 0.00024944 | 0.00020631 | 0.00013166 | 8.2126e-05 | 0.00012707
6 | 4 | 20 | 0.00013457 | 0.00025643 | 0.00020076 | 0.00013457 | 8.1455e-05 | 0.00012548 | 0.00013457 | 0.00025643 | 0.00020076 | 0.00013457 | 8.1455e-05 | 0.00012548
6 | 4 | 21 | 0.00013071 | 0.00024842 | 0.00018308 | 0.00013071 | 7.8107e-05 | 0.00011916 | 0.00013071 | 0.00024842 | 0.00018308 | 0.00013071 | 7.8107e-05 | 0.00011916
6 | 4 | 22 | 0.00011952 | 0.00023397 | 0.00016829 | 0.00011952 | 7.8173e-05 | 0.00010719 | 0.00011952 | 0.00023397 | 0.00016829 | 0.00011952 | 7.8173e-05 | 0.00010719
6 | 4 | 23 | 0.00010807 | 0.00021696 | 0.0001522 | 0.00010807 | 7.9168e-05 | 9.571e-05 | 0.00010807 | 0.00021696 | 0.0001522 | 0.00010807 | 7.9168e-05 | 9.571e-05
6 | 4 | 24 | 0.00010033 | 0.00018062 | 0.00012231 | 0.00010033 | 8.0203e-05 | 9.2437e-05 | 0.00010033 | 0.00018062 | 0.00012231 | 0.00010033 | 8.0203e-05 | 9.2437e-05
6 | 5 | 1 | 9.5395e-05 | 0.00013813 | 8.639e-05 | 9.5395e-05 | 8.1572e-05 | 8.9399e-05 | 9.5395e-05 | 0.00013813 | 8.639e-05 | 9.5395e-05 | 8.1572e-05 | 8.9399e-05
6 | 5 | 2 | 9.192e-05 | 0.00010242 | 6.4577e-05 | 9.192e-05 | 8.2555e-05 | 8.912e-05 | 9.192e-05 | 0.00010242 | 6.4577e-05 | 9.192e-05 | 8.2555e-05 | 8.912e-05
6 | 5 | 3 | 9.0456e-05 | 6.9826e-05 | 4.6103e-05 | 9.0456e-05 | 8.2979e-05 | 8.9541e-05 | 9.0456e-05 | 6.9826e-05 | 4.6103e-05 | 9.0456e-05 | 8.2979e-05 | 8.9541e-05
6 | 5 | 4 | 9.1517e-05 | 4.6474e-05 | 3.1569e-05 | 9.1517e-05 | 8.5874e-05 | 9.416e-05 | 9.1517e-05 | 4.6474e-05 | 3.1569e-05 | 9.1517e-05 | 8.5874e-05 | 9.416e-05
6 | 5 | 5 | 9.7538e-05 | 2.8617e-05 | 2.1418e-05 | 9.7538e-05 | 8.7315e-05 | 9.8777e-05 | 9.7538e-05 | 2.8617e-05 | 2.1418e-05 | 9.7538e-05 | 8.7315e-05 | 9.8777e-05
6 | 5 | 6 | 0.00010339 | 1.6942e-05 | 2.1685e-05 | 0.00010339 | 9.0471e-05 | 0.00011031 | 0.00010339 | 1.6942e-05 | 2.1685e-05 | 0.00010339 | 9.0471e-05 | 0.00011031
6 | 5 | 7 | 0.0001123 | 1.0091e-05 | 4.0975e-05 | 0.0001123 | 9.152e-05 | 0.0001199 | 0.0001123 | 1.0091e-05 | 4.0975e-05 | 0.0001123 | 9.152e-05 | 0.0001199
6 | 5 | 8 | 0.00011795 | 1.4915e-05 | 8.8106e-05 | 0.00011795 | 9.044e-05 | 0.00012909 | 0.00011795 | 1.4915e-05 | 8.8106e-05 | 0.00011795 | 9.044e-05 | 0.00012909
6 | 5 | 9 | 0.00012236 | 3.0871e-05 | 0.00014026 | 0.00012236 | 8.6564e-05 | 0.00013434 | 0.00012236 | 3.0871e-05 | 0.00014026 | 0.00012236 | 8.6564e-05 | 0.00013434
6 | 5 | 10 | 0.00012606 | 3.3977e-05 | 0.00013781 | 0.00012606 | 8.1615e-05 | 0.00013758 | 0.00012606 | 3.3977e-05 | 0.00013781 | 0.00012606 | 8.1615e-05 | 0.00013758
6 | 5 | 11 | 0.00012757 | 4.0073e-05 | 0.00011224 | 0.00012757 | 7.5946e-05 | 0.0001384 | 0.00012757 | 4.0073e-05 | 0.00011224 | 0.00012757 | 7.5946e-05 | 0.0001384
6 | 5 | 12 | 0.00012722 | 4.9721e-05 | 9.6792e-05 | 0.00012722 | 7.1196e-05 | 0.00013926 | 0.00012722 | 4.9721e-05 | 9.6792e-05 | 0.00012722 | 7.1196e-05 | 0.00013926
6 | 5 | 13 | 0.00012831 | 7.1706e-05 | 0.00010242 | 0.00012831 | 6.9735e-05 | 0.00014132 | 0.00012831 | 7.1706e-05 | 0.00010242 | 0.00012831 | 6.9735e-05 | 0.00014132
6 | 5 | 14 | 0.00012844 | 8.5497e-05 | 0.00011398 | 0.00012844 | 6.8791e-05 | 0.00014132 | 0.00012844 | 8.5497e-05 | 0.00011398 | 0.00012844 | 6.8791e-05 | 0.00014132
6 | 5 | 15 | 0.00012763 | 9.8578e-05 | 0.00011913 | 0.00012763 | 6.8038e-05 | 0.00014013 | 0.00012763 | 9.8578e-05 | 0.00011913 | 0.00012763 | 6.8038e-05 | 0.00014013
6 | 5 | 16 | 0.00012571 | 0.00013443 | 0.00014201 | 0.00012571 | 6.9472e-05 | 0.00013701 | 0.00012571 | 0.00013443 | 0.00014201 | 0.00012571 | 6.9472e-05 | 0.00013701
6 | 5 | 17 | 0.00012251 | 0.00016973 | 0.00016019 | 0.00012251 | 7.1155e-05 | 0.00013145 | 0.00012251 | 0.00016973 | 0.00016019 | 0.00012251 | 7.1155e-05 | 0.00013145
6 | 5 | 18 | 0.00011985 | 0.00021594 | 0.00018846 | 0.00011985 | 7.4125e-05 | 0.00012824 | 0.00011985 | 0.00021594 | 0.00018846 | 0.00011985 | 7.4125e-05 | 0.00012824
6 | 5 | 19 | 0.00011966 | 0.00024944 | 0.00020631 | 0.00011966 | 8.2126e-05 | 0.00012707 | 0.00011966 | 0.00024944 | 0.00020631 | 0.00011966 | 8.2126e-05 | 0.00012707
6 | 5 | 20 | 0.00012391 | 0.00025643 | 0.00020076 | 0.00012391 | 8.1455e-05 | 0.00012548 | 0.00012391 | 0.00025643 | 0.00020076 | 0.00012391 | 8.1455e-05 | 0.00012548
6 | 5 | 21 | 0.00012217 | 0.00024842 | 0.00018308 | 0.00012217 | 7.8107e-05 | 0.00011916 | 0.00012217 | 0.00024842 | 0.00018308 | 0.00012217 | 7.8107e-05 | 0.00011916
6 | 5 | 22 | 0.00011346 | 0.00023397 | 0.00016829 | 0.00011346 | 7.8173e-05 | 0.00010719 | 0.00011346 | 0.00023397 | 0.00016829 | 0.00011346 | 7.8173e-05 | 0.00010719
6 | 5 | 23 | 0.00010322 | 0.00021696 | 0.0001522 | 0.00010322 | 7.9168e-05 | 9.571e-05 | 0.00010322 | 0.00021696 | 0.0001522 | 0.00010322 | 7.9168e-05 | 9.571e-05
6 | 5 | 24 | 9.5628e-05 | 0.00018062 | 0.00012231 | 9.5628e-05 | 8.0203e-05 | 9.2437e-05 | 9.5628e-05 | 0.00018062 | 0.00012231 | 9.5628e-05 | 8.0203e-05 | 9.2437e-05
6 | 6 | 1 | 9.0734e-05 | 0.00013813 | 8.639e-05 | 9.0734e-05 | 8.1572e-05 | 8.9399e-05 | 9.0734e-05 | 0.00013813 | 8.639e-05 | 9.0734e-05 | 8.1572e-05 | 8.9399e-05
6 | 6 | 2 | 8.7888e-05 | 0.00010242 | 6.4577e-05 | 8.7888e-05 | 8.2555e-05 | 8.912e-05 | 8.7888e-05 | 0.00010242 | 6.4577e-05 | 8.7888e-05 | 8.2555e-05 | 8.912e-05
6 | 6 | 3 | 8.7872e-05 | 6.9826e-05 | 4.6103e-05 | 8.7872e-05 | 8.2979e-05 | 8.9541e-05 | 8.7872e-05 | 6.9826e-05 | 4.6103e-05 | 8.7872e-05 | 8.2979e-05 | 8.9541e-05
6 | 6 | 4 | 8.9782e-05 | 4.6474e-05 | 3.1569e-05 | 8.9782e-05 | 8.5874e-05 | 9.416e-05 | 8.9782e-05 | 4.6474e-05 | 3.1569e-05 | 8.9782e-05 | 8.5874e-05 | 9.416e-05
6 | 6 | 5 | 9.5403e-05 | 2.8617e-05 | 2.1418e-05 | 9.5403e-05 | 8.7315e-05 | 9.8777e-05 | 9.5403e-05 | 2.8617e-05 | 2.1418e-05 | 9.5403e-05 | 8.7315e-05 | 9.8777e-05
6 | 6 | 6 | 0.00010093 | 1.6942e-05 | 2.1685e-05 | 0.00010093 | 9.0471e-05 | 0.00011031 | 0.00010093 | 1.6942e-05 | 2.1685e-05 | 0.00010093 | 9.0471e-05 | 0.00011031
6 | 6 | 7 | 0.00010993 | 1.0091e-05 | 4.0975e-05 | 0.00010993 | 9.152e-05 | 0.0001199 | 0.00010993 | 1.0091e-05 | 4.0975e-05 | 0.00010993 | 9.152e-05 | 0.0001199
6 | 6 | 8 | 0.00011526 | 1.4915e-05 | 8.8106e-05 | 0.00011526 | 9.044e-05 | 0.00012909 | 0.00011526 | 1.4915e-05 | 8.8106e-05 | 0.00011526 | 9.044e-05 | 0.00012909
6 | 6 | 9 | 0.00012002 | 3.0871e-05 | 0.00014026 | 0.00012002 | 8.6564e-05 | 0.00013434 | 0.00012002 | 3.0871e-05 | 0.00014026 | 0.00012002 | 8.6564e-05 | 0.00013434
6 | 6 | 10 | 0.00012354 | 3.3977e-05 | 0.00013781 | 0.00012354 | 8.1615e-05 | 0.00013758 | 0.00012354 | 3.3977e-05 | 0.00013781 | 0.00012354 | 8.1615e-05 | 0.00013758
6 | 6 | 11 | 0.00012481 | 4.0073e-05 | 0.00011224 | 0.00012481 | 7.5946e-05 | 0.0001384 | 0.00012481 | 4.0073e-05 | 0.00011224 | 0.00012481 | 7.5946e-05 | 0.0001384
6 | 6 | 12 | 0.00012412 | 4.9721e-05 | 9.6792e-05 | 0.00012412 | 7.1196e-05 | 0.00013926 | 0.00012412 | 4.9721e-05 | 9.6792e-05 | 0.00012412 | 7.1196e-05 | 0.00013926
6 | 6 | 13 | 0.00012567 | 7.1706e-05 | 0.00010242 | 0.00012567 | 6.9735e-05 | 0.00014132 | 0.00012567 | 7.1706e-05 | 0.00010242 | 0.00012567 | 6.9735e-05 | 0.00014132
6 | 6 | 14 | 0.00012412 | 8.5497e-05 | 0.00011398 | 0.00012412 | 6.8791e-05 | 0.00014132 | 0.00012412 | 8.5497e-05 | 0.00011398 | 0.00012412 | 6.8791e-05 | 0.00014132
6 | 6 | 15 | 0.00012329 | 9.8578e-05 | 0.00011913 | 0.00012329 | 6.8038e-05 | 0.00014013 | 0.00012329 | 9.8578e-05 | 0.00011913 | 0.00012329 | 6.8038e-05 | 0.00014013
6 | 6 | 16 | 0.00012133 | 0.00013443 | 0.00014201 | 0.00012133 | 6.9472e-05 | 0.00013701 | 0.00012133 | 0.00013443 | 0.00014201 | 0.00012133 | 6.9472e-05 | 0.00013701
6 | 6 | 17 | 0.00011855 | 0.00016973 | 0.00016019 | 0.00011855 | 7.1155e-05 | 0.00013145 | 0.00011855 | 0.00016973 | 0.00016019 | 0.00011855 | 7.1155e-05 | 0.00013145
6 | 6 | 18 | 0.00011616 | 0.00021594 | 0.00018846 | 0.00011616 | 7.4125e-05 | 0.00012824 | 0.00011616 | 0.00021594 | 0.00018846 | 0.00011616 | 7.4125e-05 | 0.00012824
6 | 6 | 19 | 0.00011571 | 0.00024944 | 0.00020631 | 0.00011571 | 8.2126e-05 | 0.00012707 | 0.00011571 | 0.00024944 | 0.00020631 | 0.00011571 | 8.2126e-05 | 0.00012707
6 | 6 | 20 | 0.00012268 | 0.00025643 | 0.00020076 | 0.00012268 | 8.1455e-05 | 0.00012548 | 0.00012268 | 0.00025643 | 0.00020076 | 0.00012268 | 8.1455e-05 | 0.00012548
6 | 6 | 21 | 0.00012359 | 0.00024842 | 0.00018308 | 0.00012359 | 7.8107e-05 | 0.00011916 | 0.00012359 | 0.00024842 | 0.00018308 | 0.00012359 | 7.8107e-05 | 0.00011916
6 | 6 | 22 | 0.00011344 | 0.00023397 | 0.00016829 | 0.00011344 | 7.8173e-05 | 0.00010719 | 0.00011344 | 0.00023397 | 0.00016829 | 0.00011344 | 7.8173e-05 | 0.00010719
6 | 6 | 23 | 0.00010298 | 0.00021696 | 0.0001522 | 0.00010298 | 7.9168e-05 | 9.571e-05 | 0.00010298 | 0.00021696 | 0.0001522 | 0.00010298 | 7.9168e-05 | 9.571e-05
6 | 6 | 24 | 9.5179e-05 | 0.00018062 | 0.00012231 | 9.5179e-05 | 8.0203e-05 | 9.2437e-05 | 9.5179e-05 | 0.00018062 | 0.00012231 | 9.5179e-05 | 8.0203e-05 | 9.2437e-05
6 | 7 | 1 | 9.0501e-05 | 0.00013813 | 8.639e-05 | 9.0501e-05 | 8.1572e-05 | 8.9399e-05 | 9.0501e-05 | 0.00013813 | 8.639e-05 | 9.0501e-05 | 8.1572e-05 | 8.9399e-05
6 | 7 | 2 | 8.8313e-05 | 0.00010242 | 6.4577e-05 | 8.8313e-05 | 8.2555e-05 | 8.912e-05 | 8.8313e-05 | 0.00010242 | 6.4577e-05 | 8.8313e-05 | 8.2555e-05 | 8.912e-05
6 | 7 | 3 | 8.7435e-05 | 6.9826e-05 | 4.6103e-05 | 8.7435e-05 | 8.2979e-05 | 8.9541e-05 | 8.7435e-05 | 6.9826e-05 | 4.6103e-05 | 8.7435e-05 | 8.2979e-05 | 8.9541e-05
6 | 7 | 4 | 8.9074e-05 | 4.6474e-05 | 3.1569e-05 | 8.9074e-05 | 8.5874e-05 | 9.416e-05 | 8.9074e-05 | 4.6474e-05 | 3.1569e-05 | 8.9074e-05 | 8.5874e-05 | 9.416e-05
6 | 7 | 5 | 9.3922e-05 | 2.8617e-05 | 2.1418e-05 | 9.3922e-05 | 8.7315e-05 | 9.8777e-05 | 9.3922e-05 | 2.8617e-05 | 2.1418e-05 | 9.3922e-05 | 8.7315e-05 | 9.8777e-05
6 | 7 | 6 | 0.0001003 | 1.6942e-05 | 2.1685e-05 | 0.0001003 | 9.0471e-05 | 0.00011031 | 0.0001003 | 1.6942e-05 | 2.1685e-05 | 0.0001003 | 9.0471e-05 | 0.00011031
6 | 7 | 7 | 0.00010889 | 1.0091e-05 | 4.0975e-05 | 0.00010889 | 9.152e-05 | 0.0001199 | 0.00010889 | 1.0091e-05 | 4.0975e-05 | 0.00010889 | 9.152e-05 | 0.0001199
6 | 7 | 8 | 0.00011446 | 1.4915e-05 | 8.8106e-05 | 0.00011446 | 9.044e-05 | 0.00012909 | 0.00011446 | 1.4915e-05 | 8.8106e-05 | 0.00011446 | 9.044e-05 | 0.00012909
6 | 7 | 9 | 0.00011985 | 3.0871e-05 | 0.00014026 | 0.00011985 | 8.6564e-05 | 0.00013434 | 0.00011985 | 3.0871e-05 | 0.00014026 | 0.00011985 | 8.6564e-05 | 0.00013434
6 | 7 | 10 | 0.00012366 | 3.3977e-05 | 0.00013781 | 0.00012366 | 8.1615e-05 | 0.00013758 | 0.00012366 | 3.3977e-05 | 0.00013781 | 0.00012366 | 8.1615e-05 | 0.00013758
6 | 7 | 11 | 0.00012583 | 4.0073e-05 | 0.00011224 | 0.00012583 | 7.5946e-05 | 0.0001384 | 0.00012583 | 4.0073e-05 | 0.00011224 | 0.00012583 | 7.5946e-05 | 0.0001384
6 | 7 | 12 | 0.00012662 | 4.9721e-05 | 9.6792e-05 | 0.00012662 | 7.1196e-05 | 0.00013926 | 0.00012662 | 4.9721e-05 | 9.6792e-05 | 0.00012662 | 7.1196e-05 | 0.00013926
6 | 7 | 13 | 0.00012744 | 7.1706e-05 | 0.00010242 | 0.00012744 | 6.9735e-05 | 0.00014132 | 0.00012744 | 7.1706e-05 | 0.00010242 | 0.00012744 | 6.9735e-05 | 0.00014132
6 | 7 | 14 | 0.00012738 | 8.5497e-05 | 0.00011398 | 0.00012738 | 6.8791e-05 | 0.00014132 | 0.00012738 | 8.5497e-05 | 0.00011398 | 0.00012738 | 6.8791e-05 | 0.00014132
6 | 7 | 15 | 0.00012744 | 9.8578e-05 | 0.00011913 | 0.00012744 | 6.8038e-05 | 0.00014013 | 0.00012744 | 9.8578e-05 | 0.00011913 | 0.00012744 | 6.8038e-05 | 0.00014013
6 | 7 | 16 | 0.00012612 | 0.00013443 | 0.00014201 | 0.00012612 | 6.9472e-05 | 0.00013701 | 0.00012612 | 0.00013443 | 0.00014201 | 0.00012612 | 6.9472e-05 | 0.00013701
6 | 7 | 17 | 0.00012488 | 0.00016973 | 0.00016019 | 0.00012488 | 7.1155e-05 | 0.00013145 | 0.00012488 | 0.00016973 | 0.00016019 | 0.00012488 | 7.1155e-05 | 0.00013145
6 | 7 | 18 | 0.00012193 | 0.00021594 | 0.00018846 | 0.00012193 | 7.4125e-05 | 0.00012824 | 0.00012193 | 0.00021594 | 0.00018846 | 0.00012193 | 7.4125e-05 | 0.00012824
6 | 7 | 19 | 0.00012052 | 0.00024944 | 0.00020631 | 0.00012052 | 8.2126e-05 | 0.00012707 | 0.00012052 | 0.00024944 | 0.00020631 | 0.00012052 | 8.2126e-05 | 0.00012707
6 | 7 | 20 | 0.00012449 | 0.00025643 | 0.00020076 | 0.00012449 | 8.1455e-05 | 0.00012548 | 0.00012449 | 0.00025643 | 0.00020076 | 0.00012449 | 8.1455e-05 | 0.00012548
6 | 7 | 21 | 0.0001236 | 0.00024842 | 0.00018308 | 0.0001236 | 7.8107e-05 | 0.00011916 | 0.0001236 | 0.00024842 | 0.00018308 | 0.0001236 | 7.8107e-05 | 0.00011916
6 | 7 | 22 | 0.00011339 | 0.00023397 | 0.00016829 | 0.00011339 | 7.8173e-05 | 0.00010719 | 0.00011339 | 0.00023397 | 0.00016829 | 0.00011339 | 7.8173e-05 | 0.00010719
6 | 7 | 23 | 0.00010268 | 0.00021696 | 0.0001522 | 0.00010268 | 7.9168e-05 | 9.571e-05 | 0.00010268 | 0.00021696 | 0.0001522 | 0.00010268 | 7.9168e-05 | 9.571e-05
6 | 7 | 24 | 9.6647e-05 | 0.00018062 | 0.00012231 | 9.6647e-05 | 8.0203e-05 | 9.2437e-05 | 9.6647e-05 | 0.00018062 | 0.00012231 | 9.6647e-05 | 8.0203e-05 | 9.2437e-05
6 | 8 | 1 | 9.1887e-05 | 0.00013813 | 8.639e-05 | 9.1887e-05 | 8.1572e-05 | 8.9399e-05 | 9.1887e-05 | 0.00013813 | 8.639e-05 | 9.1887e-05 | 8.1572e-05 | 8.9399e-05
6 | 8 | 2 | 8.9315e-05 | 0.00010242 | 6.4577e-05 | 8.9315e-05 | 8.2555e-05 | 8.912e-05 | 8.9315e-05 | 0.00010242 | 6.4577e-05 | 8.9315e-05 | 8.2555e-05 | 8.912e-05
6 | 8 | 3 | 8.815e-05 | 6.9826e-05 | 4.6103e-05 | 8.815e-05 | 8.2979e-05 | 8.9541e-05 | 8.815e-05 | 6.9826e-05 | 4.6103e-05 | 8.815e-05 | 8.2979e-05 | 8.9541e-05
6 | 8 | 4 | 8.9357e-05 | 4.6474e-05 | 3.1569e-05 | 8.9357e-05 | 8.5874e-05 | 9.416e-05 | 8.9357e-05 | 4.6474e-05 | 3.1569e-05 | 8.9357e-05 | 8.5874e-05 | 9.416e-05
6 | 8 | 5 | 9.3893e-05 | 2.8617e-05 | 2.1418e-05 | 9.3893e-05 | 8.7315e-05 | 9.8777e-05 | 9.3893e-05 | 2.8617e-05 | 2.1418e-05 | 9.3893e-05 | 8.7315e-05 | 9.8777e-05
6 | 8 | 6 | 0.00010081 | 1.6942e-05 | 2.1685e-05 | 0.00010081 | 9.0471e-05 | 0.00011031 | 0.00010081 | 1.6942e-05 | 2.1685e-05 | 0.00010081 | 9.0471e-05 | 0.00011031
6 | 8 | 7 | 0.00010973 | 1.0091e-05 | 4.0975e-05 | 0.00010973 | 9.152e-05 | 0.0001199 | 0.00010973 | 1.0091e-05 | 4.0975e-05 | 0.00010973 | 9.152e-05 | 0.0001199
6 | 8 | 8 | 0.0001165 | 1.4915e-05 | 8.8106e-05 | 0.0001165 | 9.044e-05 | 0.00012909 | 0.0001165 | 1.4915e-05 | 8.8106e-05 | 0.0001165 | 9.044e-05 | 0.00012909
6 | 8 | 9 | 0.0001229 | 3.0871e-05 | 0.00014026 | 0.0001229 | 8.6564e-05 | 0.00013434 | 0.0001229 | 3.0871e-05 | 0.00014026 | 0.0001229 | 8.6564e-05 | 0.00013434
6 | 8 | 10 | 0.00012654 | 3.3977e-05 | 0.00013781 | 0.00012654 | 8.1615e-05 | 0.00013758 | 0.00012654 | 3.3977e-05 | 0.00013781 | 0.00012654 | 8.1615e-05 | 0.00013758
6 | 8 | 11 | 0.00012923 | 4.0073e-05 | 0.00011224 | 0.00012923 | 7.5946e-05 | 0.0001384 | 0.00012923 | 4.0073e-05 | 0.00011224 | 0.00012923 | 7.5946e-05 | 0.0001384
6 | 8 | 12 | 0.00012864 | 4.9721e-05 | 9.6792e-05 | 0.00012864 | 7.1196e-05 | 0.00013926 | 0.00012864 | 4.9721e-05 | 9.6792e-05 | 0.00012864 | 7.1196e-05 | 0.00013926
6 | 8 | 13 | 0.0001301 | 7.1706e-05 | 0.00010242 | 0.0001301 | 6.9735e-05 | 0.00014132 | 0.0001301 | 7.1706e-05 | 0.00010242 | 0.0001301 | 6.9735e-05 | 0.00014132
6 | 8 | 14 | 0.00013063 | 8.5497e-05 | 0.00011398 | 0.00013063 | 6.8791e-05 | 0.00014132 | 0.00013063 | 8.5497e-05 | 0.00011398 | 0.00013063 | 6.8791e-05 | 0.00014132
6 | 8 | 15 | 0.00013006 | 9.8578e-05 | 0.00011913 | 0.00013006 | 6.8038e-05 | 0.00014013 | 0.00013006 | 9.8578e-05 | 0.00011913 | 0.00013006 | 6.8038e-05 | 0.00014013
6 | 8 | 16 | 0.00012869 | 0.00013443 | 0.00014201 | 0.00012869 | 6.9472e-05 | 0.00013701 | 0.00012869 | 0.00013443 | 0.00014201 | 0.00012869 | 6.9472e-05 | 0.00013701
6 | 8 | 17 | 0.00012565 | 0.00016973 | 0.00016019 | 0.00012565 | 7.1155e-05 | 0.00013145 | 0.00012565 | 0.00016973 | 0.00016019 | 0.00012565 | 7.1155e-05 | 0.00013145
6 | 8 | 18 | 0.00012226 | 0.00021594 | 0.00018846 | 0.00012226 | 7.4125e-05 | 0.00012824 | 0.00012226 | 0.00021594 | 0.00018846 | 0.00012226 | 7.4125e-05 | 0.00012824
6 | 8 | 19 | 0.00012017 | 0.00024944 | 0.00020631 | 0.00012017 | 8.2126e-05 | 0.00012707 | 0.00012017 | 0.00024944 | 0.00020631 | 0.00012017 | 8.2126e-05 | 0.00012707
6 | 8 | 20 | 0.00012413 | 0.00025643 | 0.00020076 | 0.00012413 | 8.1455e-05 | 0.00012548 | 0.00012413 | 0.00025643 | 0.00020076 | 0.00012413 | 8.1455e-05 | 0.00012548
6 | 8 | 21 | 0.00012334 | 0.00024842 | 0.00018308 | 0.00012334 | 7.8107e-05 | 0.00011916 | 0.00012334 | 0.00024842 | 0.00018308 | 0.00012334 | 7.8107e-05 | 0.00011916
6 | 8 | 22 | 0.00011482 | 0.00023397 | 0.00016829 | 0.00011482 | 7.8173e-05 | 0.00010719 | 0.00011482 | 0.00023397 | 0.00016829 | 0.00011482 | 7.8173e-05 | 0.00010719
6 | 8 | 23 | 0.00010635 | 0.00021696 | 0.0001522 | 0.00010635 | 7.9168e-05 | 9.571e-05 | 0.00010635 | 0.00021696 | 0.0001522 | 0.00010635 | 7.9168e-05 | 9.571e-05
6 | 8 | 24 | 9.7929e-05 | 0.00018062 | 0.00012231 | 9.7929e-05 | 8.0203e-05 | 9.2437e-05 | 9.7929e-05 | 0.00018062 | 0.00012231 | 9.7929e-05 | 8.0203e-05 | 9.2437e-05
6 | 9 | 1 | 9.3011e-05 | 0.00013813 | 8.639e-05 | 9.3011e-05 | 8.1572e-05 | 8.9399e-05 | 9.3011e-05 | 0.00013813 | 8.639e-05 | 9.3011e-05 | 8.1572e-05 | 8.9399e-05
6 | 9 | 2 | 8.9137e-05 | 0.00010242 | 6.4577e-05 | 8.9137e-05 | 8.2555e-05 | 8.912e-05 | 8.9137e-05 | 0.00010242 | 6.4577e-05 | 8.9137e-05 | 8.2555e-05 | 8.912e-05
6 | 9 | 3 | 8.7443e-05 | 6.9826e-05 | 4.6103e-05 | 8.7443e-05 | 8.2979e-05 | 8.9541e-05 | 8.7443e-05 | 6.9826e-05 | 4.6103e-05 | 8.7443e-05 | 8.2979e-05 | 8.9541e-05
6 | 9 | 4 | 8.8184e-05 | 4.6474e-05 | 3.1569e-05 | 8.8184e-05 | 8.5874e-05 | 9.416e-05 | 8.8184e-05 | 4.6474e-05 | 3.1569e-05 | 8.8184e-05 | 8.5874e-05 | 9.416e-05
6 | 9 | 5 | 8.8591e-05 | 2.8617e-05 | 2.1418e-05 | 8.8591e-05 | 8.7315e-05 | 9.8777e-05 | 8.8591e-05 | 2.8617e-05 | 2.1418e-05 | 8.8591e-05 | 8.7315e-05 | 9.8777e-05
6 | 9 | 6 | 8.8413e-05 | 1.6942e-05 | 2.1685e-05 | 8.8413e-05 | 9.0471e-05 | 0.00011031 | 8.8413e-05 | 1.6942e-05 | 2.1685e-05 | 8.8413e-05 | 9.0471e-05 | 0.00011031
6 | 9 | 7 | 9.3368e-05 | 1.0091e-05 | 4.0975e-05 | 9.3368e-05 | 9.152e-05 | 0.0001199 | 9.3368e-05 | 1.0091e-05 | 4.0975e-05 | 9.3368e-05 | 9.152e-05 | 0.0001199
6 | 9 | 8 | 0.00010072 | 1.4915e-05 | 8.8106e-05 | 0.00010072 | 9.044e-05 | 0.00012909 | 0.00010072 | 1.4915e-05 | 8.8106e-05 | 0.00010072 | 9.044e-05 | 0.00012909
6 | 9 | 9 | 0.0001068 | 3.0871e-05 | 0.00014026 | 0.0001068 | 8.6564e-05 | 0.00013434 | 0.0001068 | 3.0871e-05 | 0.00014026 | 0.0001068 | 8.6564e-05 | 0.00013434
6 | 9 | 10 | 0.00011134 | 3.3977e-05 | 0.00013781 | 0.00011134 | 8.1615e-05 | 0.00013758 | 0.00011134 | 3.3977e-05 | 0.00013781 | 0.00011134 | 8.1615e-05 | 0.00013758
6 | 9 | 11 | 0.00011415 | 4.0073e-05 | 0.00011224 | 0.00011415 | 7.5946e-05 | 0.0001384 | 0.00011415 | 4.0073e-05 | 0.00011224 | 0.00011415 | 7.5946e-05 | 0.0001384
6 | 9 | 12 | 0.00011565 | 4.9721e-05 | 9.6792e-05 | 0.00011565 | 7.1196e-05 | 0.00013926 | 0.00011565 | 4.9721e-05 | 9.6792e-05 | 0.00011565 | 7.1196e-05 | 0.00013926
6 | 9 | 13 | 0.00011634 | 7.1706e-05 | 0.00010242 | 0.00011634 | 6.9735e-05 | 0.00014132 | 0.00011634 | 7.1706e-05 | 0.00010242 | 0.00011634 | 6.9735e-05 | 0.00014132
6 | 9 | 14 | 0.00011732 | 8.5497e-05 | 0.00011398 | 0.00011732 | 6.8791e-05 | 0.00014132 | 0.00011732 | 8.5497e-05 | 0.00011398 | 0.00011732 | 6.8791e-05 | 0.00014132
6 | 9 | 15 | 0.00011787 | 9.8578e-05 | 0.00011913 | 0.00011787 | 6.8038e-05 | 0.00014013 | 0.00011787 | 9.8578e-05 | 0.00011913 | 0.00011787 | 6.8038e-05 | 0.00014013
6 | 9 | 16 | 0.00011831 | 0.00013443 | 0.00014201 | 0.00011831 | 6.9472e-05 | 0.00013701 | 0.00011831 | 0.00013443 | 0.00014201 | 0.00011831 | 6.9472e-05 | 0.00013701
6 | 9 | 17 | 0.00011818 | 0.00016973 | 0.00016019 | 0.00011818 | 7.1155e-05 | 0.00013145 | 0.00011818 | 0.00016973 | 0.00016019 | 0.00011818 | 7.1155e-05 | 0.00013145
6 | 9 | 18 | 0.0001168 | 0.00021594 | 0.00018846 | 0.0001168 | 7.4125e-05 | 0.00012824 | 0.0001168 | 0.00021594 | 0.00018846 | 0.0001168 | 7.4125e-05 | 0.00012824
6 | 9 | 19 | 0.00011536 | 0.00024944 | 0.00020631 | 0.00011536 | 8.2126e-05 | 0.00012707 | 0.00011536 | 0.00024944 | 0.00020631 | 0.00011536 | 8.2126e-05 | 0.00012707
6 | 9 | 20 | 0.00011955 | 0.00025643 | 0.00020076 | 0.00011955 | 8.1455e-05 | 0.00012548 | 0.00011955 | 0.00025643 | 0.00020076 | 0.00011955 | 8.1455e-05 | 0.00012548
6 | 9 | 21 | 0.00011994 | 0.00024842 | 0.00018308 | 0.00011994 | 7.8107e-05 | 0.00011916 | 0.00011994 | 0.00024842 | 0.00018308 | 0.00011994 | 7.8107e-05 | 0.00011916
6 | 9 | 22 | 0.0001125 | 0.00023397 | 0.00016829 | 0.0001125 | 7.8173e-05 | 0.00010719 | 0.0001125 | 0.00023397 | 0.00016829 | 0.0001125 | 7.8173e-05 | 0.00010719
6 | 9 | 23 | 0.00010429 | 0.00021696 | 0.0001522 | 0.00010429 | 7.9168e-05 | 9.571e-05 | 0.00010429 | 0.00021696 | 0.0001522 | 0.00010429 | 7.9168e-05 | 9.571e-05
6 | 9 | 24 | 9.6943e-05 | 0.00018062 | 0.00012231 | 9.6943e-05 | 8.0203e-05 | 9.2437e-05 | 9.6943e-05 | 0.00018062 | 0.00012231 | 9.6943e-05 | 8.0203e-05 | 9.2437e-05
6 | 10 | 1 | 9.0759e-05 | 0.00013813 | 8.639e-05 | 9.0759e-05 | 8.1572e-05 | 8.9399e-05 | 9.0759e-05 | 0.00013813 | 8.639e-05 | 9.0759e-05 | 8.1572e-05 | 8.9399e-05
6 | 10 | 2 | 8.7414e-05 | 0.00010242 | 6.4577e-05 | 8.7414e-05 | 8.2555e-05 | 8.912e-05 | 8.7414e-05 | 0.00010242 | 6.4577e-05 | 8.7414e-05 | 8.2555e-05 | 8.912e-05
6 | 10 | 3 | 8.5691e-05 | 6.9826e-05 | 4.6103e-05 | 8.5691e-05 | 8.2979e-05 | 8.9541e-05 | 8.5691e-05 | 6.9826e-05 | 4.6103e-05 | 8.5691e-05 | 8.2979e-05 | 8.9541e-05
6 | 10 | 4 | 8.5625e-05 | 4.6474e-05 | 3.1569e-05 | 8.5625e-05 | 8.5874e-05 | 9.416e-05 | 8.5625e-05 | 4.6474e-05 | 3.1569e-05 | 8.5625e-05 | 8.5874e-05 | 9.416e-05
6 | 10 | 5 | 8.6848e-05 | 2.8617e-05 | 2.1418e-05 | 8.6848e-05 | 8.7315e-05 | 9.8777e-05 | 8.6848e-05 | 2.8617e-05 | 2.1418e-05 | 8.6848e-05 | 8.7315e-05 | 9.8777e-05
6 | 10 | 6 | 8.3552e-05 | 1.6942e-05 | 2.1685e-05 | 8.3552e-05 | 9.0471e-05 | 0.00011031 | 8.3552e-05 | 1.6942e-05 | 2.1685e-05 | 8.3552e-05 | 9.0471e-05 | 0.00011031
6 | 10 | 7 | 8.7813e-05 | 1.0091e-05 | 4.0975e-05 | 8.7813e-05 | 9.152e-05 | 0.0001199 | 8.7813e-05 | 1.0091e-05 | 4.0975e-05 | 8.7813e-05 | 9.152e-05 | 0.0001199
6 | 10 | 8 | 9.4954e-05 | 1.4915e-05 | 8.8106e-05 | 9.4954e-05 | 9.044e-05 | 0.00012909 | 9.4954e-05 | 1.4915e-05 | 8.8106e-05 | 9.4954e-05 | 9.044e-05 | 0.00012909
6 | 10 | 9 | 9.9885e-05 | 3.0871e-05 | 0.00014026 | 9.9885e-05 | 8.6564e-05 | 0.00013434 | 9.9885e-05 | 3.0871e-05 | 0.00014026 | 9.9885e-05 | 8.6564e-05 | 0.00013434
6 | 10 | 10 | 0.00010665 | 3.3977e-05 | 0.00013781 | 0.00010665 | 8.1615e-05 | 0.00013758 | 0.00010665 | 3.3977e-05 | 0.00013781 | 0.00010665 | 8.1615e-05 | 0.00013758
6 | 10 | 11 | 0.00011102 | 4.0073e-05 | 0.00011224 | 0.00011102 | 7.5946e-05 | 0.0001384 | 0.00011102 | 4.0073e-05 | 0.00011224 | 0.00011102 | 7.5946e-05 | 0.0001384
6 | 10 | 12 | 0.00011407 | 4.9721e-05 | 9.6792e-05 | 0.00011407 | 7.1196e-05 | 0.00013926 | 0.00011407 | 4.9721e-05 | 9.6792e-05 | 0.00011407 | 7.1196e-05 | 0.00013926
6 | 10 | 13 | 0.00011706 | 7.1706e-05 | 0.00010242 | 0.00011706 | 6.9735e-05 | 0.00014132 | 0.00011706 | 7.1706e-05 | 0.00010242 | 0.00011706 | 6.9735e-05 | 0.00014132
6 | 10 | 14 | 0.00011885 | 8.5497e-05 | 0.00011398 | 0.00011885 | 6.8791e-05 | 0.00014132 | 0.00011885 | 8.5497e-05 | 0.00011398 | 0.00011885 | 6.8791e-05 | 0.00014132
6 | 10 | 15 | 0.00011941 | 9.8578e-05 | 0.00011913 | 0.00011941 | 6.8038e-05 | 0.00014013 | 0.00011941 | 9.8578e-05 | 0.00011913 | 0.00011941 | 6.8038e-05 | 0.00014013
6 | 10 | 16 | 0.00012029 | 0.00013443 | 0.00014201 | 0.00012029 | 6.9472e-05 | 0.00013701 | 0.00012029 | 0.00013443 | 0.00014201 | 0.00012029 | 6.9472e-05 | 0.00013701
6 | 10 | 17 | 0.0001204 | 0.00016973 | 0.00016019 | 0.0001204 | 7.1155e-05 | 0.00013145 | 0.0001204 | 0.00016973 | 0.00016019 | 0.0001204 | 7.1155e-05 | 0.00013145
6 | 10 | 18 | 0.00011953 | 0.00021594 | 0.00018846 | 0.00011953 | 7.4125e-05 | 0.00012824 | 0.00011953 | 0.00021594 | 0.00018846 | 0.00011953 | 7.4125e-05 | 0.00012824
6 | 10 | 19 | 0.00011829 | 0.00024944 | 0.00020631 | 0.00011829 | 8.2126e-05 | 0.00012707 | 0.00011829 | 0.00024944 | 0.00020631 | 0.00011829 | 8.2126e-05 | 0.00012707
6 | 10 | 20 | 0.00012189 | 0.00025643 | 0.00020076 | 0.00012189 | 8.1455e-05 | 0.00012548 | 0.00012189 | 0.00025643 | 0.00020076 | 0.00012189 | 8.1455e-05 | 0.00012548
6 | 10 | 21 | 0.00012 | 0.00024842 | 0.00018308 | 0.00012 | 7.8107e-05 | 0.00011916 | 0.00012 | 0.00024842 | 0.00018308 | 0.00012 | 7.8107e-05 | 0.00011916
6 | 10 | 22 | 0.00011167 | 0.00023397 | 0.00016829 | 0.00011167 | 7.8173e-05 | 0.00010719 | 0.00011167 | 0.00023397 | 0.00016829 | 0.00011167 | 7.8173e-05 | 0.00010719
6 | 10 | 23 | 0.00010117 | 0.00021696 | 0.0001522 | 0.00010117 | 7.9168e-05 | 9.571e-05 | 0.00010117 | 0.00021696 | 0.0001522 | 0.00010117 | 7.9168e-05 | 9.571e-05
6 | 10 | 24 | 9.4051e-05 | 0.00018062 | 0.00012231 | 9.4051e-05 | 8.0203e-05 | 9.2437e-05 | 9.4051e-05 | 0.00018062 | 0.00012231 | 9.4051e-05 | 8.0203e-05 | 9.2437e-05
6 | 11 | 1 | 8.8737e-05 | 0.00013813 | 8.639e-05 | 8.8737e-05 | 8.1572e-05 | 8.9399e-05 | 8.8737e-05 | 0.00013813 | 8.639e-05 | 8.8737e-05 | 8.1572e-05 | 8.9399e-05
6 | 11 | 2 | 8.7826e-05 | 0.00010242 | 6.4577e-05 | 8.7826e-05 | 8.2555e-05 | 8.912e-05 | 8.7826e-05 | 0.00010242 | 6.4577e-05 | 8.7826e-05 | 8.2555e-05 | 8.912e-05
6 | 11 | 3 | 8.597e-05 | 6.9826e-05 | 4.6103e-05 | 8.597e-05 | 8.2979e-05 | 8.9541e-05 | 8.597e-05 | 6.9826e-05 | 4.6103e-05 | 8.597e-05 | 8.2979e-05 | 8.9541e-05
6 | 11 | 4 | 8.9278e-05 | 4.6474e-05 | 3.1569e-05 | 8.9278e-05 | 8.5874e-05 | 9.416e-05 | 8.9278e-05 | 4.6474e-05 | 3.1569e-05 | 8.9278e-05 | 8.5874e-05 | 9.416e-05
6 | 11 | 5 | 9.4504e-05 | 2.8617e-05 | 2.1418e-05 | 9.4504e-05 | 8.7315e-05 | 9.8777e-05 | 9.4504e-05 | 2.8617e-05 | 2.1418e-05 | 9.4504e-05 | 8.7315e-05 | 9.8777e-05
6 | 11 | 6 | 0.00010115 | 1.6942e-05 | 2.1685e-05 | 0.00010115 | 9.0471e-05 | 0.00011031 | 0.00010115 | 1.6942e-05 | 2.1685e-05 | 0.00010115 | 9.0471e-05 | 0.00011031
6 | 11 | 7 | 0.00011009 | 1.0091e-05 | 4.0975e-05 | 0.00011009 | 9.152e-05 | 0.0001199 | 0.00011009 | 1.0091e-05 | 4.0975e-05 | 0.00011009 | 9.152e-05 | 0.0001199
6 | 11 | 8 | 0.00011686 | 1.4915e-05 | 8.8106e-05 | 0.00011686 | 9.044e-05 | 0.00012909 | 0.00011686 | 1.4915e-05 | 8.8106e-05 | 0.00011686 | 9.044e-05 | 0.00012909
6 | 11 | 9 | 0.00012335 | 3.0871e-05 | 0.00014026 | 0.00012335 | 8.6564e-05 | 0.00013434 | 0.00012335 | 3.0871e-05 | 0.00014026 | 0.00012335 | 8.6564e-05 | 0.00013434
6 | 11 | 10 | 0.00012904 | 3.3977e-05 | 0.00013781 | 0.00012904 | 8.1615e-05 | 0.00013758 | 0.00012904 | 3.3977e-05 | 0.00013781 | 0.00012904 | 8.1615e-05 | 0.00013758
6 | 11 | 11 | 0.0001324 | 4.0073e-05 | 0.00011224 | 0.0001324 | 7.5946e-05 | 0.0001384 | 0.0001324 | 4.0073e-05 | 0.00011224 | 0.0001324 | 7.5946e-05 | 0.0001384
6 | 11 | 12 | 0.00013389 | 4.9721e-05 | 9.6792e-05 | 0.00013389 | 7.1196e-05 | 0.00013926 | 0.00013389 | 4.9721e-05 | 9.6792e-05 | 0.00013389 | 7.1196e-05 | 0.00013926
6 | 11 | 13 | 0.00013655 | 7.1706e-05 | 0.00010242 | 0.00013655 | 6.9735e-05 | 0.00014132 | 0.00013655 | 7.1706e-05 | 0.00010242 | 0.00013655 | 6.9735e-05 | 0.00014132
6 | 11 | 14 | 0.00013806 | 8.5497e-05 | 0.00011398 | 0.00013806 | 6.8791e-05 | 0.00014132 | 0.00013806 | 8.5497e-05 | 0.00011398 | 0.00013806 | 6.8791e-05 | 0.00014132
6 | 11 | 15 | 0.00013865 | 9.8578e-05 | 0.00011913 | 0.00013865 | 6.8038e-05 | 0.00014013 | 0.00013865 | 9.8578e-05 | 0.00011913 | 0.00013865 | 6.8038e-05 | 0.00014013
6 | 11 | 16 | 0.00013792 | 0.00013443 | 0.00014201 | 0.00013792 | 6.9472e-05 | 0.00013701 | 0.00013792 | 0.00013443 | 0.00014201 | 0.00013792 | 6.9472e-05 | 0.00013701
6 | 11 | 17 | 0.00013541 | 0.00016973 | 0.00016019 | 0.00013541 | 7.1155e-05 | 0.00013145 | 0.00013541 | 0.00016973 | 0.00016019 | 0.00013541 | 7.1155e-05 | 0.00013145
6 | 11 | 18 | 0.00013185 | 0.00021594 | 0.00018846 | 0.00013185 | 7.4125e-05 | 0.00012824 | 0.00013185 | 0.00021594 | 0.00018846 | 0.00013185 | 7.4125e-05 | 0.00012824
6 | 11 | 19 | 0.0001298 | 0.00024944 | 0.00020631 | 0.0001298 | 8.2126e-05 | 0.00012707 | 0.0001298 | 0.00024944 | 0.00020631 | 0.0001298 | 8.2126e-05 | 0.00012707
6 | 11 | 20 | 0.00013245 | 0.00025643 | 0.00020076 | 0.00013245 | 8.1455e-05 | 0.00012548 | 0.00013245 | 0.00025643 | 0.00020076 | 0.00013245 | 8.1455e-05 | 0.00012548
6 | 11 | 21 | 0.00013015 | 0.00024842 | 0.00018308 | 0.00013015 | 7.8107e-05 | 0.00011916 | 0.00013015 | 0.00024842 | 0.00018308 | 0.00013015 | 7.8107e-05 | 0.00011916
6 | 11 | 22 | 0.00012003 | 0.00023397 | 0.00016829 | 0.00012003 | 7.8173e-05 | 0.00010719 | 0.00012003 | 0.00023397 | 0.00016829 | 0.00012003 | 7.8173e-05 | 0.00010719
6 | 11 | 23 | 0.00010709 | 0.00021696 | 0.0001522 | 0.00010709 | 7.9168e-05 | 9.571e-05 | 0.00010709 | 0.00021696 | 0.0001522 | 0.00010709 | 7.9168e-05 | 9.571e-05
6 | 11 | 24 | 9.8587e-05 | 0.00018062 | 0.00012231 | 9.8587e-05 | 8.0203e-05 | 9.2437e-05 | 9.8587e-05 | 0.00018062 | 0.00012231 | 9.8587e-05 | 8.0203e-05 | 9.2437e-05
6 | 12 | 1 | 9.4205e-05 | 0.00013813 | 8.639e-05 | 9.4205e-05 | 8.1572e-05 | 8.9399e-05 | 9.4205e-05 | 0.00013813 | 8.639e-05 | 9.4205e-05 | 8.1572e-05 | 8.9399e-05
6 | 12 | 2 | 9.0805e-05 | 0.00010242 | 6.4577e-05 | 9.0805e-05 | 8.2555e-05 | 8.912e-05 | 9.0805e-05 | 0.00010242 | 6.4577e-05 | 9.0805e-05 | 8.2555e-05 | 8.912e-05
6 | 12 | 3 | 8.9141e-05 | 6.9826e-05 | 4.6103e-05 | 8.9141e-05 | 8.2979e-05 | 8.9541e-05 | 8.9141e-05 | 6.9826e-05 | 4.6103e-05 | 8.9141e-05 | 8.2979e-05 | 8.9541e-05
6 | 12 | 4 | 9.1242e-05 | 4.6474e-05 | 3.1569e-05 | 9.1242e-05 | 8.5874e-05 | 9.416e-05 | 9.1242e-05 | 4.6474e-05 | 3.1569e-05 | 9.1242e-05 | 8.5874e-05 | 9.416e-05
6 | 12 | 5 | 9.6781e-05 | 2.8617e-05 | 2.1418e-05 | 9.6781e-05 | 8.7315e-05 | 9.8777e-05 | 9.6781e-05 | 2.8617e-05 | 2.1418e-05 | 9.6781e-05 | 8.7315e-05 | 9.8777e-05
6 | 12 | 6 | 0.0001034 | 1.6942e-05 | 2.1685e-05 | 0.0001034 | 9.0471e-05 | 0.00011031 | 0.0001034 | 1.6942e-05 | 2.1685e-05 | 0.0001034 | 9.0471e-05 | 0.00011031
6 | 12 | 7 | 0.0001116 | 1.0091e-05 | 4.0975e-05 | 0.0001116 | 9.152e-05 | 0.0001199 | 0.0001116 | 1.0091e-05 | 4.0975e-05 | 0.0001116 | 9.152e-05 | 0.0001199
6 | 12 | 8 | 0.00011887 | 1.4915e-05 | 8.8106e-05 | 0.00011887 | 9.044e-05 | 0.00012909 | 0.00011887 | 1.4915e-05 | 8.8106e-05 | 0.00011887 | 9.044e-05 | 0.00012909
6 | 12 | 9 | 0.00012606 | 3.0871e-05 | 0.00014026 | 0.00012606 | 8.6564e-05 | 0.00013434 | 0.00012606 | 3.0871e-05 | 0.00014026 | 0.00012606 | 8.6564e-05 | 0.00013434
6 | 12 | 10 | 0.00013096 | 3.3977e-05 | 0.00013781 | 0.00013096 | 8.1615e-05 | 0.00013758 | 0.00013096 | 3.3977e-05 | 0.00013781 | 0.00013096 | 8.1615e-05 | 0.00013758
6 | 12 | 11 | 0.00013596 | 4.0073e-05 | 0.00011224 | 0.00013596 | 7.5946e-05 | 0.0001384 | 0.00013596 | 4.0073e-05 | 0.00011224 | 0.00013596 | 7.5946e-05 | 0.0001384
6 | 12 | 12 | 0.00013927 | 4.9721e-05 | 9.6792e-05 | 0.00013927 | 7.1196e-05 | 0.00013926 | 0.00013927 | 4.9721e-05 | 9.6792e-05 | 0.00013927 | 7.1196e-05 | 0.00013926
6 | 12 | 13 | 0.00014386 | 7.1706e-05 | 0.00010242 | 0.00014386 | 6.9735e-05 | 0.00014132 | 0.00014386 | 7.1706e-05 | 0.00010242 | 0.00014386 | 6.9735e-05 | 0.00014132
6 | 12 | 14 | 0.00014694 | 8.5497e-05 | 0.00011398 | 0.00014694 | 6.8791e-05 | 0.00014132 | 0.00014694 | 8.5497e-05 | 0.00011398 | 0.00014694 | 6.8791e-05 | 0.00014132
6 | 12 | 15 | 0.00014916 | 9.8578e-05 | 0.00011913 | 0.00014916 | 6.8038e-05 | 0.00014013 | 0.00014916 | 9.8578e-05 | 0.00011913 | 0.00014916 | 6.8038e-05 | 0.00014013
6 | 12 | 16 | 0.00014976 | 0.00013443 | 0.00014201 | 0.00014976 | 6.9472e-05 | 0.00013701 | 0.00014976 | 0.00013443 | 0.00014201 | 0.00014976 | 6.9472e-05 | 0.00013701
6 | 12 | 17 | 0.00014768 | 0.00016973 | 0.00016019 | 0.00014768 | 7.1155e-05 | 0.00013145 | 0.00014768 | 0.00016973 | 0.00016019 | 0.00014768 | 7.1155e-05 | 0.00013145
6 | 12 | 18 | 0.00014349 | 0.00021594 | 0.00018846 | 0.00014349 | 7.4125e-05 | 0.00012824 | 0.00014349 | 0.00021594 | 0.00018846 | 0.00014349 | 7.4125e-05 | 0.00012824
6 | 12 | 19 | 0.00014063 | 0.00024944 | 0.00020631 | 0.00014063 | 8.2126e-05 | 0.00012707 | 0.00014063 | 0.00024944 | 0.00020631 | 0.00014063 | 8.2126e-05 | 0.00012707
6 | 12 | 20 | 0.00014119 | 0.00025643 | 0.00020076 | 0.00014119 | 8.1455e-05 | 0.00012548 | 0.00014119 | 0.00025643 | 0.00020076 | 0.00014119 | 8.1455e-05 | 0.00012548
6 | 12 | 21 | 0.00013959 | 0.00024842 | 0.00018308 | 0.00013959 | 7.8107e-05 | 0.00011916 | 0.00013959 | 0.00024842 | 0.00018308 | 0.00013959 | 7.8107e-05 | 0.00011916
6 | 12 | 22 | 0.00012589 | 0.00023397 | 0.00016829 | 0.00012589 | 7.8173e-05 | 0.00010719 | 0.00012589 | 0.00023397 | 0.00016829 | 0.00012589 | 7.8173e-05 | 0.00010719
6 | 12 | 23 | 0.00011253 | 0.00021696 | 0.0001522 | 0.00011253 | 7.9168e-05 | 9.571e-05 | 0.00011253 | 0.00021696 | 0.0001522 | 0.00011253 | 7.9168e-05 | 9.571e-05
6 | 12 | 24 | 0.00010331 | 0.00018062 | 0.00012231 | 0.00010331 | 8.0203e-05 | 9.2437e-05 | 0.00010331 | 0.00018062 | 0.00012231 | 0.00010331 | 8.0203e-05 | 9.2437e-05
6 | 13 | 1 | 9.7363e-05 | 0.00013813 | 8.639e-05 | 9.7363e-05 | 8.1572e-05 | 8.9399e-05 | 9.7363e-05 | 0.00013813 | 8.639e-05 | 9.7363e-05 | 8.1572e-05 | 8.9399e-05
6 | 13 | 2 | 9.3497e-05 | 0.00010242 | 6.4577e-05 | 9.3497e-05 | 8.2555e-05 | 8.912e-05 | 9.3497e-05 | 0.00010242 | 6.4577e-05 | 9.3497e-05 | 8.2555e-05 | 8.912e-05
6 | 13 | 3 | 9.1979e-05 | 6.9826e-05 | 4.6103e-05 | 9.1979e-05 | 8.2979e-05 | 8.9541e-05 | 9.1979e-05 | 6.9826e-05 | 4.6103e-05 | 9.1979e-05 | 8.2979e-05 | 8.9541e-05
6 | 13 | 4 | 9.3926e-05 | 4.6474e-05 | 3.1569e-05 | 9.3926e-05 | 8.5874e-05 | 9.416e-05 | 9.3926e-05 | 4.6474e-05 | 3.1569e-05 | 9.3926e-05 | 8.5874e-05 | 9.416e-05
6 | 13 | 5 | 9.8403e-05 | 2.8617e-05 | 2.1418e-05 | 9.8403e-05 | 8.7315e-05 | 9.8777e-05 | 9.8403e-05 | 2.8617e-05 | 2.1418e-05 | 9.8403e-05 | 8.7315e-05 | 9.8777e-05
6 | 13 | 6 | 0.00010452 | 1.6942e-05 | 2.1685e-05 | 0.00010452 | 9.0471e-05 | 0.00011031 | 0.00010452 | 1.6942e-05 | 2.1685e-05 | 0.00010452 | 9.0471e-05 | 0.00011031
6 | 13 | 7 | 0.00011432 | 1.0091e-05 | 4.0975e-05 | 0.00011432 | 9.152e-05 | 0.0001199 | 0.00011432 | 1.0091e-05 | 4.0975e-05 | 0.00011432 | 9.152e-05 | 0.0001199
6 | 13 | 8 | 0.00012295 | 1.4915e-05 | 8.8106e-05 | 0.00012295 | 9.044e-05 | 0.00012909 | 0.00012295 | 1.4915e-05 | 8.8106e-05 | 0.00012295 | 9.044e-05 | 0.00012909
6 | 13 | 9 | 0.0001322 | 3.0871e-05 | 0.00014026 | 0.0001322 | 8.6564e-05 | 0.00013434 | 0.0001322 | 3.0871e-05 | 0.00014026 | 0.0001322 | 8.6564e-05 | 0.00013434
6 | 13 | 10 | 0.0001403 | 3.3977e-05 | 0.00013781 | 0.0001403 | 8.1615e-05 | 0.00013758 | 0.0001403 | 3.3977e-05 | 0.00013781 | 0.0001403 | 8.1615e-05 | 0.00013758
6 | 13 | 11 | 0.00014622 | 4.0073e-05 | 0.00011224 | 0.00014622 | 7.5946e-05 | 0.0001384 | 0.00014622 | 4.0073e-05 | 0.00011224 | 0.00014622 | 7.5946e-05 | 0.0001384
6 | 13 | 12 | 0.00015068 | 4.9721e-05 | 9.6792e-05 | 0.00015068 | 7.1196e-05 | 0.00013926 | 0.00015068 | 4.9721e-05 | 9.6792e-05 | 0.00015068 | 7.1196e-05 | 0.00013926
6 | 13 | 13 | 0.00015712 | 7.1706e-05 | 0.00010242 | 0.00015712 | 6.9735e-05 | 0.00014132 | 0.00015712 | 7.1706e-05 | 0.00010242 | 0.00015712 | 6.9735e-05 | 0.00014132
6 | 13 | 14 | 0.0001616 | 8.5497e-05 | 0.00011398 | 0.0001616 | 6.8791e-05 | 0.00014132 | 0.0001616 | 8.5497e-05 | 0.00011398 | 0.0001616 | 6.8791e-05 | 0.00014132
6 | 13 | 15 | 0.00016424 | 9.8578e-05 | 0.00011913 | 0.00016424 | 6.8038e-05 | 0.00014013 | 0.00016424 | 9.8578e-05 | 0.00011913 | 0.00016424 | 6.8038e-05 | 0.00014013
6 | 13 | 16 | 0.00016493 | 0.00013443 | 0.00014201 | 0.00016493 | 6.9472e-05 | 0.00013701 | 0.00016493 | 0.00013443 | 0.00014201 | 0.00016493 | 6.9472e-05 | 0.00013701
6 | 13 | 17 | 0.00016202 | 0.00016973 | 0.00016019 | 0.00016202 | 7.1155e-05 | 0.00013145 | 0.00016202 | 0.00016973 | 0.00016019 | 0.00016202 | 7.1155e-05 | 0.00013145
6 | 13 | 18 | 0.00015707 | 0.00021594 | 0.00018846 | 0.00015707 | 7.4125e-05 | 0.00012824 | 0.00015707 | 0.00021594 | 0.00018846 | 0.00015707 | 7.4125e-05 | 0.00012824
6 | 13 | 19 | 0.00015224 | 0.00024944 | 0.00020631 | 0.00015224 | 8.2126e-05 | 0.00012707 | 0.00015224 | 0.00024944 | 0.00020631 | 0.00015224 | 8.2126e-05 | 0.00012707
6 | 13 | 20 | 0.00015045 | 0.00025643 | 0.00020076 | 0.00015045 | 8.1455e-05 | 0.00012548 | 0.00015045 | 0.00025643 | 0.00020076 | 0.00015045 | 8.1455e-05 | 0.00012548
6 | 13 | 21 | 0.00014572 | 0.00024842 | 0.00018308 | 0.00014572 | 7.8107e-05 | 0.00011916 | 0.00014572 | 0.00024842 | 0.00018308 | 0.00014572 | 7.8107e-05 | 0.00011916
6 | 13 | 22 | 0.0001314 | 0.00023397 | 0.00016829 | 0.0001314 | 7.8173e-05 | 0.00010719 | 0.0001314 | 0.00023397 | 0.00016829 | 0.0001314 | 7.8173e-05 | 0.00010719
6 | 13 | 23 | 0.0001182 | 0.00021696 | 0.0001522 | 0.0001182 | 7.9168e-05 | 9.571e-05 | 0.0001182 | 0.00021696 | 0.0001522 | 0.0001182 | 7.9168e-05 | 9.571e-05
6 | 13 | 24 | 0.00010855 | 0.00018062 | 0.00012231 | 0.00010855 | 8.0203e-05 | 9.2437e-05 | 0.00010855 | 0.00018062 | 0.00012231 | 0.00010855 | 8.0203e-05 | 9.2437e-05
6 | 14 | 1 | 0.00010088 | 0.00013813 | 8.639e-05 | 0.00010088 | 8.1572e-05 | 8.9399e-05 | 0.00010088 | 0.00013813 | 8.639e-05 | 0.00010088 | 8.1572e-05 | 8.9399e-05
6 | 14 | 2 | 9.7155e-05 | 0.00010242 | 6.4577e-05 | 9.7155e-05 | 8.2555e-05 | 8.912e-05 | 9.7155e-05 | 0.00010242 | 6.4577e-05 | 9.7155e-05 | 8.2555e-05 | 8.912e-05
6 | 14 | 3 | 9.4871e-05 | 6.9826e-05 | 4.6103e-05 | 9.4871e-05 | 8.2979e-05 | 8.9541e-05 | 9.4871e-05 | 6.9826e-05 | 4.6103e-05 | 9.4871e-05 | 8.2979e-05 | 8.9541e-05
6 | 14 | 4 | 9.6173e-05 | 4.6474e-05 | 3.1569e-05 | 9.6173e-05 | 8.5874e-05 | 9.416e-05 | 9.6173e-05 | 4.6474e-05 | 3.1569e-05 | 9.6173e-05 | 8.5874e-05 | 9.416e-05
6 | 14 | 5 | 0.00010026 | 2.8617e-05 | 2.1418e-05 | 0.00010026 | 8.7315e-05 | 9.8777e-05 | 0.00010026 | 2.8617e-05 | 2.1418e-05 | 0.00010026 | 8.7315e-05 | 9.8777e-05
6 | 14 | 6 | 0.00010828 | 1.6942e-05 | 2.1685e-05 | 0.00010828 | 9.0471e-05 | 0.00011031 | 0.00010828 | 1.6942e-05 | 2.1685e-05 | 0.00010828 | 9.0471e-05 | 0.00011031
6 | 14 | 7 | 0.00012049 | 1.0091e-05 | 4.0975e-05 | 0.00012049 | 9.152e-05 | 0.0001199 | 0.00012049 | 1.0091e-05 | 4.0975e-05 | 0.00012049 | 9.152e-05 | 0.0001199
6 | 14 | 8 | 0.00012926 | 1.4915e-05 | 8.8106e-05 | 0.00012926 | 9.044e-05 | 0.00012909 | 0.00012926 | 1.4915e-05 | 8.8106e-05 | 0.00012926 | 9.044e-05 | 0.00012909
6 | 14 | 9 | 0.0001386 | 3.0871e-05 | 0.00014026 | 0.0001386 | 8.6564e-05 | 0.00013434 | 0.0001386 | 3.0871e-05 | 0.00014026 | 0.0001386 | 8.6564e-05 | 0.00013434
6 | 14 | 10 | 0.00014723 | 3.3977e-05 | 0.00013781 | 0.00014723 | 8.1615e-05 | 0.00013758 | 0.00014723 | 3.3977e-05 | 0.00013781 | 0.00014723 | 8.1615e-05 | 0.00013758
6 | 14 | 11 | 0.00015351 | 4.0073e-05 | 0.00011224 | 0.00015351 | 7.5946e-05 | 0.0001384 | 0.00015351 | 4.0073e-05 | 0.00011224 | 0.00015351 | 7.5946e-05 | 0.0001384
6 | 14 | 12 | 0.00015818 | 4.9721e-05 | 9.6792e-05 | 0.00015818 | 7.1196e-05 | 0.00013926 | 0.00015818 | 4.9721e-05 | 9.6792e-05 | 0.00015818 | 7.1196e-05 | 0.00013926
6 | 14 | 13 | 0.00016402 | 7.1706e-05 | 0.00010242 | 0.00016402 | 6.9735e-05 | 0.00014132 | 0.00016402 | 7.1706e-05 | 0.00010242 | 0.00016402 | 6.9735e-05 | 0.00014132
6 | 14 | 14 | 0.00016813 | 8.5497e-05 | 0.00011398 | 0.00016813 | 6.8791e-05 | 0.00014132 | 0.00016813 | 8.5497e-05 | 0.00011398 | 0.00016813 | 6.8791e-05 | 0.00014132
6 | 14 | 15 | 0.00017034 | 9.8578e-05 | 0.00011913 | 0.00017034 | 6.8038e-05 | 0.00014013 | 0.00017034 | 9.8578e-05 | 0.00011913 | 0.00017034 | 6.8038e-05 | 0.00014013
6 | 14 | 16 | 0.00017018 | 0.00013443 | 0.00014201 | 0.00017018 | 6.9472e-05 | 0.00013701 | 0.00017018 | 0.00013443 | 0.00014201 | 0.00017018 | 6.9472e-05 | 0.00013701
6 | 14 | 17 | 0.00016711 | 0.00016973 | 0.00016019 | 0.00016711 | 7.1155e-05 | 0.00013145 | 0.00016711 | 0.00016973 | 0.00016019 | 0.00016711 | 7.1155e-05 | 0.00013145
6 | 14 | 18 | 0.00016107 | 0.00021594 | 0.00018846 | 0.00016107 | 7.4125e-05 | 0.00012824 | 0.00016107 | 0.00021594 | 0.00018846 | 0.00016107 | 7.4125e-05 | 0.00012824
6 | 14 | 19 | 0.00015564 | 0.00024944 | 0.00020631 | 0.00015564 | 8.2126e-05 | 0.00012707 | 0.00015564 | 0.00024944 | 0.00020631 | 0.00015564 | 8.2126e-05 | 0.00012707
6 | 14 | 20 | 0.00015497 | 0.00025643 | 0.00020076 | 0.00015497 | 8.1455e-05 | 0.00012548 | 0.00015497 | 0.00025643 | 0.00020076 | 0.00015497 | 8.1455e-05 | 0.00012548
6 | 14 | 21 | 0.00015008 | 0.00024842 | 0.00018308 | 0.00015008 | 7.8107e-05 | 0.00011916 | 0.00015008 | 0.00024842 | 0.00018308 | 0.00015008 | 7.8107e-05 | 0.00011916
6 | 14 | 22 | 0.00013499 | 0.00023397 | 0.00016829 | 0.00013499 | 7.8173e-05 | 0.00010719 | 0.00013499 | 0.00023397 | 0.00016829 | 0.00013499 | 7.8173e-05 | 0.00010719
6 | 14 | 23 | 0.00012151 | 0.00021696 | 0.0001522 | 0.00012151 | 7.9168e-05 | 9.571e-05 | 0.00012151 | 0.00021696 | 0.0001522 | 0.00012151 | 7.9168e-05 | 9.571e-05
6 | 14 | 24 | 0.00011212 | 0.00018062 | 0.00012231 | 0.00011212 | 8.0203e-05 | 9.2437e-05 | 0.00011212 | 0.00018062 | 0.00012231 | 0.00011212 | 8.0203e-05 | 9.2437e-05
6 | 15 | 1 | 0.00010496 | 0.00013813 | 8.639e-05 | 0.00010496 | 8.1572e-05 | 8.9399e-05 | 0.00010496 | 0.00013813 | 8.639e-05 | 0.00010496 | 8.1572e-05 | 8.9399e-05
6 | 15 | 2 | 0.00010006 | 0.00010242 | 6.4577e-05 | 0.00010006 | 8.2555e-05 | 8.912e-05 | 0.00010006 | 0.00010242 | 6.4577e-05 | 0.00010006 | 8.2555e-05 | 8.912e-05
6 | 15 | 3 | 9.8183e-05 | 6.9826e-05 | 4.6103e-05 | 9.8183e-05 | 8.2979e-05 | 8.9541e-05 | 9.8183e-05 | 6.9826e-05 | 4.6103e-05 | 9.8183e-05 | 8.2979e-05 | 8.9541e-05
6 | 15 | 4 | 9.8645e-05 | 4.6474e-05 | 3.1569e-05 | 9.8645e-05 | 8.5874e-05 | 9.416e-05 | 9.8645e-05 | 4.6474e-05 | 3.1569e-05 | 9.8645e-05 | 8.5874e-05 | 9.416e-05
6 | 15 | 5 | 0.00010304 | 2.8617e-05 | 2.1418e-05 | 0.00010304 | 8.7315e-05 | 9.8777e-05 | 0.00010304 | 2.8617e-05 | 2.1418e-05 | 0.00010304 | 8.7315e-05 | 9.8777e-05
6 | 15 | 6 | 0.00010809 | 1.6942e-05 | 2.1685e-05 | 0.00010809 | 9.0471e-05 | 0.00011031 | 0.00010809 | 1.6942e-05 | 2.1685e-05 | 0.00010809 | 9.0471e-05 | 0.00011031
6 | 15 | 7 | 0.00012013 | 1.0091e-05 | 4.0975e-05 | 0.00012013 | 9.152e-05 | 0.0001199 | 0.00012013 | 1.0091e-05 | 4.0975e-05 | 0.00012013 | 9.152e-05 | 0.0001199
6 | 15 | 8 | 0.00013162 | 1.4915e-05 | 8.8106e-05 | 0.00013162 | 9.044e-05 | 0.00012909 | 0.00013162 | 1.4915e-05 | 8.8106e-05 | 0.00013162 | 9.044e-05 | 0.00012909
6 | 15 | 9 | 0.00014012 | 3.0871e-05 | 0.00014026 | 0.00014012 | 8.6564e-05 | 0.00013434 | 0.00014012 | 3.0871e-05 | 0.00014026 | 0.00014012 | 8.6564e-05 | 0.00013434
6 | 15 | 10 | 0.00014898 | 3.3977e-05 | 0.00013781 | 0.00014898 | 8.1615e-05 | 0.00013758 | 0.00014898 | 3.3977e-05 | 0.00013781 | 0.00014898 | 8.1615e-05 | 0.00013758
6 | 15 | 11 | 0.00015447 | 4.0073e-05 | 0.00011224 | 0.00015447 | 7.5946e-05 | 0.0001384 | 0.00015447 | 4.0073e-05 | 0.00011224 | 0.00015447 | 7.5946e-05 | 0.0001384
6 | 15 | 12 | 0.00015828 | 4.9721e-05 | 9.6792e-05 | 0.00015828 | 7.1196e-05 | 0.00013926 | 0.00015828 | 4.9721e-05 | 9.6792e-05 | 0.00015828 | 7.1196e-05 | 0.00013926
6 | 15 | 13 | 0.00016099 | 7.1706e-05 | 0.00010242 | 0.00016099 | 6.9735e-05 | 0.00014132 | 0.00016099 | 7.1706e-05 | 0.00010242 | 0.00016099 | 6.9735e-05 | 0.00014132
6 | 15 | 14 | 0.00016472 | 8.5497e-05 | 0.00011398 | 0.00016472 | 6.8791e-05 | 0.00014132 | 0.00016472 | 8.5497e-05 | 0.00011398 | 0.00016472 | 6.8791e-05 | 0.00014132
6 | 15 | 15 | 0.00016633 | 9.8578e-05 | 0.00011913 | 0.00016633 | 6.8038e-05 | 0.00014013 | 0.00016633 | 9.8578e-05 | 0.00011913 | 0.00016633 | 6.8038e-05 | 0.00014013
6 | 15 | 16 | 0.00016572 | 0.00013443 | 0.00014201 | 0.00016572 | 6.9472e-05 | 0.00013701 | 0.00016572 | 0.00013443 | 0.00014201 | 0.00016572 | 6.9472e-05 | 0.00013701
6 | 15 | 17 | 0.00016132 | 0.00016973 | 0.00016019 | 0.00016132 | 7.1155e-05 | 0.00013145 | 0.00016132 | 0.00016973 | 0.00016019 | 0.00016132 | 7.1155e-05 | 0.00013145
6 | 15 | 18 | 0.00015635 | 0.00021594 | 0.00018846 | 0.00015635 | 7.4125e-05 | 0.00012824 | 0.00015635 | 0.00021594 | 0.00018846 | 0.00015635 | 7.4125e-05 | 0.00012824
6 | 15 | 19 | 0.00014821 | 0.00024944 | 0.00020631 | 0.00014821 | 8.2126e-05 | 0.00012707 | 0.00014821 | 0.00024944 | 0.00020631 | 0.00014821 | 8.2126e-05 | 0.00012707
6 | 15 | 20 | 0.00014444 | 0.00025643 | 0.00020076 | 0.00014444 | 8.1455e-05 | 0.00012548 | 0.00014444 | 0.00025643 | 0.00020076 | 0.00014444 | 8.1455e-05 | 0.00012548
6 | 15 | 21 | 0.00014049 | 0.00024842 | 0.00018308 | 0.00014049 | 7.8107e-05 | 0.00011916 | 0.00014049 | 0.00024842 | 0.00018308 | 0.00014049 | 7.8107e-05 | 0.00011916
6 | 15 | 22 | 0.0001298 | 0.00023397 | 0.00016829 | 0.0001298 | 7.8173e-05 | 0.00010719 | 0.0001298 | 0.00023397 | 0.00016829 | 0.0001298 | 7.8173e-05 | 0.00010719
6 | 15 | 23 | 0.00011978 | 0.00021696 | 0.0001522 | 0.00011978 | 7.9168e-05 | 9.571e-05 | 0.00011978 | 0.00021696 | 0.0001522 | 0.00011978 | 7.9168e-05 | 9.571e-05
6 | 15 | 24 | 0.00010972 | 0.00018062 | 0.00012231 | 0.00010972 | 8.0203e-05 | 9.2437e-05 | 0.00010972 | 0.00018062 | 0.00012231 | 0.00010972 | 8.0203e-05 | 9.2437e-05
6 | 16 | 1 | 0.00010245 | 0.00013813 | 8.639e-05 | 0.00010245 | 8.1572e-05 | 8.9399e-05 | 0.00010245 | 0.00013813 | 8.639e-05 | 0.00010245 | 8.1572e-05 | 8.9399e-05
6 | 16 | 2 | 9.7009e-05 | 0.00010242 | 6.4577e-05 | 9.7009e-05 | 8.2555e-05 | 8.912e-05 | 9.7009e-05 | 0.00010242 | 6.4577e-05 | 9.7009e-05 | 8.2555e-05 | 8.912e-05
6 | 16 | 3 | 9.3547e-05 | 6.9826e-05 | 4.6103e-05 | 9.3547e-05 | 8.2979e-05 | 8.9541e-05 | 9.3547e-05 | 6.9826e-05 | 4.6103e-05 | 9.3547e-05 | 8.2979e-05 | 8.9541e-05
6 | 16 | 4 | 9.279e-05 | 4.6474e-05 | 3.1569e-05 | 9.279e-05 | 8.5874e-05 | 9.416e-05 | 9.279e-05 | 4.6474e-05 | 3.1569e-05 | 9.279e-05 | 8.5874e-05 | 9.416e-05
6 | 16 | 5 | 9.3801e-05 | 2.8617e-05 | 2.1418e-05 | 9.3801e-05 | 8.7315e-05 | 9.8777e-05 | 9.3801e-05 | 2.8617e-05 | 2.1418e-05 | 9.3801e-05 | 8.7315e-05 | 9.8777e-05
6 | 16 | 6 | 9.3772e-05 | 1.6942e-05 | 2.1685e-05 | 9.3772e-05 | 9.0471e-05 | 0.00011031 | 9.3772e-05 | 1.6942e-05 | 2.1685e-05 | 9.3772e-05 | 9.0471e-05 | 0.00011031
6 | 16 | 7 | 9.9069e-05 | 1.0091e-05 | 4.0975e-05 | 9.9069e-05 | 9.152e-05 | 0.0001199 | 9.9069e-05 | 1.0091e-05 | 4.0975e-05 | 9.9069e-05 | 9.152e-05 | 0.0001199
6 | 16 | 8 | 0.0001079 | 1.4915e-05 | 8.8106e-05 | 0.0001079 | 9.044e-05 | 0.00012909 | 0.0001079 | 1.4915e-05 | 8.8106e-05 | 0.0001079 | 9.044e-05 | 0.00012909
6 | 16 | 9 | 0.00011562 | 3.0871e-05 | 0.00014026 | 0.00011562 | 8.6564e-05 | 0.00013434 | 0.00011562 | 3.0871e-05 | 0.00014026 | 0.00011562 | 8.6564e-05 | 0.00013434
6 | 16 | 10 | 0.00012122 | 3.3977e-05 | 0.00013781 | 0.00012122 | 8.1615e-05 | 0.00013758 | 0.00012122 | 3.3977e-05 | 0.00013781 | 0.00012122 | 8.1615e-05 | 0.00013758
6 | 16 | 11 | 0.00012596 | 4.0073e-05 | 0.00011224 | 0.00012596 | 7.5946e-05 | 0.0001384 | 0.00012596 | 4.0073e-05 | 0.00011224 | 0.00012596 | 7.5946e-05 | 0.0001384
6 | 16 | 12 | 0.00012907 | 4.9721e-05 | 9.6792e-05 | 0.00012907 | 7.1196e-05 | 0.00013926 | 0.00012907 | 4.9721e-05 | 9.6792e-05 | 0.00012907 | 7.1196e-05 | 0.00013926
6 | 16 | 13 | 0.00013061 | 7.1706e-05 | 0.00010242 | 0.00013061 | 6.9735e-05 | 0.00014132 | 0.00013061 | 7.1706e-05 | 0.00010242 | 0.00013061 | 6.9735e-05 | 0.00014132
6 | 16 | 14 | 0.00013313 | 8.5497e-05 | 0.00011398 | 0.00013313 | 6.8791e-05 | 0.00014132 | 0.00013313 | 8.5497e-05 | 0.00011398 | 0.00013313 | 6.8791e-05 | 0.00014132
6 | 16 | 15 | 0.00013392 | 9.8578e-05 | 0.00011913 | 0.00013392 | 6.8038e-05 | 0.00014013 | 0.00013392 | 9.8578e-05 | 0.00011913 | 0.00013392 | 6.8038e-05 | 0.00014013
6 | 16 | 16 | 0.00013432 | 0.00013443 | 0.00014201 | 0.00013432 | 6.9472e-05 | 0.00013701 | 0.00013432 | 0.00013443 | 0.00014201 | 0.00013432 | 6.9472e-05 | 0.00013701
6 | 16 | 17 | 0.00013252 | 0.00016973 | 0.00016019 | 0.00013252 | 7.1155e-05 | 0.00013145 | 0.00013252 | 0.00016973 | 0.00016019 | 0.00013252 | 7.1155e-05 | 0.00013145
6 | 16 | 18 | 0.00012974 | 0.00021594 | 0.00018846 | 0.00012974 | 7.4125e-05 | 0.00012824 | 0.00012974 | 0.00021594 | 0.00018846 | 0.00012974 | 7.4125e-05 | 0.00012824
6 | 16 | 19 | 0.00012556 | 0.00024944 | 0.00020631 | 0.00012556 | 8.2126e-05 | 0.00012707 | 0.00012556 | 0.00024944 | 0.00020631 | 0.00012556 | 8.2126e-05 | 0.00012707
6 | 16 | 20 | 0.00012706 | 0.00025643 | 0.00020076 | 0.00012706 | 8.1455e-05 | 0.00012548 | 0.00012706 | 0.00025643 | 0.00020076 | 0.00012706 | 8.1455e-05 | 0.00012548
6 | 16 | 21 | 0.00012701 | 0.00024842 | 0.00018308 | 0.00012701 | 7.8107e-05 | 0.00011916 | 0.00012701 | 0.00024842 | 0.00018308 | 0.00012701 | 7.8107e-05 | 0.00011916
6 | 16 | 22 | 0.00011689 | 0.00023397 | 0.00016829 | 0.00011689 | 7.8173e-05 | 0.00010719 | 0.00011689 | 0.00023397 | 0.00016829 | 0.00011689 | 7.8173e-05 | 0.00010719
6 | 16 | 23 | 0.00010853 | 0.00021696 | 0.0001522 | 0.00010853 | 7.9168e-05 | 9.571e-05 | 0.00010853 | 0.00021696 | 0.0001522 | 0.00010853 | 7.9168e-05 | 9.571e-05
6 | 16 | 24 | 9.9078e-05 | 0.00018062 | 0.00012231 | 9.9078e-05 | 8.0203e-05 | 9.2437e-05 | 9.9078e-05 | 0.00018062 | 0.00012231 | 9.9078e-05 | 8.0203e-05 | 9.2437e-05
6 | 17 | 1 | 9.2736e-05 | 0.00013813 | 8.639e-05 | 9.2736e-05 | 8.1572e-05 | 8.9399e-05 | 9.2736e-05 | 0.00013813 | 8.639e-05 | 9.2736e-05 | 8.1572e-05 | 8.9399e-05
6 | 17 | 2 | 8.9365e-05 | 0.00010242 | 6.4577e-05 | 8.9365e-05 | 8.2555e-05 | 8.912e-05 | 8.9365e-05 | 0.00010242 | 6.4577e-05 | 8.9365e-05 | 8.2555e-05 | 8.912e-05
6 | 17 | 3 | 8.7414e-05 | 6.9826e-05 | 4.6103e-05 | 8.7414e-05 | 8.2979e-05 | 8.9541e-05 | 8.7414e-05 | 6.9826e-05 | 4.6103e-05 | 8.7414e-05 | 8.2979e-05 | 8.9541e-05
6 | 17 | 4 | 8.681e-05 | 4.6474e-05 | 3.1569e-05 | 8.681e-05 | 8.5874e-05 | 9.416e-05 | 8.681e-05 | 4.6474e-05 | 3.1569e-05 | 8.681e-05 | 8.5874e-05 | 9.416e-05
6 | 17 | 5 | 8.6544e-05 | 2.8617e-05 | 2.1418e-05 | 8.6544e-05 | 8.7315e-05 | 9.8777e-05 | 8.6544e-05 | 2.8617e-05 | 2.1418e-05 | 8.6544e-05 | 8.7315e-05 | 9.8777e-05
6 | 17 | 6 | 8.4788e-05 | 1.6942e-05 | 2.1685e-05 | 8.4788e-05 | 9.0471e-05 | 0.00011031 | 8.4788e-05 | 1.6942e-05 | 2.1685e-05 | 8.4788e-05 | 9.0471e-05 | 0.00011031
6 | 17 | 7 | 8.8866e-05 | 1.0091e-05 | 4.0975e-05 | 8.8866e-05 | 9.152e-05 | 0.0001199 | 8.8866e-05 | 1.0091e-05 | 4.0975e-05 | 8.8866e-05 | 9.152e-05 | 0.0001199
6 | 17 | 8 | 9.5316e-05 | 1.4915e-05 | 8.8106e-05 | 9.5316e-05 | 9.044e-05 | 0.00012909 | 9.5316e-05 | 1.4915e-05 | 8.8106e-05 | 9.5316e-05 | 9.044e-05 | 0.00012909
6 | 17 | 9 | 0.0001013 | 3.0871e-05 | 0.00014026 | 0.0001013 | 8.6564e-05 | 0.00013434 | 0.0001013 | 3.0871e-05 | 0.00014026 | 0.0001013 | 8.6564e-05 | 0.00013434
6 | 17 | 10 | 0.00010761 | 3.3977e-05 | 0.00013781 | 0.00010761 | 8.1615e-05 | 0.00013758 | 0.00010761 | 3.3977e-05 | 0.00013781 | 0.00010761 | 8.1615e-05 | 0.00013758
6 | 17 | 11 | 0.00011245 | 4.0073e-05 | 0.00011224 | 0.00011245 | 7.5946e-05 | 0.0001384 | 0.00011245 | 4.0073e-05 | 0.00011224 | 0.00011245 | 7.5946e-05 | 0.0001384
6 | 17 | 12 | 0.00011577 | 4.9721e-05 | 9.6792e-05 | 0.00011577 | 7.1196e-05 | 0.00013926 | 0.00011577 | 4.9721e-05 | 9.6792e-05 | 0.00011577 | 7.1196e-05 | 0.00013926
6 | 17 | 13 | 0.00011919 | 7.1706e-05 | 0.00010242 | 0.00011919 | 6.9735e-05 | 0.00014132 | 0.00011919 | 7.1706e-05 | 0.00010242 | 0.00011919 | 6.9735e-05 | 0.00014132
6 | 17 | 14 | 0.00012245 | 8.5497e-05 | 0.00011398 | 0.00012245 | 6.8791e-05 | 0.00014132 | 0.00012245 | 8.5497e-05 | 0.00011398 | 0.00012245 | 6.8791e-05 | 0.00014132
6 | 17 | 15 | 0.00012553 | 9.8578e-05 | 0.00011913 | 0.00012553 | 6.8038e-05 | 0.00014013 | 0.00012553 | 9.8578e-05 | 0.00011913 | 0.00012553 | 6.8038e-05 | 0.00014013
6 | 17 | 16 | 0.00012771 | 0.00013443 | 0.00014201 | 0.00012771 | 6.9472e-05 | 0.00013701 | 0.00012771 | 0.00013443 | 0.00014201 | 0.00012771 | 6.9472e-05 | 0.00013701
6 | 17 | 17 | 0.00012849 | 0.00016973 | 0.00016019 | 0.00012849 | 7.1155e-05 | 0.00013145 | 0.00012849 | 0.00016973 | 0.00016019 | 0.00012849 | 7.1155e-05 | 0.00013145
6 | 17 | 18 | 0.00012711 | 0.00021594 | 0.00018846 | 0.00012711 | 7.4125e-05 | 0.00012824 | 0.00012711 | 0.00021594 | 0.00018846 | 0.00012711 | 7.4125e-05 | 0.00012824
6 | 17 | 19 | 0.00012446 | 0.00024944 | 0.00020631 | 0.00012446 | 8.2126e-05 | 0.00012707 | 0.00012446 | 0.00024944 | 0.00020631 | 0.00012446 | 8.2126e-05 | 0.00012707
6 | 17 | 20 | 0.00012643 | 0.00025643 | 0.00020076 | 0.00012643 | 8.1455e-05 | 0.00012548 | 0.00012643 | 0.00025643 | 0.00020076 | 0.00012643 | 8.1455e-05 | 0.00012548
6 | 17 | 21 | 0.0001261 | 0.00024842 | 0.00018308 | 0.0001261 | 7.8107e-05 | 0.00011916 | 0.0001261 | 0.00024842 | 0.00018308 | 0.0001261 | 7.8107e-05 | 0.00011916
6 | 17 | 22 | 0.00011769 | 0.00023397 | 0.00016829 | 0.00011769 | 7.8173e-05 | 0.00010719 | 0.00011769 | 0.00023397 | 0.00016829 | 0.00011769 | 7.8173e-05 | 0.00010719
6 | 17 | 23 | 0.00010618 | 0.00021696 | 0.0001522 | 0.00010618 | 7.9168e-05 | 9.571e-05 | 0.00010618 | 0.00021696 | 0.0001522 | 0.00010618 | 7.9168e-05 | 9.571e-05
6 | 17 | 24 | 9.7987e-05 | 0.00018062 | 0.00012231 | 9.7987e-05 | 8.0203e-05 | 9.2437e-05 | 9.7987e-05 | 0.00018062 | 0.00012231 | 9.7987e-05 | 8.0203e-05 | 9.2437e-05
6 | 18 | 1 | 9.2773e-05 | 0.00013813 | 8.639e-05 | 9.2773e-05 | 8.1572e-05 | 8.9399e-05 | 9.2773e-05 | 0.00013813 | 8.639e-05 | 9.2773e-05 | 8.1572e-05 | 8.9399e-05
6 | 18 | 2 | 9.0123e-05 | 0.00010242 | 6.4577e-05 | 9.0123e-05 | 8.2555e-05 | 8.912e-05 | 9.0123e-05 | 0.00010242 | 6.4577e-05 | 9.0123e-05 | 8.2555e-05 | 8.912e-05
6 | 18 | 3 | 8.9228e-05 | 6.9826e-05 | 4.6103e-05 | 8.9228e-05 | 8.2979e-05 | 8.9541e-05 | 8.9228e-05 | 6.9826e-05 | 4.6103e-05 | 8.9228e-05 | 8.2979e-05 | 8.9541e-05
6 | 18 | 4 | 9.0992e-05 | 4.6474e-05 | 3.1569e-05 | 9.0992e-05 | 8.5874e-05 | 9.416e-05 | 9.0992e-05 | 4.6474e-05 | 3.1569e-05 | 9.0992e-05 | 8.5874e-05 | 9.416e-05
6 | 18 | 5 | 9.5753e-05 | 2.8617e-05 | 2.1418e-05 | 9.5753e-05 | 8.7315e-05 | 9.8777e-05 | 9.5753e-05 | 2.8617e-05 | 2.1418e-05 | 9.5753e-05 | 8.7315e-05 | 9.8777e-05
6 | 18 | 6 | 0.00010228 | 1.6942e-05 | 2.1685e-05 | 0.00010228 | 9.0471e-05 | 0.00011031 | 0.00010228 | 1.6942e-05 | 2.1685e-05 | 0.00010228 | 9.0471e-05 | 0.00011031
6 | 18 | 7 | 0.00011366 | 1.0091e-05 | 4.0975e-05 | 0.00011366 | 9.152e-05 | 0.0001199 | 0.00011366 | 1.0091e-05 | 4.0975e-05 | 0.00011366 | 9.152e-05 | 0.0001199
6 | 18 | 8 | 0.00012171 | 1.4915e-05 | 8.8106e-05 | 0.00012171 | 9.044e-05 | 0.00012909 | 0.00012171 | 1.4915e-05 | 8.8106e-05 | 0.00012171 | 9.044e-05 | 0.00012909
6 | 18 | 9 | 0.00012862 | 3.0871e-05 | 0.00014026 | 0.00012862 | 8.6564e-05 | 0.00013434 | 0.00012862 | 3.0871e-05 | 0.00014026 | 0.00012862 | 8.6564e-05 | 0.00013434
6 | 18 | 10 | 0.00013642 | 3.3977e-05 | 0.00013781 | 0.00013642 | 8.1615e-05 | 0.00013758 | 0.00013642 | 3.3977e-05 | 0.00013781 | 0.00013642 | 8.1615e-05 | 0.00013758
6 | 18 | 11 | 0.0001418 | 4.0073e-05 | 0.00011224 | 0.0001418 | 7.5946e-05 | 0.0001384 | 0.0001418 | 4.0073e-05 | 0.00011224 | 0.0001418 | 7.5946e-05 | 0.0001384
6 | 18 | 12 | 0.00014488 | 4.9721e-05 | 9.6792e-05 | 0.00014488 | 7.1196e-05 | 0.00013926 | 0.00014488 | 4.9721e-05 | 9.6792e-05 | 0.00014488 | 7.1196e-05 | 0.00013926
6 | 18 | 13 | 0.00014986 | 7.1706e-05 | 0.00010242 | 0.00014986 | 6.9735e-05 | 0.00014132 | 0.00014986 | 7.1706e-05 | 0.00010242 | 0.00014986 | 6.9735e-05 | 0.00014132
6 | 18 | 14 | 0.00015323 | 8.5497e-05 | 0.00011398 | 0.00015323 | 6.8791e-05 | 0.00014132 | 0.00015323 | 8.5497e-05 | 0.00011398 | 0.00015323 | 6.8791e-05 | 0.00014132
6 | 18 | 15 | 0.00015578 | 9.8578e-05 | 0.00011913 | 0.00015578 | 6.8038e-05 | 0.00014013 | 0.00015578 | 9.8578e-05 | 0.00011913 | 0.00015578 | 6.8038e-05 | 0.00014013
6 | 18 | 16 | 0.00015631 | 0.00013443 | 0.00014201 | 0.00015631 | 6.9472e-05 | 0.00013701 | 0.00015631 | 0.00013443 | 0.00014201 | 0.00015631 | 6.9472e-05 | 0.00013701
6 | 18 | 17 | 0.00015507 | 0.00016973 | 0.00016019 | 0.00015507 | 7.1155e-05 | 0.00013145 | 0.00015507 | 0.00016973 | 0.00016019 | 0.00015507 | 7.1155e-05 | 0.00013145
6 | 18 | 18 | 0.00015038 | 0.00021594 | 0.00018846 | 0.00015038 | 7.4125e-05 | 0.00012824 | 0.00015038 | 0.00021594 | 0.00018846 | 0.00015038 | 7.4125e-05 | 0.00012824
6 | 18 | 19 | 0.00014522 | 0.00024944 | 0.00020631 | 0.00014522 | 8.2126e-05 | 0.00012707 | 0.00014522 | 0.00024944 | 0.00020631 | 0.00014522 | 8.2126e-05 | 0.00012707
6 | 18 | 20 | 0.00014365 | 0.00025643 | 0.00020076 | 0.00014365 | 8.1455e-05 | 0.00012548 | 0.00014365 | 0.00025643 | 0.00020076 | 0.00014365 | 8.1455e-05 | 0.00012548
6 | 18 | 21 | 0.00013967 | 0.00024842 | 0.00018308 | 0.00013967 | 7.8107e-05 | 0.00011916 | 0.00013967 | 0.00024842 | 0.00018308 | 0.00013967 | 7.8107e-05 | 0.00011916
6 | 18 | 22 | 0.00012725 | 0.00023397 | 0.00016829 | 0.00012725 | 7.8173e-05 | 0.00010719 | 0.00012725 | 0.00023397 | 0.00016829 | 0.00012725 | 7.8173e-05 | 0.00010719
6 | 18 | 23 | 0.00011374 | 0.00021696 | 0.0001522 | 0.00011374 | 7.9168e-05 | 9.571e-05 | 0.00011374 | 0.00021696 | 0.0001522 | 0.00011374 | 7.9168e-05 | 9.571e-05
6 | 18 | 24 | 0.00010394 | 0.00018062 | 0.00012231 | 0.00010394 | 8.0203e-05 | 9.2437e-05 | 0.00010394 | 0.00018062 | 0.00012231 | 0.00010394 | 8.0203e-05 | 9.2437e-05
6 | 19 | 1 | 9.7888e-05 | 0.00013813 | 8.639e-05 | 9.7888e-05 | 8.1572e-05 | 8.9399e-05 | 9.7888e-05 | 0.00013813 | 8.639e-05 | 9.7888e-05 | 8.1572e-05 | 8.9399e-05
6 | 19 | 2 | 9.4276e-05 | 0.00010242 | 6.4577e-05 | 9.4276e-05 | 8.2555e-05 | 8.912e-05 | 9.4276e-05 | 0.00010242 | 6.4577e-05 | 9.4276e-05 | 8.2555e-05 | 8.912e-05
6 | 19 | 3 | 9.2445e-05 | 6.9826e-05 | 4.6103e-05 | 9.2445e-05 | 8.2979e-05 | 8.9541e-05 | 9.2445e-05 | 6.9826e-05 | 4.6103e-05 | 9.2445e-05 | 8.2979e-05 | 8.9541e-05
6 | 19 | 4 | 9.4192e-05 | 4.6474e-05 | 3.1569e-05 | 9.4192e-05 | 8.5874e-05 | 9.416e-05 | 9.4192e-05 | 4.6474e-05 | 3.1569e-05 | 9.4192e-05 | 8.5874e-05 | 9.416e-05
6 | 19 | 5 | 9.8657e-05 | 2.8617e-05 | 2.1418e-05 | 9.8657e-05 | 8.7315e-05 | 9.8777e-05 | 9.8657e-05 | 2.8617e-05 | 2.1418e-05 | 9.8657e-05 | 8.7315e-05 | 9.8777e-05
6 | 19 | 6 | 0.00010452 | 1.6942e-05 | 2.1685e-05 | 0.00010452 | 9.0471e-05 | 0.00011031 | 0.00010452 | 1.6942e-05 | 2.1685e-05 | 0.00010452 | 9.0471e-05 | 0.00011031
6 | 19 | 7 | 0.00011348 | 1.0091e-05 | 4.0975e-05 | 0.00011348 | 9.152e-05 | 0.0001199 | 0.00011348 | 1.0091e-05 | 4.0975e-05 | 0.00011348 | 9.152e-05 | 0.0001199
6 | 19 | 8 | 0.00012186 | 1.4915e-05 | 8.8106e-05 | 0.00012186 | 9.044e-05 | 0.00012909 | 0.00012186 | 1.4915e-05 | 8.8106e-05 | 0.00012186 | 9.044e-05 | 0.00012909
6 | 19 | 9 | 0.0001293 | 3.0871e-05 | 0.00014026 | 0.0001293 | 8.6564e-05 | 0.00013434 | 0.0001293 | 3.0871e-05 | 0.00014026 | 0.0001293 | 8.6564e-05 | 0.00013434
6 | 19 | 10 | 0.00013689 | 3.3977e-05 | 0.00013781 | 0.00013689 | 8.1615e-05 | 0.00013758 | 0.00013689 | 3.3977e-05 | 0.00013781 | 0.00013689 | 8.1615e-05 | 0.00013758
6 | 19 | 11 | 0.00014139 | 4.0073e-05 | 0.00011224 | 0.00014139 | 7.5946e-05 | 0.0001384 | 0.00014139 | 4.0073e-05 | 0.00011224 | 0.00014139 | 7.5946e-05 | 0.0001384
6 | 19 | 12 | 0.00014338 | 4.9721e-05 | 9.6792e-05 | 0.00014338 | 7.1196e-05 | 0.00013926 | 0.00014338 | 4.9721e-05 | 9.6792e-05 | 0.00014338 | 7.1196e-05 | 0.00013926
6 | 19 | 13 | 0.00014727 | 7.1706e-05 | 0.00010242 | 0.00014727 | 6.9735e-05 | 0.00014132 | 0.00014727 | 7.1706e-05 | 0.00010242 | 0.00014727 | 6.9735e-05 | 0.00014132
6 | 19 | 14 | 0.00015071 | 8.5497e-05 | 0.00011398 | 0.00015071 | 6.8791e-05 | 0.00014132 | 0.00015071 | 8.5497e-05 | 0.00011398 | 0.00015071 | 6.8791e-05 | 0.00014132
6 | 19 | 15 | 0.00015333 | 9.8578e-05 | 0.00011913 | 0.00015333 | 6.8038e-05 | 0.00014013 | 0.00015333 | 9.8578e-05 | 0.00011913 | 0.00015333 | 6.8038e-05 | 0.00014013
6 | 19 | 16 | 0.00015353 | 0.00013443 | 0.00014201 | 0.00015353 | 6.9472e-05 | 0.00013701 | 0.00015353 | 0.00013443 | 0.00014201 | 0.00015353 | 6.9472e-05 | 0.00013701
6 | 19 | 17 | 0.00015119 | 0.00016973 | 0.00016019 | 0.00015119 | 7.1155e-05 | 0.00013145 | 0.00015119 | 0.00016973 | 0.00016019 | 0.00015119 | 7.1155e-05 | 0.00013145
6 | 19 | 18 | 0.0001462 | 0.00021594 | 0.00018846 | 0.0001462 | 7.4125e-05 | 0.00012824 | 0.0001462 | 0.00021594 | 0.00018846 | 0.0001462 | 7.4125e-05 | 0.00012824
6 | 19 | 19 | 0.00014225 | 0.00024944 | 0.00020631 | 0.00014225 | 8.2126e-05 | 0.00012707 | 0.00014225 | 0.00024944 | 0.00020631 | 0.00014225 | 8.2126e-05 | 0.00012707
6 | 19 | 20 | 0.000142 | 0.00025643 | 0.00020076 | 0.000142 | 8.1455e-05 | 0.00012548 | 0.000142 | 0.00025643 | 0.00020076 | 0.000142 | 8.1455e-05 | 0.00012548
6 | 19 | 21 | 0.0001385 | 0.00024842 | 0.00018308 | 0.0001385 | 7.8107e-05 | 0.00011916 | 0.0001385 | 0.00024842 | 0.00018308 | 0.0001385 | 7.8107e-05 | 0.00011916
6 | 19 | 22 | 0.00012459 | 0.00023397 | 0.00016829 | 0.00012459 | 7.8173e-05 | 0.00010719 | 0.00012459 | 0.00023397 | 0.00016829 | 0.00012459 | 7.8173e-05 | 0.00010719
6 | 19 | 23 | 0.00011302 | 0.00021696 | 0.0001522 | 0.00011302 | 7.9168e-05 | 9.571e-05 | 0.00011302 | 0.00021696 | 0.0001522 | 0.00011302 | 7.9168e-05 | 9.571e-05
6 | 19 | 24 | 0.00010433 | 0.00018062 | 0.00012231 | 0.00010433 | 8.0203e-05 | 9.2437e-05 | 0.00010433 | 0.00018062 | 0.00012231 | 0.00010433 | 8.0203e-05 | 9.2437e-05
6 | 20 | 1 | 9.8058e-05 | 0.00013813 | 8.639e-05 | 9.8058e-05 | 8.1572e-05 | 8.9399e-05 | 9.8058e-05 | 0.00013813 | 8.639e-05 | 9.8058e-05 | 8.1572e-05 | 8.9399e-05
6 | 20 | 2 | 9.4359e-05 | 0.00010242 | 6.4577e-05 | 9.4359e-05 | 8.2555e-05 | 8.912e-05 | 9.4359e-05 | 0.00010242 | 6.4577e-05 | 9.4359e-05 | 8.2555e-05 | 8.912e-05
6 | 20 | 3 | 9.2532e-05 | 6.9826e-05 | 4.6103e-05 | 9.2532e-05 | 8.2979e-05 | 8.9541e-05 | 9.2532e-05 | 6.9826e-05 | 4.6103e-05 | 9.2532e-05 | 8.2979e-05 | 8.9541e-05
6 | 20 | 4 | 9.4043e-05 | 4.6474e-05 | 3.1569e-05 | 9.4043e-05 | 8.5874e-05 | 9.416e-05 | 9.4043e-05 | 4.6474e-05 | 3.1569e-05 | 9.4043e-05 | 8.5874e-05 | 9.416e-05
6 | 20 | 5 | 9.82e-05 | 2.8617e-05 | 2.1418e-05 | 9.82e-05 | 8.7315e-05 | 9.8777e-05 | 9.82e-05 | 2.8617e-05 | 2.1418e-05 | 9.82e-05 | 8.7315e-05 | 9.8777e-05
6 | 20 | 6 | 0.00010348 | 1.6942e-05 | 2.1685e-05 | 0.00010348 | 9.0471e-05 | 0.00011031 | 0.00010348 | 1.6942e-05 | 2.1685e-05 | 0.00010348 | 9.0471e-05 | 0.00011031
6 | 20 | 7 | 0.00011202 | 1.0091e-05 | 4.0975e-05 | 0.00011202 | 9.152e-05 | 0.0001199 | 0.00011202 | 1.0091e-05 | 4.0975e-05 | 0.00011202 | 9.152e-05 | 0.0001199
6 | 20 | 8 | 0.0001206 | 1.4915e-05 | 8.8106e-05 | 0.0001206 | 9.044e-05 | 0.00012909 | 0.0001206 | 1.4915e-05 | 8.8106e-05 | 0.0001206 | 9.044e-05 | 0.00012909
6 | 20 | 9 | 0.00012814 | 3.0871e-05 | 0.00014026 | 0.00012814 | 8.6564e-05 | 0.00013434 | 0.00012814 | 3.0871e-05 | 0.00014026 | 0.00012814 | 8.6564e-05 | 0.00013434
6 | 20 | 10 | 0.00013581 | 3.3977e-05 | 0.00013781 | 0.00013581 | 8.1615e-05 | 0.00013758 | 0.00013581 | 3.3977e-05 | 0.00013781 | 0.00013581 | 8.1615e-05 | 0.00013758
6 | 20 | 11 | 0.00014058 | 4.0073e-05 | 0.00011224 | 0.00014058 | 7.5946e-05 | 0.0001384 | 0.00014058 | 4.0073e-05 | 0.00011224 | 0.00014058 | 7.5946e-05 | 0.0001384
6 | 20 | 12 | 0.00014289 | 4.9721e-05 | 9.6792e-05 | 0.00014289 | 7.1196e-05 | 0.00013926 | 0.00014289 | 4.9721e-05 | 9.6792e-05 | 0.00014289 | 7.1196e-05 | 0.00013926
6 | 20 | 13 | 0.00014652 | 7.1706e-05 | 0.00010242 | 0.00014652 | 6.9735e-05 | 0.00014132 | 0.00014652 | 7.1706e-05 | 0.00010242 | 0.00014652 | 6.9735e-05 | 0.00014132
6 | 20 | 14 | 0.00014996 | 8.5497e-05 | 0.00011398 | 0.00014996 | 6.8791e-05 | 0.00014132 | 0.00014996 | 8.5497e-05 | 0.00011398 | 0.00014996 | 6.8791e-05 | 0.00014132
6 | 20 | 15 | 0.00015232 | 9.8578e-05 | 0.00011913 | 0.00015232 | 6.8038e-05 | 0.00014013 | 0.00015232 | 9.8578e-05 | 0.00011913 | 0.00015232 | 6.8038e-05 | 0.00014013
6 | 20 | 16 | 0.00015235 | 0.00013443 | 0.00014201 | 0.00015235 | 6.9472e-05 | 0.00013701 | 0.00015235 | 0.00013443 | 0.00014201 | 0.00015235 | 6.9472e-05 | 0.00013701
6 | 20 | 17 | 0.00014938 | 0.00016973 | 0.00016019 | 0.00014938 | 7.1155e-05 | 0.00013145 | 0.00014938 | 0.00016973 | 0.00016019 | 0.00014938 | 7.1155e-05 | 0.00013145
6 | 20 | 18 | 0.00014522 | 0.00021594 | 0.00018846 | 0.00014522 | 7.4125e-05 | 0.00012824 | 0.00014522 | 0.00021594 | 0.00018846 | 0.00014522 | 7.4125e-05 | 0.00012824
6 | 20 | 19 | 0.0001397 | 0.00024944 | 0.00020631 | 0.0001397 | 8.2126e-05 | 0.00012707 | 0.0001397 | 0.00024944 | 0.00020631 | 0.0001397 | 8.2126e-05 | 0.00012707
6 | 20 | 20 | 0.00013842 | 0.00025643 | 0.00020076 | 0.00013842 | 8.1455e-05 | 0.00012548 | 0.00013842 | 0.00025643 | 0.00020076 | 0.00013842 | 8.1455e-05 | 0.00012548
6 | 20 | 21 | 0.00013627 | 0.00024842 | 0.00018308 | 0.00013627 | 7.8107e-05 | 0.00011916 | 0.00013627 | 0.00024842 | 0.00018308 | 0.00013627 | 7.8107e-05 | 0.00011916
6 | 20 | 22 | 0.00012413 | 0.00023397 | 0.00016829 | 0.00012413 | 7.8173e-05 | 0.00010719 | 0.00012413 | 0.00023397 | 0.00016829 | 0.00012413 | 7.8173e-05 | 0.00010719
6 | 20 | 23 | 0.0001137 | 0.00021696 | 0.0001522 | 0.0001137 | 7.9168e-05 | 9.571e-05 | 0.0001137 | 0.00021696 | 0.0001522 | 0.0001137 | 7.9168e-05 | 9.571e-05
6 | 20 | 24 | 0.00010388 | 0.00018062 | 0.00012231 | 0.00010388 | 8.0203e-05 | 9.2437e-05 | 0.00010388 | 0.00018062 | 0.00012231 | 0.00010388 | 8.0203e-05 | 9.2437e-05
6 | 21 | 1 | 9.8091e-05 | 0.00013813 | 8.639e-05 | 9.8091e-05 | 8.1572e-05 | 8.9399e-05 | 9.8091e-05 | 0.00013813 | 8.639e-05 | 9.8091e-05 | 8.1572e-05 | 8.9399e-05
6 | 21 | 2 | 9.4571e-05 | 0.00010242 | 6.4577e-05 | 9.4571e-05 | 8.2555e-05 | 8.912e-05 | 9.4571e-05 | 0.00010242 | 6.4577e-05 | 9.4571e-05 | 8.2555e-05 | 8.912e-05
6 | 21 | 3 | 9.2907e-05 | 6.9826e-05 | 4.6103e-05 | 9.2907e-05 | 8.2979e-05 | 8.9541e-05 | 9.2907e-05 | 6.9826e-05 | 4.6103e-05 | 9.2907e-05 | 8.2979e-05 | 8.9541e-05
6 | 21 | 4 | 9.398e-05 | 4.6474e-05 | 3.1569e-05 | 9.398e-05 | 8.5874e-05 | 9.416e-05 | 9.398e-05 | 4.6474e-05 | 3.1569e-05 | 9.398e-05 | 8.5874e-05 | 9.416e-05
6 | 21 | 5 | 9.7342e-05 | 2.8617e-05 | 2.1418e-05 | 9.7342e-05 | 8.7315e-05 | 9.8777e-05 | 9.7342e-05 | 2.8617e-05 | 2.1418e-05 | 9.7342e-05 | 8.7315e-05 | 9.8777e-05
6 | 21 | 6 | 0.00010209 | 1.6942e-05 | 2.1685e-05 | 0.00010209 | 9.0471e-05 | 0.00011031 | 0.00010209 | 1.6942e-05 | 2.1685e-05 | 0.00010209 | 9.0471e-05 | 0.00011031
6 | 21 | 7 | 0.0001102 | 1.0091e-05 | 4.0975e-05 | 0.0001102 | 9.152e-05 | 0.0001199 | 0.0001102 | 1.0091e-05 | 4.0975e-05 | 0.0001102 | 9.152e-05 | 0.0001199
6 | 21 | 8 | 0.00012014 | 1.4915e-05 | 8.8106e-05 | 0.00012014 | 9.044e-05 | 0.00012909 | 0.00012014 | 1.4915e-05 | 8.8106e-05 | 0.00012014 | 9.044e-05 | 0.00012909
6 | 21 | 9 | 0.00012701 | 3.0871e-05 | 0.00014026 | 0.00012701 | 8.6564e-05 | 0.00013434 | 0.00012701 | 3.0871e-05 | 0.00014026 | 0.00012701 | 8.6564e-05 | 0.00013434
6 | 21 | 10 | 0.00013586 | 3.3977e-05 | 0.00013781 | 0.00013586 | 8.1615e-05 | 0.00013758 | 0.00013586 | 3.3977e-05 | 0.00013781 | 0.00013586 | 8.1615e-05 | 0.00013758
6 | 21 | 11 | 0.00013994 | 4.0073e-05 | 0.00011224 | 0.00013994 | 7.5946e-05 | 0.0001384 | 0.00013994 | 4.0073e-05 | 0.00011224 | 0.00013994 | 7.5946e-05 | 0.0001384
6 | 21 | 12 | 0.00014356 | 4.9721e-05 | 9.6792e-05 | 0.00014356 | 7.1196e-05 | 0.00013926 | 0.00014356 | 4.9721e-05 | 9.6792e-05 | 0.00014356 | 7.1196e-05 | 0.00013926
6 | 21 | 13 | 0.00014811 | 7.1706e-05 | 0.00010242 | 0.00014811 | 6.9735e-05 | 0.00014132 | 0.00014811 | 7.1706e-05 | 0.00010242 | 0.00014811 | 6.9735e-05 | 0.00014132
6 | 21 | 14 | 0.00015214 | 8.5497e-05 | 0.00011398 | 0.00015214 | 6.8791e-05 | 0.00014132 | 0.00015214 | 8.5497e-05 | 0.00011398 | 0.00015214 | 6.8791e-05 | 0.00014132
6 | 21 | 15 | 0.00015453 | 9.8578e-05 | 0.00011913 | 0.00015453 | 6.8038e-05 | 0.00014013 | 0.00015453 | 9.8578e-05 | 0.00011913 | 0.00015453 | 6.8038e-05 | 0.00014013
6 | 21 | 16 | 0.00015513 | 0.00013443 | 0.00014201 | 0.00015513 | 6.9472e-05 | 0.00013701 | 0.00015513 | 0.00013443 | 0.00014201 | 0.00015513 | 6.9472e-05 | 0.00013701
6 | 21 | 17 | 0.00015255 | 0.00016973 | 0.00016019 | 0.00015255 | 7.1155e-05 | 0.00013145 | 0.00015255 | 0.00016973 | 0.00016019 | 0.00015255 | 7.1155e-05 | 0.00013145
6 | 21 | 18 | 0.00014947 | 0.00021594 | 0.00018846 | 0.00014947 | 7.4125e-05 | 0.00012824 | 0.00014947 | 0.00021594 | 0.00018846 | 0.00014947 | 7.4125e-05 | 0.00012824
6 | 21 | 19 | 0.00014453 | 0.00024944 | 0.00020631 | 0.00014453 | 8.2126e-05 | 0.00012707 | 0.00014453 | 0.00024944 | 0.00020631 | 0.00014453 | 8.2126e-05 | 0.00012707
6 | 21 | 20 | 0.00014418 | 0.00025643 | 0.00020076 | 0.00014418 | 8.1455e-05 | 0.00012548 | 0.00014418 | 0.00025643 | 0.00020076 | 0.00014418 | 8.1455e-05 | 0.00012548
6 | 21 | 21 | 0.00014173 | 0.00024842 | 0.00018308 | 0.00014173 | 7.8107e-05 | 0.00011916 | 0.00014173 | 0.00024842 | 0.00018308 | 0.00014173 | 7.8107e-05 | 0.00011916
6 | 21 | 22 | 0.0001281 | 0.00023397 | 0.00016829 | 0.0001281 | 7.8173e-05 | 0.00010719 | 0.0001281 | 0.00023397 | 0.00016829 | 0.0001281 | 7.8173e-05 | 0.00010719
6 | 21 | 23 | 0.00011472 | 0.00021696 | 0.0001522 | 0.00011472 | 7.9168e-05 | 9.571e-05 | 0.00011472 | 0.00021696 | 0.0001522 | 0.00011472 | 7.9168e-05 | 9.571e-05
6 | 21 | 24 | 0.00010494 | 0.00018062 | 0.00012231 | 0.00010494 | 8.0203e-05 | 9.2437e-05 | 0.00010494 | 0.00018062 | 0.00012231 | 0.00010494 | 8.0203e-05 | 9.2437e-05
6 | 22 | 1 | 9.9152e-05 | 0.00013813 | 8.639e-05 | 9.9152e-05 | 8.1572e-05 | 8.9399e-05 | 9.9152e-05 | 0.00013813 | 8.639e-05 | 9.9152e-05 | 8.1572e-05 | 8.9399e-05
6 | 22 | 2 | 9.5216e-05 | 0.00010242 | 6.4577e-05 | 9.5216e-05 | 8.2555e-05 | 8.912e-05 | 9.5216e-05 | 0.00010242 | 6.4577e-05 | 9.5216e-05 | 8.2555e-05 | 8.912e-05
6 | 22 | 3 | 9.2619e-05 | 6.9826e-05 | 4.6103e-05 | 9.2619e-05 | 8.2979e-05 | 8.9541e-05 | 9.2619e-05 | 6.9826e-05 | 4.6103e-05 | 9.2619e-05 | 8.2979e-05 | 8.9541e-05
6 | 22 | 4 | 9.3839e-05 | 4.6474e-05 | 3.1569e-05 | 9.3839e-05 | 8.5874e-05 | 9.416e-05 | 9.3839e-05 | 4.6474e-05 | 3.1569e-05 | 9.3839e-05 | 8.5874e-05 | 9.416e-05
6 | 22 | 5 | 9.6444e-05 | 2.8617e-05 | 2.1418e-05 | 9.6444e-05 | 8.7315e-05 | 9.8777e-05 | 9.6444e-05 | 2.8617e-05 | 2.1418e-05 | 9.6444e-05 | 8.7315e-05 | 9.8777e-05
6 | 22 | 6 | 0.00010114 | 1.6942e-05 | 2.1685e-05 | 0.00010114 | 9.0471e-05 | 0.00011031 | 0.00010114 | 1.6942e-05 | 2.1685e-05 | 0.00010114 | 9.0471e-05 | 0.00011031
6 | 22 | 7 | 0.00011134 | 1.0091e-05 | 4.0975e-05 | 0.00011134 | 9.152e-05 | 0.0001199 | 0.00011134 | 1.0091e-05 | 4.0975e-05 | 0.00011134 | 9.152e-05 | 0.0001199
6 | 22 | 8 | 0.00012144 | 1.4915e-05 | 8.8106e-05 | 0.00012144 | 9.044e-05 | 0.00012909 | 0.00012144 | 1.4915e-05 | 8.8106e-05 | 0.00012144 | 9.044e-05 | 0.00012909
6 | 22 | 9 | 0.00013069 | 3.0871e-05 | 0.00014026 | 0.00013069 | 8.6564e-05 | 0.00013434 | 0.00013069 | 3.0871e-05 | 0.00014026 | 0.00013069 | 8.6564e-05 | 0.00013434
6 | 22 | 10 | 0.00013811 | 3.3977e-05 | 0.00013781 | 0.00013811 | 8.1615e-05 | 0.00013758 | 0.00013811 | 3.3977e-05 | 0.00013781 | 0.00013811 | 8.1615e-05 | 0.00013758
6 | 22 | 11 | 0.00014227 | 4.0073e-05 | 0.00011224 | 0.00014227 | 7.5946e-05 | 0.0001384 | 0.00014227 | 4.0073e-05 | 0.00011224 | 0.00014227 | 7.5946e-05 | 0.0001384
6 | 22 | 12 | 0.00014525 | 4.9721e-05 | 9.6792e-05 | 0.00014525 | 7.1196e-05 | 0.00013926 | 0.00014525 | 4.9721e-05 | 9.6792e-05 | 0.00014525 | 7.1196e-05 | 0.00013926
6 | 22 | 13 | 0.00015005 | 7.1706e-05 | 0.00010242 | 0.00015005 | 6.9735e-05 | 0.00014132 | 0.00015005 | 7.1706e-05 | 0.00010242 | 0.00015005 | 6.9735e-05 | 0.00014132
6 | 22 | 14 | 0.00015404 | 8.5497e-05 | 0.00011398 | 0.00015404 | 6.8791e-05 | 0.00014132 | 0.00015404 | 8.5497e-05 | 0.00011398 | 0.00015404 | 6.8791e-05 | 0.00014132
6 | 22 | 15 | 0.00015654 | 9.8578e-05 | 0.00011913 | 0.00015654 | 6.8038e-05 | 0.00014013 | 0.00015654 | 9.8578e-05 | 0.00011913 | 0.00015654 | 6.8038e-05 | 0.00014013
6 | 22 | 16 | 0.0001569 | 0.00013443 | 0.00014201 | 0.0001569 | 6.9472e-05 | 0.00013701 | 0.0001569 | 0.00013443 | 0.00014201 | 0.0001569 | 6.9472e-05 | 0.00013701
6 | 22 | 17 | 0.00015433 | 0.00016973 | 0.00016019 | 0.00015433 | 7.1155e-05 | 0.00013145 | 0.00015433 | 0.00016973 | 0.00016019 | 0.00015433 | 7.1155e-05 | 0.00013145
6 | 22 | 18 | 0.00015024 | 0.00021594 | 0.00018846 | 0.00015024 | 7.4125e-05 | 0.00012824 | 0.00015024 | 0.00021594 | 0.00018846 | 0.00015024 | 7.4125e-05 | 0.00012824
6 | 22 | 19 | 0.0001447 | 0.00024944 | 0.00020631 | 0.0001447 | 8.2126e-05 | 0.00012707 | 0.0001447 | 0.00024944 | 0.00020631 | 0.0001447 | 8.2126e-05 | 0.00012707
6 | 22 | 20 | 0.00014353 | 0.00025643 | 0.00020076 | 0.00014353 | 8.1455e-05 | 0.00012548 | 0.00014353 | 0.00025643 | 0.00020076 | 0.00014353 | 8.1455e-05 | 0.00012548
6 | 22 | 21 | 0.00013963 | 0.00024842 | 0.00018308 | 0.00013963 | 7.8107e-05 | 0.00011916 | 0.00013963 | 0.00024842 | 0.00018308 | 0.00013963 | 7.8107e-05 | 0.00011916
6 | 22 | 22 | 0.00012853 | 0.00023397 | 0.00016829 | 0.00012853 | 7.8173e-05 | 0.00010719 | 0.00012853 | 0.00023397 | 0.00016829 | 0.00012853 | 7.8173e-05 | 0.00010719
6 | 22 | 23 | 0.00011682 | 0.00021696 | 0.0001522 | 0.00011682 | 7.9168e-05 | 9.571e-05 | 0.00011682 | 0.00021696 | 0.0001522 | 0.00011682 | 7.9168e-05 | 9.571e-05
6 | 22 | 24 | 0.00010714 | 0.00018062 | 0.00012231 | 0.00010714 | 8.0203e-05 | 9.2437e-05 | 0.00010714 | 0.00018062 | 0.00012231 | 0.00010714 | 8.0203e-05 | 9.2437e-05
6 | 23 | 1 | 9.9822e-05 | 0.00013813 | 8.639e-05 | 9.9822e-05 | 8.1572e-05 | 8.9399e-05 | 9.9822e-05 | 0.00013813 | 8.639e-05 | 9.9822e-05 | 8.1572e-05 | 8.9399e-05
6 | 23 | 2 | 9.5378e-05 | 0.00010242 | 6.4577e-05 | 9.5378e-05 | 8.2555e-05 | 8.912e-05 | 9.5378e-05 | 0.00010242 | 6.4577e-05 | 9.5378e-05 | 8.2555e-05 | 8.912e-05
6 | 23 | 3 | 9.2316e-05 | 6.9826e-05 | 4.6103e-05 | 9.2316e-05 | 8.2979e-05 | 8.9541e-05 | 9.2316e-05 | 6.9826e-05 | 4.6103e-05 | 9.2316e-05 | 8.2979e-05 | 8.9541e-05
6 | 23 | 4 | 9.2378e-05 | 4.6474e-05 | 3.1569e-05 | 9.2378e-05 | 8.5874e-05 | 9.416e-05 | 9.2378e-05 | 4.6474e-05 | 3.1569e-05 | 9.2378e-05 | 8.5874e-05 | 9.416e-05
6 | 23 | 5 | 9.398e-05 | 2.8617e-05 | 2.1418e-05 | 9.398e-05 | 8.7315e-05 | 9.8777e-05 | 9.398e-05 | 2.8617e-05 | 2.1418e-05 | 9.398e-05 | 8.7315e-05 | 9.8777e-05
6 | 23 | 6 | 9.3115e-05 | 1.6942e-05 | 2.1685e-05 | 9.3115e-05 | 9.0471e-05 | 0.00011031 | 9.3115e-05 | 1.6942e-05 | 2.1685e-05 | 9.3115e-05 | 9.0471e-05 | 0.00011031
6 | 23 | 7 | 9.8441e-05 | 1.0091e-05 | 4.0975e-05 | 9.8441e-05 | 9.152e-05 | 0.0001199 | 9.8441e-05 | 1.0091e-05 | 4.0975e-05 | 9.8441e-05 | 9.152e-05 | 0.0001199
6 | 23 | 8 | 0.00010667 | 1.4915e-05 | 8.8106e-05 | 0.00010667 | 9.044e-05 | 0.00012909 | 0.00010667 | 1.4915e-05 | 8.8106e-05 | 0.00010667 | 9.044e-05 | 0.00012909
6 | 23 | 9 | 0.00011446 | 3.0871e-05 | 0.00014026 | 0.00011446 | 8.6564e-05 | 0.00013434 | 0.00011446 | 3.0871e-05 | 0.00014026 | 0.00011446 | 8.6564e-05 | 0.00013434
6 | 23 | 10 | 0.00012188 | 3.3977e-05 | 0.00013781 | 0.00012188 | 8.1615e-05 | 0.00013758 | 0.00012188 | 3.3977e-05 | 0.00013781 | 0.00012188 | 8.1615e-05 | 0.00013758
6 | 23 | 11 | 0.00012601 | 4.0073e-05 | 0.00011224 | 0.00012601 | 7.5946e-05 | 0.0001384 | 0.00012601 | 4.0073e-05 | 0.00011224 | 0.00012601 | 7.5946e-05 | 0.0001384
6 | 23 | 12 | 0.00013032 | 4.9721e-05 | 9.6792e-05 | 0.00013032 | 7.1196e-05 | 0.00013926 | 0.00013032 | 4.9721e-05 | 9.6792e-05 | 0.00013032 | 7.1196e-05 | 0.00013926
6 | 23 | 13 | 0.00013259 | 7.1706e-05 | 0.00010242 | 0.00013259 | 6.9735e-05 | 0.00014132 | 0.00013259 | 7.1706e-05 | 0.00010242 | 0.00013259 | 6.9735e-05 | 0.00014132
6 | 23 | 14 | 0.00013374 | 8.5497e-05 | 0.00011398 | 0.00013374 | 6.8791e-05 | 0.00014132 | 0.00013374 | 8.5497e-05 | 0.00011398 | 0.00013374 | 6.8791e-05 | 0.00014132
6 | 23 | 15 | 0.0001357 | 9.8578e-05 | 0.00011913 | 0.0001357 | 6.8038e-05 | 0.00014013 | 0.0001357 | 9.8578e-05 | 0.00011913 | 0.0001357 | 6.8038e-05 | 0.00014013
6 | 23 | 16 | 0.00013649 | 0.00013443 | 0.00014201 | 0.00013649 | 6.9472e-05 | 0.00013701 | 0.00013649 | 0.00013443 | 0.00014201 | 0.00013649 | 6.9472e-05 | 0.00013701
6 | 23 | 17 | 0.00013556 | 0.00016973 | 0.00016019 | 0.00013556 | 7.1155e-05 | 0.00013145 | 0.00013556 | 0.00016973 | 0.00016019 | 0.00013556 | 7.1155e-05 | 0.00013145
6 | 23 | 18 | 0.00013253 | 0.00021594 | 0.00018846 | 0.00013253 | 7.4125e-05 | 0.00012824 | 0.00013253 | 0.00021594 | 0.00018846 | 0.00013253 | 7.4125e-05 | 0.00012824
6 | 23 | 19 | 0.00012771 | 0.00024944 | 0.00020631 | 0.00012771 | 8.2126e-05 | 0.00012707 | 0.00012771 | 0.00024944 | 0.00020631 | 0.00012771 | 8.2126e-05 | 0.00012707
6 | 23 | 20 | 0.00012775 | 0.00025643 | 0.00020076 | 0.00012775 | 8.1455e-05 | 0.00012548 | 0.00012775 | 0.00025643 | 0.00020076 | 0.00012775 | 8.1455e-05 | 0.00012548
6 | 23 | 21 | 0.00012626 | 0.00024842 | 0.00018308 | 0.00012626 | 7.8107e-05 | 0.00011916 | 0.00012626 | 0.00024842 | 0.00018308 | 0.00012626 | 7.8107e-05 | 0.00011916
6 | 23 | 22 | 0.00011802 | 0.00023397 | 0.00016829 | 0.00011802 | 7.8173e-05 | 0.00010719 | 0.00011802 | 0.00023397 | 0.00016829 | 0.00011802 | 7.8173e-05 | 0.00010719
6 | 23 | 23 | 0.00010817 | 0.00021696 | 0.0001522 | 0.00010817 | 7.9168e-05 | 9.571e-05 | 0.00010817 | 0.00021696 | 0.0001522 | 0.00010817 | 7.9168e-05 | 9.571e-05
6 | 23 | 24 | 0.00010001 | 0.00018062 | 0.00012231 | 0.00010001 | 8.0203e-05 | 9.2437e-05 | 0.00010001 | 0.00018062 | 0.00012231 | 0.00010001 | 8.0203e-05 | 9.2437e-05
6 | 24 | 1 | 9.3061e-05 | 0.00013813 | 8.639e-05 | 9.3061e-05 | 8.1572e-05 | 8.9399e-05 | 9.3061e-05 | 0.00013813 | 8.639e-05 | 9.3061e-05 | 8.1572e-05 | 8.9399e-05
6 | 24 | 2 | 9.0322e-05 | 0.00010242 | 6.4577e-05 | 9.0322e-05 | 8.2555e-05 | 8.912e-05 | 9.0322e-05 | 0.00010242 | 6.4577e-05 | 9.0322e-05 | 8.2555e-05 | 8.912e-05
6 | 24 | 3 | 8.8184e-05 | 6.9826e-05 | 4.6103e-05 | 8.8184e-05 | 8.2979e-05 | 8.9541e-05 | 8.8184e-05 | 6.9826e-05 | 4.6103e-05 | 8.8184e-05 | 8.2979e-05 | 8.9541e-05
6 | 24 | 4 | 8.7331e-05 | 4.6474e-05 | 3.1569e-05 | 8.7331e-05 | 8.5874e-05 | 9.416e-05 | 8.7331e-05 | 4.6474e-05 | 3.1569e-05 | 8.7331e-05 | 8.5874e-05 | 9.416e-05
6 | 24 | 5 | 8.7131e-05 | 2.8617e-05 | 2.1418e-05 | 8.7131e-05 | 8.7315e-05 | 9.8777e-05 | 8.7131e-05 | 2.8617e-05 | 2.1418e-05 | 8.7131e-05 | 8.7315e-05 | 9.8777e-05
6 | 24 | 6 | 8.6544e-05 | 1.6942e-05 | 2.1685e-05 | 8.6544e-05 | 9.0471e-05 | 0.00011031 | 8.6544e-05 | 1.6942e-05 | 2.1685e-05 | 8.6544e-05 | 9.0471e-05 | 0.00011031
6 | 24 | 7 | 9.0339e-05 | 1.0091e-05 | 4.0975e-05 | 9.0339e-05 | 9.152e-05 | 0.0001199 | 9.0339e-05 | 1.0091e-05 | 4.0975e-05 | 9.0339e-05 | 9.152e-05 | 0.0001199
6 | 24 | 8 | 9.6718e-05 | 1.4915e-05 | 8.8106e-05 | 9.6718e-05 | 9.044e-05 | 0.00012909 | 9.6718e-05 | 1.4915e-05 | 8.8106e-05 | 9.6718e-05 | 9.044e-05 | 0.00012909
6 | 24 | 9 | 0.00010351 | 3.0871e-05 | 0.00014026 | 0.00010351 | 8.6564e-05 | 0.00013434 | 0.00010351 | 3.0871e-05 | 0.00014026 | 0.00010351 | 8.6564e-05 | 0.00013434
6 | 24 | 10 | 0.00010968 | 3.3977e-05 | 0.00013781 | 0.00010968 | 8.1615e-05 | 0.00013758 | 0.00010968 | 3.3977e-05 | 0.00013781 | 0.00010968 | 8.1615e-05 | 0.00013758
6 | 24 | 11 | 0.00011351 | 4.0073e-05 | 0.00011224 | 0.00011351 | 7.5946e-05 | 0.0001384 | 0.00011351 | 4.0073e-05 | 0.00011224 | 0.00011351 | 7.5946e-05 | 0.0001384
6 | 24 | 12 | 0.00011719 | 4.9721e-05 | 9.6792e-05 | 0.00011719 | 7.1196e-05 | 0.00013926 | 0.00011719 | 4.9721e-05 | 9.6792e-05 | 0.00011719 | 7.1196e-05 | 0.00013926
6 | 24 | 13 | 0.00012033 | 7.1706e-05 | 0.00010242 | 0.00012033 | 6.9735e-05 | 0.00014132 | 0.00012033 | 7.1706e-05 | 0.00010242 | 0.00012033 | 6.9735e-05 | 0.00014132
6 | 24 | 14 | 0.00012279 | 8.5497e-05 | 0.00011398 | 0.00012279 | 6.8791e-05 | 0.00014132 | 0.00012279 | 8.5497e-05 | 0.00011398 | 0.00012279 | 6.8791e-05 | 0.00014132
6 | 24 | 15 | 0.00012427 | 9.8578e-05 | 0.00011913 | 0.00012427 | 6.8038e-05 | 0.00014013 | 0.00012427 | 9.8578e-05 | 0.00011913 | 0.00012427 | 6.8038e-05 | 0.00014013
6 | 24 | 16 | 0.00012646 | 0.00013443 | 0.00014201 | 0.00012646 | 6.9472e-05 | 0.00013701 | 0.00012646 | 0.00013443 | 0.00014201 | 0.00012646 | 6.9472e-05 | 0.00013701
6 | 24 | 17 | 0.00012701 | 0.00016973 | 0.00016019 | 0.00012701 | 7.1155e-05 | 0.00013145 | 0.00012701 | 0.00016973 | 0.00016019 | 0.00012701 | 7.1155e-05 | 0.00013145
6 | 24 | 18 | 0.00012568 | 0.00021594 | 0.00018846 | 0.00012568 | 7.4125e-05 | 0.00012824 | 0.00012568 | 0.00021594 | 0.00018846 | 0.00012568 | 7.4125e-05 | 0.00012824
6 | 24 | 19 | 0.00012217 | 0.00024944 | 0.00020631 | 0.00012217 | 8.2126e-05 | 0.00012707 | 0.00012217 | 0.00024944 | 0.00020631 | 0.00012217 | 8.2126e-05 | 0.00012707
6 | 24 | 20 | 0.00012332 | 0.00025643 | 0.00020076 | 0.00012332 | 8.1455e-05 | 0.00012548 | 0.00012332 | 0.00025643 | 0.00020076 | 0.00012332 | 8.1455e-05 | 0.00012548
6 | 24 | 21 | 0.00012313 | 0.00024842 | 0.00018308 | 0.00012313 | 7.8107e-05 | 0.00011916 | 0.00012313 | 0.00024842 | 0.00018308 | 0.00012313 | 7.8107e-05 | 0.00011916
6 | 24 | 22 | 0.00011535 | 0.00023397 | 0.00016829 | 0.00011535 | 7.8173e-05 | 0.00010719 | 0.00011535 | 0.00023397 | 0.00016829 | 0.00011535 | 7.8173e-05 | 0.00010719
6 | 24 | 23 | 0.00010419 | 0.00021696 | 0.0001522 | 0.00010419 | 7.9168e-05 | 9.571e-05 | 0.00010419 | 0.00021696 | 0.0001522 | 0.00010419 | 7.9168e-05 | 9.571e-05
6 | 24 | 24 | 9.6414e-05 | 0.00018062 | 0.00012231 | 9.6414e-05 | 8.0203e-05 | 9.2437e-05 | 9.6414e-05 | 0.00018062 | 0.00012231 | 9.6414e-05 | 8.0203e-05 | 9.2437e-05
6 | 25 | 1 | 9.1567e-05 | 0.00013813 | 8.639e-05 | 9.1567e-05 | 8.1572e-05 | 8.9399e-05 | 9.1567e-05 | 0.00013813 | 8.639e-05 | 9.1567e-05 | 8.1572e-05 | 8.9399e-05
6 | 25 | 2 | 8.9153e-05 | 0.00010242 | 6.4577e-05 | 8.9153e-05 | 8.2555e-05 | 8.912e-05 | 8.9153e-05 | 0.00010242 | 6.4577e-05 | 8.9153e-05 | 8.2555e-05 | 8.912e-05
6 | 25 | 3 | 8.8363e-05 | 6.9826e-05 | 4.6103e-05 | 8.8363e-05 | 8.2979e-05 | 8.9541e-05 | 8.8363e-05 | 6.9826e-05 | 4.6103e-05 | 8.8363e-05 | 8.2979e-05 | 8.9541e-05
6 | 25 | 4 | 9.1022e-05 | 4.6474e-05 | 3.1569e-05 | 9.1022e-05 | 8.5874e-05 | 9.416e-05 | 9.1022e-05 | 4.6474e-05 | 3.1569e-05 | 9.1022e-05 | 8.5874e-05 | 9.416e-05
6 | 25 | 5 | 9.5769e-05 | 2.8617e-05 | 2.1418e-05 | 9.5769e-05 | 8.7315e-05 | 9.8777e-05 | 9.5769e-05 | 2.8617e-05 | 2.1418e-05 | 9.5769e-05 | 8.7315e-05 | 9.8777e-05
6 | 25 | 6 | 0.00010113 | 1.6942e-05 | 2.1685e-05 | 0.00010113 | 9.0471e-05 | 0.00011031 | 0.00010113 | 1.6942e-05 | 2.1685e-05 | 0.00010113 | 9.0471e-05 | 0.00011031
6 | 25 | 7 | 0.00011112 | 1.0091e-05 | 4.0975e-05 | 0.00011112 | 9.152e-05 | 0.0001199 | 0.00011112 | 1.0091e-05 | 4.0975e-05 | 0.00011112 | 9.152e-05 | 0.0001199
6 | 25 | 8 | 0.00011983 | 1.4915e-05 | 8.8106e-05 | 0.00011983 | 9.044e-05 | 0.00012909 | 0.00011983 | 1.4915e-05 | 8.8106e-05 | 0.00011983 | 9.044e-05 | 0.00012909
6 | 25 | 9 | 0.0001283 | 3.0871e-05 | 0.00014026 | 0.0001283 | 8.6564e-05 | 0.00013434 | 0.0001283 | 3.0871e-05 | 0.00014026 | 0.0001283 | 8.6564e-05 | 0.00013434
6 | 25 | 10 | 0.0001358 | 3.3977e-05 | 0.00013781 | 0.0001358 | 8.1615e-05 | 0.00013758 | 0.0001358 | 3.3977e-05 | 0.00013781 | 0.0001358 | 8.1615e-05 | 0.00013758
6 | 25 | 11 | 0.00014154 | 4.0073e-05 | 0.00011224 | 0.00014154 | 7.5946e-05 | 0.0001384 | 0.00014154 | 4.0073e-05 | 0.00011224 | 0.00014154 | 7.5946e-05 | 0.0001384
6 | 25 | 12 | 0.00014319 | 4.9721e-05 | 9.6792e-05 | 0.00014319 | 7.1196e-05 | 0.00013926 | 0.00014319 | 4.9721e-05 | 9.6792e-05 | 0.00014319 | 7.1196e-05 | 0.00013926
6 | 25 | 13 | 0.00014755 | 7.1706e-05 | 0.00010242 | 0.00014755 | 6.9735e-05 | 0.00014132 | 0.00014755 | 7.1706e-05 | 0.00010242 | 0.00014755 | 6.9735e-05 | 0.00014132
6 | 25 | 14 | 0.00015126 | 8.5497e-05 | 0.00011398 | 0.00015126 | 6.8791e-05 | 0.00014132 | 0.00015126 | 8.5497e-05 | 0.00011398 | 0.00015126 | 6.8791e-05 | 0.00014132
6 | 25 | 15 | 0.00015401 | 9.8578e-05 | 0.00011913 | 0.00015401 | 6.8038e-05 | 0.00014013 | 0.00015401 | 9.8578e-05 | 0.00011913 | 0.00015401 | 6.8038e-05 | 0.00014013
6 | 25 | 16 | 0.00015509 | 0.00013443 | 0.00014201 | 0.00015509 | 6.9472e-05 | 0.00013701 | 0.00015509 | 0.00013443 | 0.00014201 | 0.00015509 | 6.9472e-05 | 0.00013701
6 | 25 | 17 | 0.00015323 | 0.00016973 | 0.00016019 | 0.00015323 | 7.1155e-05 | 0.00013145 | 0.00015323 | 0.00016973 | 0.00016019 | 0.00015323 | 7.1155e-05 | 0.00013145
6 | 25 | 18 | 0.00014899 | 0.00021594 | 0.00018846 | 0.00014899 | 7.4125e-05 | 0.00012824 | 0.00014899 | 0.00021594 | 0.00018846 | 0.00014899 | 7.4125e-05 | 0.00012824
6 | 25 | 19 | 0.00014376 | 0.00024944 | 0.00020631 | 0.00014376 | 8.2126e-05 | 0.00012707 | 0.00014376 | 0.00024944 | 0.00020631 | 0.00014376 | 8.2126e-05 | 0.00012707
6 | 25 | 20 | 0.00014297 | 0.00025643 | 0.00020076 | 0.00014297 | 8.1455e-05 | 0.00012548 | 0.00014297 | 0.00025643 | 0.00020076 | 0.00014297 | 8.1455e-05 | 0.00012548
6 | 25 | 21 | 0.00013979 | 0.00024842 | 0.00018308 | 0.00013979 | 7.8107e-05 | 0.00011916 | 0.00013979 | 0.00024842 | 0.00018308 | 0.00013979 | 7.8107e-05 | 0.00011916
6 | 25 | 22 | 0.00012725 | 0.00023397 | 0.00016829 | 0.00012725 | 7.8173e-05 | 0.00010719 | 0.00012725 | 0.00023397 | 0.00016829 | 0.00012725 | 7.8173e-05 | 0.00010719
6 | 25 | 23 | 0.00011509 | 0.00021696 | 0.0001522 | 0.00011509 | 7.9168e-05 | 9.571e-05 | 0.00011509 | 0.00021696 | 0.0001522 | 0.00011509 | 7.9168e-05 | 9.571e-05
6 | 25 | 24 | 0.00010596 | 0.00018062 | 0.00012231 | 0.00010596 | 8.0203e-05 | 9.2437e-05 | 0.00010596 | 0.00018062 | 0.00012231 | 0.00010596 | 8.0203e-05 | 9.2437e-05
6 | 26 | 1 | 9.8741e-05 | 0.00013813 | 8.639e-05 | 9.8741e-05 | 8.1572e-05 | 8.9399e-05 | 9.8741e-05 | 0.00013813 | 8.639e-05 | 9.8741e-05 | 8.1572e-05 | 8.9399e-05
6 | 26 | 2 | 9.4792e-05 | 0.00010242 | 6.4577e-05 | 9.4792e-05 | 8.2555e-05 | 8.912e-05 | 9.4792e-05 | 0.00010242 | 6.4577e-05 | 9.4792e-05 | 8.2555e-05 | 8.912e-05
6 | 26 | 3 | 9.3165e-05 | 6.9826e-05 | 4.6103e-05 | 9.3165e-05 | 8.2979e-05 | 8.9541e-05 | 9.3165e-05 | 6.9826e-05 | 4.6103e-05 | 9.3165e-05 | 8.2979e-05 | 8.9541e-05
6 | 26 | 4 | 9.4213e-05 | 4.6474e-05 | 3.1569e-05 | 9.4213e-05 | 8.5874e-05 | 9.416e-05 | 9.4213e-05 | 4.6474e-05 | 3.1569e-05 | 9.4213e-05 | 8.5874e-05 | 9.416e-05
6 | 26 | 5 | 9.8994e-05 | 2.8617e-05 | 2.1418e-05 | 9.8994e-05 | 8.7315e-05 | 9.8777e-05 | 9.8994e-05 | 2.8617e-05 | 2.1418e-05 | 9.8994e-05 | 8.7315e-05 | 9.8777e-05
6 | 26 | 6 | 0.00010521 | 1.6942e-05 | 2.1685e-05 | 0.00010521 | 9.0471e-05 | 0.00011031 | 0.00010521 | 1.6942e-05 | 2.1685e-05 | 0.00010521 | 9.0471e-05 | 0.00011031
6 | 26 | 7 | 0.00011459 | 1.0091e-05 | 4.0975e-05 | 0.00011459 | 9.152e-05 | 0.0001199 | 0.00011459 | 1.0091e-05 | 4.0975e-05 | 0.00011459 | 9.152e-05 | 0.0001199
6 | 26 | 8 | 0.00012449 | 1.4915e-05 | 8.8106e-05 | 0.00012449 | 9.044e-05 | 0.00012909 | 0.00012449 | 1.4915e-05 | 8.8106e-05 | 0.00012449 | 9.044e-05 | 0.00012909
6 | 26 | 9 | 0.00013252 | 3.0871e-05 | 0.00014026 | 0.00013252 | 8.6564e-05 | 0.00013434 | 0.00013252 | 3.0871e-05 | 0.00014026 | 0.00013252 | 8.6564e-05 | 0.00013434
6 | 26 | 10 | 0.00013992 | 3.3977e-05 | 0.00013781 | 0.00013992 | 8.1615e-05 | 0.00013758 | 0.00013992 | 3.3977e-05 | 0.00013781 | 0.00013992 | 8.1615e-05 | 0.00013758
6 | 26 | 11 | 0.00014544 | 4.0073e-05 | 0.00011224 | 0.00014544 | 7.5946e-05 | 0.0001384 | 0.00014544 | 4.0073e-05 | 0.00011224 | 0.00014544 | 7.5946e-05 | 0.0001384
6 | 26 | 12 | 0.00014858 | 4.9721e-05 | 9.6792e-05 | 0.00014858 | 7.1196e-05 | 0.00013926 | 0.00014858 | 4.9721e-05 | 9.6792e-05 | 0.00014858 | 7.1196e-05 | 0.00013926
6 | 26 | 13 | 0.00015234 | 7.1706e-05 | 0.00010242 | 0.00015234 | 6.9735e-05 | 0.00014132 | 0.00015234 | 7.1706e-05 | 0.00010242 | 0.00015234 | 6.9735e-05 | 0.00014132
6 | 26 | 14 | 0.00015605 | 8.5497e-05 | 0.00011398 | 0.00015605 | 6.8791e-05 | 0.00014132 | 0.00015605 | 8.5497e-05 | 0.00011398 | 0.00015605 | 6.8791e-05 | 0.00014132
6 | 26 | 15 | 0.0001582 | 9.8578e-05 | 0.00011913 | 0.0001582 | 6.8038e-05 | 0.00014013 | 0.0001582 | 9.8578e-05 | 0.00011913 | 0.0001582 | 6.8038e-05 | 0.00014013
6 | 26 | 16 | 0.00015839 | 0.00013443 | 0.00014201 | 0.00015839 | 6.9472e-05 | 0.00013701 | 0.00015839 | 0.00013443 | 0.00014201 | 0.00015839 | 6.9472e-05 | 0.00013701
6 | 26 | 17 | 0.0001556 | 0.00016973 | 0.00016019 | 0.0001556 | 7.1155e-05 | 0.00013145 | 0.0001556 | 0.00016973 | 0.00016019 | 0.0001556 | 7.1155e-05 | 0.00013145
6 | 26 | 18 | 0.00015041 | 0.00021594 | 0.00018846 | 0.00015041 | 7.4125e-05 | 0.00012824 | 0.00015041 | 0.00021594 | 0.00018846 | 0.00015041 | 7.4125e-05 | 0.00012824
6 | 26 | 19 | 0.00014453 | 0.00024944 | 0.00020631 | 0.00014453 | 8.2126e-05 | 0.00012707 | 0.00014453 | 0.00024944 | 0.00020631 | 0.00014453 | 8.2126e-05 | 0.00012707
6 | 26 | 20 | 0.00014326 | 0.00025643 | 0.00020076 | 0.00014326 | 8.1455e-05 | 0.00012548 | 0.00014326 | 0.00025643 | 0.00020076 | 0.00014326 | 8.1455e-05 | 0.00012548
6 | 26 | 21 | 0.00013971 | 0.00024842 | 0.00018308 | 0.00013971 | 7.8107e-05 | 0.00011916 | 0.00013971 | 0.00024842 | 0.00018308 | 0.00013971 | 7.8107e-05 | 0.00011916
6 | 26 | 22 | 0.00012657 | 0.00023397 | 0.00016829 | 0.00012657 | 7.8173e-05 | 0.00010719 | 0.00012657 | 0.00023397 | 0.00016829 | 0.00012657 | 7.8173e-05 | 0.00010719
6 | 26 | 23 | 0.00011401 | 0.00021696 | 0.0001522 | 0.00011401 | 7.9168e-05 | 9.571e-05 | 0.00011401 | 0.00021696 | 0.0001522 | 0.00011401 | 7.9168e-05 | 9.571e-05
6 | 26 | 24 | 0.00010509 | 0.00018062 | 0.00012231 | 0.00010509 | 8.0203e-05 | 9.2437e-05 | 0.00010509 | 0.00018062 | 0.00012231 | 0.00010509 | 8.0203e-05 | 9.2437e-05
6 | 27 | 1 | 9.8408e-05 | 0.00013813 | 8.639e-05 | 9.8408e-05 | 8.1572e-05 | 8.9399e-05 | 9.8408e-05 | 0.00013813 | 8.639e-05 | 9.8408e-05 | 8.1572e-05 | 8.9399e-05
6 | 27 | 2 | 9.5016e-05 | 0.00010242 | 6.4577e-05 | 9.5016e-05 | 8.2555e-05 | 8.912e-05 | 9.5016e-05 | 0.00010242 | 6.4577e-05 | 9.5016e-05 | 8.2555e-05 | 8.912e-05
6 | 27 | 3 | 9.3256e-05 | 6.9826e-05 | 4.6103e-05 | 9.3256e-05 | 8.2979e-05 | 8.9541e-05 | 9.3256e-05 | 6.9826e-05 | 4.6103e-05 | 9.3256e-05 | 8.2979e-05 | 8.9541e-05
6 | 27 | 4 | 9.4729e-05 | 4.6474e-05 | 3.1569e-05 | 9.4729e-05 | 8.5874e-05 | 9.416e-05 | 9.4729e-05 | 4.6474e-05 | 3.1569e-05 | 9.4729e-05 | 8.5874e-05 | 9.416e-05
6 | 27 | 5 | 9.8807e-05 | 2.8617e-05 | 2.1418e-05 | 9.8807e-05 | 8.7315e-05 | 9.8777e-05 | 9.8807e-05 | 2.8617e-05 | 2.1418e-05 | 9.8807e-05 | 8.7315e-05 | 9.8777e-05
6 | 27 | 6 | 0.00010308 | 1.6942e-05 | 2.1685e-05 | 0.00010308 | 9.0471e-05 | 0.00011031 | 0.00010308 | 1.6942e-05 | 2.1685e-05 | 0.00010308 | 9.0471e-05 | 0.00011031
6 | 27 | 7 | 0.0001132 | 1.0091e-05 | 4.0975e-05 | 0.0001132 | 9.152e-05 | 0.0001199 | 0.0001132 | 1.0091e-05 | 4.0975e-05 | 0.0001132 | 9.152e-05 | 0.0001199
6 | 27 | 8 | 0.00012232 | 1.4915e-05 | 8.8106e-05 | 0.00012232 | 9.044e-05 | 0.00012909 | 0.00012232 | 1.4915e-05 | 8.8106e-05 | 0.00012232 | 9.044e-05 | 0.00012909
6 | 27 | 9 | 0.00013075 | 3.0871e-05 | 0.00014026 | 0.00013075 | 8.6564e-05 | 0.00013434 | 0.00013075 | 3.0871e-05 | 0.00014026 | 0.00013075 | 8.6564e-05 | 0.00013434
6 | 27 | 10 | 0.00013832 | 3.3977e-05 | 0.00013781 | 0.00013832 | 8.1615e-05 | 0.00013758 | 0.00013832 | 3.3977e-05 | 0.00013781 | 0.00013832 | 8.1615e-05 | 0.00013758
6 | 27 | 11 | 0.00014419 | 4.0073e-05 | 0.00011224 | 0.00014419 | 7.5946e-05 | 0.0001384 | 0.00014419 | 4.0073e-05 | 0.00011224 | 0.00014419 | 7.5946e-05 | 0.0001384
6 | 27 | 12 | 0.00014669 | 4.9721e-05 | 9.6792e-05 | 0.00014669 | 7.1196e-05 | 0.00013926 | 0.00014669 | 4.9721e-05 | 9.6792e-05 | 0.00014669 | 7.1196e-05 | 0.00013926
6 | 27 | 13 | 0.00015115 | 7.1706e-05 | 0.00010242 | 0.00015115 | 6.9735e-05 | 0.00014132 | 0.00015115 | 7.1706e-05 | 0.00010242 | 0.00015115 | 6.9735e-05 | 0.00014132
6 | 27 | 14 | 0.00015386 | 8.5497e-05 | 0.00011398 | 0.00015386 | 6.8791e-05 | 0.00014132 | 0.00015386 | 8.5497e-05 | 0.00011398 | 0.00015386 | 6.8791e-05 | 0.00014132
6 | 27 | 15 | 0.00015611 | 9.8578e-05 | 0.00011913 | 0.00015611 | 6.8038e-05 | 0.00014013 | 0.00015611 | 9.8578e-05 | 0.00011913 | 0.00015611 | 6.8038e-05 | 0.00014013
6 | 27 | 16 | 0.00015683 | 0.00013443 | 0.00014201 | 0.00015683 | 6.9472e-05 | 0.00013701 | 0.00015683 | 0.00013443 | 0.00014201 | 0.00015683 | 6.9472e-05 | 0.00013701
6 | 27 | 17 | 0.00015444 | 0.00016973 | 0.00016019 | 0.00015444 | 7.1155e-05 | 0.00013145 | 0.00015444 | 0.00016973 | 0.00016019 | 0.00015444 | 7.1155e-05 | 0.00013145
6 | 27 | 18 | 0.00015162 | 0.00021594 | 0.00018846 | 0.00015162 | 7.4125e-05 | 0.00012824 | 0.00015162 | 0.00021594 | 0.00018846 | 0.00015162 | 7.4125e-05 | 0.00012824
6 | 27 | 19 | 0.00014612 | 0.00024944 | 0.00020631 | 0.00014612 | 8.2126e-05 | 0.00012707 | 0.00014612 | 0.00024944 | 0.00020631 | 0.00014612 | 8.2126e-05 | 0.00012707
6 | 27 | 20 | 0.00014516 | 0.00025643 | 0.00020076 | 0.00014516 | 8.1455e-05 | 0.00012548 | 0.00014516 | 0.00025643 | 0.00020076 | 0.00014516 | 8.1455e-05 | 0.00012548
6 | 27 | 21 | 0.00014351 | 0.00024842 | 0.00018308 | 0.00014351 | 7.8107e-05 | 0.00011916 | 0.00014351 | 0.00024842 | 0.00018308 | 0.00014351 | 7.8107e-05 | 0.00011916
6 | 27 | 22 | 0.00012965 | 0.00023397 | 0.00016829 | 0.00012965 | 7.8173e-05 | 0.00010719 | 0.00012965 | 0.00023397 | 0.00016829 | 0.00012965 | 7.8173e-05 | 0.00010719
6 | 27 | 23 | 0.00011502 | 0.00021696 | 0.0001522 | 0.00011502 | 7.9168e-05 | 9.571e-05 | 0.00011502 | 0.00021696 | 0.0001522 | 0.00011502 | 7.9168e-05 | 9.571e-05
6 | 27 | 24 | 0.00010545 | 0.00018062 | 0.00012231 | 0.00010545 | 8.0203e-05 | 9.2437e-05 | 0.00010545 | 0.00018062 | 0.00012231 | 0.00010545 | 8.0203e-05 | 9.2437e-05
6 | 28 | 1 | 9.9073e-05 | 0.00013813 | 8.639e-05 | 9.9073e-05 | 8.1572e-05 | 8.9399e-05 | 9.9073e-05 | 0.00013813 | 8.639e-05 | 9.9073e-05 | 8.1572e-05 | 8.9399e-05
6 | 28 | 2 | 9.5861e-05 | 0.00010242 | 6.4577e-05 | 9.5861e-05 | 8.2555e-05 | 8.912e-05 | 9.5861e-05 | 0.00010242 | 6.4577e-05 | 9.5861e-05 | 8.2555e-05 | 8.912e-05
6 | 28 | 3 | 9.4375e-05 | 6.9826e-05 | 4.6103e-05 | 9.4375e-05 | 8.2979e-05 | 8.9541e-05 | 9.4375e-05 | 6.9826e-05 | 4.6103e-05 | 9.4375e-05 | 8.2979e-05 | 8.9541e-05
6 | 28 | 4 | 9.5378e-05 | 4.6474e-05 | 3.1569e-05 | 9.5378e-05 | 8.5874e-05 | 9.416e-05 | 9.5378e-05 | 4.6474e-05 | 3.1569e-05 | 9.5378e-05 | 8.5874e-05 | 9.416e-05
6 | 28 | 5 | 9.9386e-05 | 2.8617e-05 | 2.1418e-05 | 9.9386e-05 | 8.7315e-05 | 9.8777e-05 | 9.9386e-05 | 2.8617e-05 | 2.1418e-05 | 9.9386e-05 | 8.7315e-05 | 9.8777e-05
6 | 28 | 6 | 0.00010462 | 1.6942e-05 | 2.1685e-05 | 0.00010462 | 9.0471e-05 | 0.00011031 | 0.00010462 | 1.6942e-05 | 2.1685e-05 | 0.00010462 | 9.0471e-05 | 0.00011031
6 | 28 | 7 | 0.00011427 | 1.0091e-05 | 4.0975e-05 | 0.00011427 | 9.152e-05 | 0.0001199 | 0.00011427 | 1.0091e-05 | 4.0975e-05 | 0.00011427 | 9.152e-05 | 0.0001199
6 | 28 | 8 | 0.00012421 | 1.4915e-05 | 8.8106e-05 | 0.00012421 | 9.044e-05 | 0.00012909 | 0.00012421 | 1.4915e-05 | 8.8106e-05 | 0.00012421 | 9.044e-05 | 0.00012909
6 | 28 | 9 | 0.00013212 | 3.0871e-05 | 0.00014026 | 0.00013212 | 8.6564e-05 | 0.00013434 | 0.00013212 | 3.0871e-05 | 0.00014026 | 0.00013212 | 8.6564e-05 | 0.00013434
6 | 28 | 10 | 0.0001394 | 3.3977e-05 | 0.00013781 | 0.0001394 | 8.1615e-05 | 0.00013758 | 0.0001394 | 3.3977e-05 | 0.00013781 | 0.0001394 | 8.1615e-05 | 0.00013758
6 | 28 | 11 | 0.00014518 | 4.0073e-05 | 0.00011224 | 0.00014518 | 7.5946e-05 | 0.0001384 | 0.00014518 | 4.0073e-05 | 0.00011224 | 0.00014518 | 7.5946e-05 | 0.0001384
6 | 28 | 12 | 0.00014862 | 4.9721e-05 | 9.6792e-05 | 0.00014862 | 7.1196e-05 | 0.00013926 | 0.00014862 | 4.9721e-05 | 9.6792e-05 | 0.00014862 | 7.1196e-05 | 0.00013926
6 | 28 | 13 | 0.00015266 | 7.1706e-05 | 0.00010242 | 0.00015266 | 6.9735e-05 | 0.00014132 | 0.00015266 | 7.1706e-05 | 0.00010242 | 0.00015266 | 6.9735e-05 | 0.00014132
6 | 28 | 14 | 0.00015556 | 8.5497e-05 | 0.00011398 | 0.00015556 | 6.8791e-05 | 0.00014132 | 0.00015556 | 8.5497e-05 | 0.00011398 | 0.00015556 | 6.8791e-05 | 0.00014132
6 | 28 | 15 | 0.00015762 | 9.8578e-05 | 0.00011913 | 0.00015762 | 6.8038e-05 | 0.00014013 | 0.00015762 | 9.8578e-05 | 0.00011913 | 0.00015762 | 6.8038e-05 | 0.00014013
6 | 28 | 16 | 0.00015832 | 0.00013443 | 0.00014201 | 0.00015832 | 6.9472e-05 | 0.00013701 | 0.00015832 | 0.00013443 | 0.00014201 | 0.00015832 | 6.9472e-05 | 0.00013701
6 | 28 | 17 | 0.00015568 | 0.00016973 | 0.00016019 | 0.00015568 | 7.1155e-05 | 0.00013145 | 0.00015568 | 0.00016973 | 0.00016019 | 0.00015568 | 7.1155e-05 | 0.00013145
6 | 28 | 18 | 0.00015059 | 0.00021594 | 0.00018846 | 0.00015059 | 7.4125e-05 | 0.00012824 | 0.00015059 | 0.00021594 | 0.00018846 | 0.00015059 | 7.4125e-05 | 0.00012824
6 | 28 | 19 | 0.00014577 | 0.00024944 | 0.00020631 | 0.00014577 | 8.2126e-05 | 0.00012707 | 0.00014577 | 0.00024944 | 0.00020631 | 0.00014577 | 8.2126e-05 | 0.00012707
6 | 28 | 20 | 0.00014483 | 0.00025643 | 0.00020076 | 0.00014483 | 8.1455e-05 | 0.00012548 | 0.00014483 | 0.00025643 | 0.00020076 | 0.00014483 | 8.1455e-05 | 0.00012548
6 | 28 | 21 | 0.00014186 | 0.00024842 | 0.00018308 | 0.00014186 | 7.8107e-05 | 0.00011916 | 0.00014186 | 0.00024842 | 0.00018308 | 0.00014186 | 7.8107e-05 | 0.00011916
6 | 28 | 22 | 0.00012966 | 0.00023397 | 0.00016829 | 0.00012966 | 7.8173e-05 | 0.00010719 | 0.00012966 | 0.00023397 | 0.00016829 | 0.00012966 | 7.8173e-05 | 0.00010719
6 | 28 | 23 | 0.00011666 | 0.00021696 | 0.0001522 | 0.00011666 | 7.9168e-05 | 9.571e-05 | 0.00011666 | 0.00021696 | 0.0001522 | 0.00011666 | 7.9168e-05 | 9.571e-05
6 | 28 | 24 | 0.000107 | 0.00018062 | 0.00012231 | 0.000107 | 8.0203e-05 | 9.2437e-05 | 0.000107 | 0.00018062 | 0.00012231 | 0.000107 | 8.0203e-05 | 9.2437e-05
6 | 29 | 1 | 0.00010094 | 0.00013813 | 8.639e-05 | 0.00010094 | 8.1572e-05 | 8.9399e-05 | 0.00010094 | 0.00013813 | 8.639e-05 | 0.00010094 | 8.1572e-05 | 8.9399e-05
6 | 29 | 2 | 9.7118e-05 | 0.00010242 | 6.4577e-05 | 9.7118e-05 | 8.2555e-05 | 8.912e-05 | 9.7118e-05 | 0.00010242 | 6.4577e-05 | 9.7118e-05 | 8.2555e-05 | 8.912e-05
6 | 29 | 3 | 9.5416e-05 | 6.9826e-05 | 4.6103e-05 | 9.5416e-05 | 8.2979e-05 | 8.9541e-05 | 9.5416e-05 | 6.9826e-05 | 4.6103e-05 | 9.5416e-05 | 8.2979e-05 | 8.9541e-05
6 | 29 | 4 | 9.6677e-05 | 4.6474e-05 | 3.1569e-05 | 9.6677e-05 | 8.5874e-05 | 9.416e-05 | 9.6677e-05 | 4.6474e-05 | 3.1569e-05 | 9.6677e-05 | 8.5874e-05 | 9.416e-05
6 | 29 | 5 | 0.00010103 | 2.8617e-05 | 2.1418e-05 | 0.00010103 | 8.7315e-05 | 9.8777e-05 | 0.00010103 | 2.8617e-05 | 2.1418e-05 | 0.00010103 | 8.7315e-05 | 9.8777e-05
6 | 29 | 6 | 0.00010658 | 1.6942e-05 | 2.1685e-05 | 0.00010658 | 9.0471e-05 | 0.00011031 | 0.00010658 | 1.6942e-05 | 2.1685e-05 | 0.00010658 | 9.0471e-05 | 0.00011031
6 | 29 | 7 | 0.0001167 | 1.0091e-05 | 4.0975e-05 | 0.0001167 | 9.152e-05 | 0.0001199 | 0.0001167 | 1.0091e-05 | 4.0975e-05 | 0.0001167 | 9.152e-05 | 0.0001199
6 | 29 | 8 | 0.0001263 | 1.4915e-05 | 8.8106e-05 | 0.0001263 | 9.044e-05 | 0.00012909 | 0.0001263 | 1.4915e-05 | 8.8106e-05 | 0.0001263 | 9.044e-05 | 0.00012909
6 | 29 | 9 | 0.00013472 | 3.0871e-05 | 0.00014026 | 0.00013472 | 8.6564e-05 | 0.00013434 | 0.00013472 | 3.0871e-05 | 0.00014026 | 0.00013472 | 8.6564e-05 | 0.00013434
6 | 29 | 10 | 0.00014182 | 3.3977e-05 | 0.00013781 | 0.00014182 | 8.1615e-05 | 0.00013758 | 0.00014182 | 3.3977e-05 | 0.00013781 | 0.00014182 | 8.1615e-05 | 0.00013758
6 | 29 | 11 | 0.00014663 | 4.0073e-05 | 0.00011224 | 0.00014663 | 7.5946e-05 | 0.0001384 | 0.00014663 | 4.0073e-05 | 0.00011224 | 0.00014663 | 7.5946e-05 | 0.0001384
6 | 29 | 12 | 0.0001498 | 4.9721e-05 | 9.6792e-05 | 0.0001498 | 7.1196e-05 | 0.00013926 | 0.0001498 | 4.9721e-05 | 9.6792e-05 | 0.0001498 | 7.1196e-05 | 0.00013926
6 | 29 | 13 | 0.00015354 | 7.1706e-05 | 0.00010242 | 0.00015354 | 6.9735e-05 | 0.00014132 | 0.00015354 | 7.1706e-05 | 0.00010242 | 0.00015354 | 6.9735e-05 | 0.00014132
6 | 29 | 14 | 0.0001563 | 8.5497e-05 | 0.00011398 | 0.0001563 | 6.8791e-05 | 0.00014132 | 0.0001563 | 8.5497e-05 | 0.00011398 | 0.0001563 | 6.8791e-05 | 0.00014132
6 | 29 | 15 | 0.00015777 | 9.8578e-05 | 0.00011913 | 0.00015777 | 6.8038e-05 | 0.00014013 | 0.00015777 | 9.8578e-05 | 0.00011913 | 0.00015777 | 6.8038e-05 | 0.00014013
6 | 29 | 16 | 0.00015803 | 0.00013443 | 0.00014201 | 0.00015803 | 6.9472e-05 | 0.00013701 | 0.00015803 | 0.00013443 | 0.00014201 | 0.00015803 | 6.9472e-05 | 0.00013701
6 | 29 | 17 | 0.00015496 | 0.00016973 | 0.00016019 | 0.00015496 | 7.1155e-05 | 0.00013145 | 0.00015496 | 0.00016973 | 0.00016019 | 0.00015496 | 7.1155e-05 | 0.00013145
6 | 29 | 18 | 0.00014934 | 0.00021594 | 0.00018846 | 0.00014934 | 7.4125e-05 | 0.00012824 | 0.00014934 | 0.00021594 | 0.00018846 | 0.00014934 | 7.4125e-05 | 0.00012824
6 | 29 | 19 | 0.00014301 | 0.00024944 | 0.00020631 | 0.00014301 | 8.2126e-05 | 0.00012707 | 0.00014301 | 0.00024944 | 0.00020631 | 0.00014301 | 8.2126e-05 | 0.00012707
6 | 29 | 20 | 0.00014257 | 0.00025643 | 0.00020076 | 0.00014257 | 8.1455e-05 | 0.00012548 | 0.00014257 | 0.00025643 | 0.00020076 | 0.00014257 | 8.1455e-05 | 0.00012548
6 | 29 | 21 | 0.0001401 | 0.00024842 | 0.00018308 | 0.0001401 | 7.8107e-05 | 0.00011916 | 0.0001401 | 0.00024842 | 0.00018308 | 0.0001401 | 7.8107e-05 | 0.00011916
6 | 29 | 22 | 0.00012953 | 0.00023397 | 0.00016829 | 0.00012953 | 7.8173e-05 | 0.00010719 | 0.00012953 | 0.00023397 | 0.00016829 | 0.00012953 | 7.8173e-05 | 0.00010719
6 | 29 | 23 | 0.00011712 | 0.00021696 | 0.0001522 | 0.00011712 | 7.9168e-05 | 9.571e-05 | 0.00011712 | 0.00021696 | 0.0001522 | 0.00011712 | 7.9168e-05 | 9.571e-05
6 | 29 | 24 | 0.00010752 | 0.00018062 | 0.00012231 | 0.00010752 | 8.0203e-05 | 9.2437e-05 | 0.00010752 | 0.00018062 | 0.00012231 | 0.00010752 | 8.0203e-05 | 9.2437e-05
6 | 30 | 1 | 0.00010112 | 0.00013813 | 8.639e-05 | 0.00010112 | 8.1572e-05 | 8.9399e-05 | 0.00010112 | 0.00013813 | 8.639e-05 | 0.00010112 | 8.1572e-05 | 8.9399e-05
6 | 30 | 2 | 9.6752e-05 | 0.00010242 | 6.4577e-05 | 9.6752e-05 | 8.2555e-05 | 8.912e-05 | 9.6752e-05 | 0.00010242 | 6.4577e-05 | 9.6752e-05 | 8.2555e-05 | 8.912e-05
6 | 30 | 3 | 9.4375e-05 | 6.9826e-05 | 4.6103e-05 | 9.4375e-05 | 8.2979e-05 | 8.9541e-05 | 9.4375e-05 | 6.9826e-05 | 4.6103e-05 | 9.4375e-05 | 8.2979e-05 | 8.9541e-05
6 | 30 | 4 | 9.3343e-05 | 4.6474e-05 | 3.1569e-05 | 9.3343e-05 | 8.5874e-05 | 9.416e-05 | 9.3343e-05 | 4.6474e-05 | 3.1569e-05 | 9.3343e-05 | 8.5874e-05 | 9.416e-05
6 | 30 | 5 | 9.3859e-05 | 2.8617e-05 | 2.1418e-05 | 9.3859e-05 | 8.7315e-05 | 9.8777e-05 | 9.3859e-05 | 2.8617e-05 | 2.1418e-05 | 9.3859e-05 | 8.7315e-05 | 9.8777e-05
6 | 30 | 6 | 9.2952e-05 | 1.6942e-05 | 2.1685e-05 | 9.2952e-05 | 9.0471e-05 | 0.00011031 | 9.2952e-05 | 1.6942e-05 | 2.1685e-05 | 9.2952e-05 | 9.0471e-05 | 0.00011031
6 | 30 | 7 | 9.8811e-05 | 1.0091e-05 | 4.0975e-05 | 9.8811e-05 | 9.152e-05 | 0.0001199 | 9.8811e-05 | 1.0091e-05 | 4.0975e-05 | 9.8811e-05 | 9.152e-05 | 0.0001199
6 | 30 | 8 | 0.00010747 | 1.4915e-05 | 8.8106e-05 | 0.00010747 | 9.044e-05 | 0.00012909 | 0.00010747 | 1.4915e-05 | 8.8106e-05 | 0.00010747 | 9.044e-05 | 0.00012909
6 | 30 | 9 | 0.00011629 | 3.0871e-05 | 0.00014026 | 0.00011629 | 8.6564e-05 | 0.00013434 | 0.00011629 | 3.0871e-05 | 0.00014026 | 0.00011629 | 8.6564e-05 | 0.00013434
6 | 30 | 10 | 0.00012384 | 3.3977e-05 | 0.00013781 | 0.00012384 | 8.1615e-05 | 0.00013758 | 0.00012384 | 3.3977e-05 | 0.00013781 | 0.00012384 | 8.1615e-05 | 0.00013758
6 | 30 | 11 | 0.00012953 | 4.0073e-05 | 0.00011224 | 0.00012953 | 7.5946e-05 | 0.0001384 | 0.00012953 | 4.0073e-05 | 0.00011224 | 0.00012953 | 7.5946e-05 | 0.0001384
6 | 30 | 12 | 0.00013373 | 4.9721e-05 | 9.6792e-05 | 0.00013373 | 7.1196e-05 | 0.00013926 | 0.00013373 | 4.9721e-05 | 9.6792e-05 | 0.00013373 | 7.1196e-05 | 0.00013926
6 | 30 | 13 | 0.00013708 | 7.1706e-05 | 0.00010242 | 0.00013708 | 6.9735e-05 | 0.00014132 | 0.00013708 | 7.1706e-05 | 0.00010242 | 0.00013708 | 6.9735e-05 | 0.00014132
6 | 30 | 14 | 0.00013901 | 8.5497e-05 | 0.00011398 | 0.00013901 | 6.8791e-05 | 0.00014132 | 0.00013901 | 8.5497e-05 | 0.00011398 | 0.00013901 | 6.8791e-05 | 0.00014132
6 | 30 | 15 | 0.00014185 | 9.8578e-05 | 0.00011913 | 0.00014185 | 6.8038e-05 | 0.00014013 | 0.00014185 | 9.8578e-05 | 0.00011913 | 0.00014185 | 6.8038e-05 | 0.00014013
6 | 30 | 16 | 0.0001432 | 0.00013443 | 0.00014201 | 0.0001432 | 6.9472e-05 | 0.00013701 | 0.0001432 | 0.00013443 | 0.00014201 | 0.0001432 | 6.9472e-05 | 0.00013701
6 | 30 | 17 | 0.0001424 | 0.00016973 | 0.00016019 | 0.0001424 | 7.1155e-05 | 0.00013145 | 0.0001424 | 0.00016973 | 0.00016019 | 0.0001424 | 7.1155e-05 | 0.00013145
6 | 30 | 18 | 0.00013977 | 0.00021594 | 0.00018846 | 0.00013977 | 7.4125e-05 | 0.00012824 | 0.00013977 | 0.00021594 | 0.00018846 | 0.00013977 | 7.4125e-05 | 0.00012824
6 | 30 | 19 | 0.00013461 | 0.00024944 | 0.00020631 | 0.00013461 | 8.2126e-05 | 0.00012707 | 0.00013461 | 0.00024944 | 0.00020631 | 0.00013461 | 8.2126e-05 | 0.00012707
6 | 30 | 20 | 0.00013444 | 0.00025643 | 0.00020076 | 0.00013444 | 8.1455e-05 | 0.00012548 | 0.00013444 | 0.00025643 | 0.00020076 | 0.00013444 | 8.1455e-05 | 0.00012548
6 | 30 | 21 | 0.00013357 | 0.00024842 | 0.00018308 | 0.00013357 | 7.8107e-05 | 0.00011916 | 0.00013357 | 0.00024842 | 0.00018308 | 0.00013357 | 7.8107e-05 | 0.00011916
6 | 30 | 22 | 0.00012472 | 0.00023397 | 0.00016829 | 0.00012472 | 7.8173e-05 | 0.00010719 | 0.00012472 | 0.00023397 | 0.00016829 | 0.00012472 | 7.8173e-05 | 0.00010719
6 | 30 | 23 | 0.00011302 | 0.00021696 | 0.0001522 | 0.00011302 | 7.9168e-05 | 9.571e-05 | 0.00011302 | 0.00021696 | 0.0001522 | 0.00011302 | 7.9168e-05 | 9.571e-05
6 | 30 | 24 | 0.0001042 | 0.00018062 | 0.00012231 | 0.0001042 | 8.0203e-05 | 9.2437e-05 | 0.0001042 | 0.00018062 | 0.00012231 | 0.0001042 | 8.0203e-05 | 9.2437e-05
7 | 1 | 1 | 9.8233e-05 | 0.00013809 | 8.6065e-05 | 9.8233e-05 | 7.9803e-05 | 9.1289e-05 | 9.8233e-05 | 0.00013809 | 8.6065e-05 | 9.8233e-05 | 7.9803e-05 | 9.1289e-05
7 | 1 | 2 | 9.4009e-05 | 0.00010269 | 6.5353e-05 | 9.4009e-05 | 8.0835e-05 | 9.0446e-05 | 9.4009e-05 | 0.00010269 | 6.5353e-05 | 9.4009e-05 | 8.0835e-05 | 9.0446e-05
7 | 1 | 3 | 9.1404e-05 | 7.0359e-05 | 4.6812e-05 | 9.1404e-05 | 8.1932e-05 | 9.1615e-05 | 9.1404e-05 | 7.0359e-05 | 4.6812e-05 | 9.1404e-05 | 8.1932e-05 | 9.1615e-05
7 | 1 | 4 | 9.041e-05 | 4.7047e-05 | 3.2229e-05 | 9.041e-05 | 8.2877e-05 | 9.5568e-05 | 9.041e-05 | 4.7047e-05 | 3.2229e-05 | 9.041e-05 | 8.2877e-05 | 9.5568e-05
7 | 1 | 5 | 9.0173e-05 | 2.9132e-05 | 2.185e-05 | 9.0173e-05 | 8.4475e-05 | 0.00010157 | 9.0173e-05 | 2.9132e-05 | 2.185e-05 | 9.0173e-05 | 8.4475e-05 | 0.00010157
7 | 1 | 6 | 8.9253e-05 | 1.7382e-05 | 2.1781e-05 | 8.9253e-05 | 8.635e-05 | 0.00011064 | 8.9253e-05 | 1.7382e-05 | 2.1781e-05 | 8.9253e-05 | 8.635e-05 | 0.00011064
7 | 1 | 7 | 9.4126e-05 | 1.0253e-05 | 4.0291e-05 | 9.4126e-05 | 8.6843e-05 | 0.00012122 | 9.4126e-05 | 1.0253e-05 | 4.0291e-05 | 9.4126e-05 | 8.6843e-05 | 0.00012122
7 | 1 | 8 | 0.00010211 | 1.4978e-05 | 8.6259e-05 | 0.00010211 | 8.4715e-05 | 0.00012997 | 0.00010211 | 1.4978e-05 | 8.6259e-05 | 0.00010211 | 8.4715e-05 | 0.00012997
7 | 1 | 9 | 0.00011011 | 3.0625e-05 | 0.00013696 | 0.00011011 | 8.1497e-05 | 0.00013643 | 0.00011011 | 3.0625e-05 | 0.00013696 | 0.00011011 | 8.1497e-05 | 0.00013643
7 | 1 | 10 | 0.00011804 | 3.3995e-05 | 0.00013501 | 0.00011804 | 7.6451e-05 | 0.00013989 | 0.00011804 | 3.3995e-05 | 0.00013501 | 0.00011804 | 7.6451e-05 | 0.00013989
7 | 1 | 11 | 0.00012534 | 4.0204e-05 | 0.00011074 | 0.00012534 | 7.2179e-05 | 0.00014183 | 0.00012534 | 4.0204e-05 | 0.00011074 | 0.00012534 | 7.2179e-05 | 0.00014183
7 | 1 | 12 | 0.00013073 | 4.9933e-05 | 9.6115e-05 | 0.00013073 | 6.7065e-05 | 0.00014389 | 0.00013073 | 4.9933e-05 | 9.6115e-05 | 0.00013073 | 6.7065e-05 | 0.00014389
7 | 1 | 13 | 0.00013601 | 7.2043e-05 | 0.00010236 | 0.00013601 | 6.5627e-05 | 0.00014681 | 0.00013601 | 7.2043e-05 | 0.00010236 | 0.00013601 | 6.5627e-05 | 0.00014681
7 | 1 | 14 | 0.00014 | 8.6412e-05 | 0.00011424 | 0.00014 | 6.5146e-05 | 0.00014871 | 0.00014 | 8.6412e-05 | 0.00011424 | 0.00014 | 6.5146e-05 | 0.00014871
7 | 1 | 15 | 0.00014362 | 9.9476e-05 | 0.00011951 | 0.00014362 | 6.508e-05 | 0.00014911 | 0.00014362 | 9.9476e-05 | 0.00011951 | 0.00014362 | 6.508e-05 | 0.00014911
7 | 1 | 16 | 0.00014632 | 0.00013475 | 0.00014213 | 0.00014632 | 6.7207e-05 | 0.00014669 | 0.00014632 | 0.00013475 | 0.00014213 | 0.00014632 | 6.7207e-05 | 0.00014669
7 | 1 | 17 | 0.00014688 | 0.00016941 | 0.00016002 | 0.00014688 | 7.0517e-05 | 0.00014019 | 0.00014688 | 0.00016941 | 0.00016002 | 0.00014688 | 7.0517e-05 | 0.00014019
7 | 1 | 18 | 0.00014497 | 0.00021451 | 0.00018759 | 0.00014497 | 7.4601e-05 | 0.00013592 | 0.00014497 | 0.00021451 | 0.00018759 | 0.00014497 | 7.4601e-05 | 0.00013592
7 | 1 | 19 | 0.0001408 | 0.0002472 | 0.00020514 | 0.0001408 | 8.1827e-05 | 0.00013297 | 0.0001408 | 0.0002472 | 0.00020514 | 0.0001408 | 8.1827e-05 | 0.00013297
7 | 1 | 20 | 0.00014006 | 0.00025423 | 0.0001999 | 0.00014006 | 8.042e-05 | 0.00013125 | 0.00014006 | 0.00025423 | 0.0001999 | 0.00014006 | 8.042e-05 | 0.00013125
7 | 1 | 21 | 0.00013799 | 0.00024674 | 0.00018308 | 0.00013799 | 7.6795e-05 | 0.00012401 | 0.00013799 | 0.00024674 | 0.00018308 | 0.00013799 | 7.6795e-05 | 0.00012401
7 | 1 | 22 | 0.00012706 | 0.00023316 | 0.00016891 | 0.00012706 | 7.7233e-05 | 0.00011 | 0.00012706 | 0.00023316 | 0.00016891 | 0.00012706 | 7.7233e-05 | 0.00011
7 | 1 | 23 | 0.0001154 | 0.00021635 | 0.00015284 | 0.0001154 | 7.8971e-05 | 9.8801e-05 | 0.0001154 | 0.00021635 | 0.00015284 | 0.0001154 | 7.8971e-05 | 9.8801e-05
7 | 1 | 24 | 0.00010517 | 0.00018058 | 0.00012331 | 0.00010517 | 7.9198e-05 | 9.4209e-05 | 0.00010517 | 0.00018058 | 0.00012331 | 0.00010517 | 7.9198e-05 | 9.4209e-05
7 | 2 | 1 | 9.8058e-05 | 0.00013809 | 8.6065e-05 | 9.8058e-05 | 7.9803e-05 | 9.1289e-05 | 9.8058e-05 | 0.00013809 | 8.6065e-05 | 9.8058e-05 | 7.9803e-05 | 9.1289e-05
7 | 2 | 2 | 9.4529e-05 | 0.00010269 | 6.5353e-05 | 9.4529e-05 | 8.0835e-05 | 9.0446e-05 | 9.4529e-05 | 0.00010269 | 6.5353e-05 | 9.4529e-05 | 8.0835e-05 | 9.0446e-05
7 | 2 | 3 | 9.2911e-05 | 7.0359e-05 | 4.6812e-05 | 9.2911e-05 | 8.1932e-05 | 9.1615e-05 | 9.2911e-05 | 7.0359e-05 | 4.6812e-05 | 9.2911e-05 | 8.1932e-05 | 9.1615e-05
7 | 2 | 4 | 9.4509e-05 | 4.7047e-05 | 3.2229e-05 | 9.4509e-05 | 8.2877e-05 | 9.5568e-05 | 9.4509e-05 | 4.7047e-05 | 3.2229e-05 | 9.4509e-05 | 8.2877e-05 | 9.5568e-05
7 | 2 | 5 | 9.9115e-05 | 2.9132e-05 | 2.185e-05 | 9.9115e-05 | 8.4475e-05 | 0.00010157 | 9.9115e-05 | 2.9132e-05 | 2.185e-05 | 9.9115e-05 | 8.4475e-05 | 0.00010157
7 | 2 | 6 | 0.00010604 | 1.7382e-05 | 2.1781e-05 | 0.00010604 | 8.635e-05 | 0.00011064 | 0.00010604 | 1.7382e-05 | 2.1781e-05 | 0.00010604 | 8.635e-05 | 0.00011064
7 | 2 | 7 | 0.00011792 | 1.0253e-05 | 4.0291e-05 | 0.00011792 | 8.6843e-05 | 0.00012122 | 0.00011792 | 1.0253e-05 | 4.0291e-05 | 0.00011792 | 8.6843e-05 | 0.00012122
7 | 2 | 8 | 0.00012948 | 1.4978e-05 | 8.6259e-05 | 0.00012948 | 8.4715e-05 | 0.00012997 | 0.00012948 | 1.4978e-05 | 8.6259e-05 | 0.00012948 | 8.4715e-05 | 0.00012997
7 | 2 | 9 | 0.00013843 | 3.0625e-05 | 0.00013696 | 0.00013843 | 8.1497e-05 | 0.00013643 | 0.00013843 | 3.0625e-05 | 0.00013696 | 0.00013843 | 8.1497e-05 | 0.00013643
7 | 2 | 10 | 0.00014738 | 3.3995e-05 | 0.00013501 | 0.00014738 | 7.6451e-05 | 0.00013989 | 0.00014738 | 3.3995e-05 | 0.00013501 | 0.00014738 | 7.6451e-05 | 0.00013989
7 | 2 | 11 | 0.00015409 | 4.0204e-05 | 0.00011074 | 0.00015409 | 7.2179e-05 | 0.00014183 | 0.00015409 | 4.0204e-05 | 0.00011074 | 0.00015409 | 7.2179e-05 | 0.00014183
7 | 2 | 12 | 0.00015874 | 4.9933e-05 | 9.6115e-05 | 0.00015874 | 6.7065e-05 | 0.00014389 | 0.00015874 | 4.9933e-05 | 9.6115e-05 | 0.00015874 | 6.7065e-05 | 0.00014389
7 | 2 | 13 | 0.0001644 | 7.2043e-05 | 0.00010236 | 0.0001644 | 6.5627e-05 | 0.00014681 | 0.0001644 | 7.2043e-05 | 0.00010236 | 0.0001644 | 6.5627e-05 | 0.00014681
7 | 2 | 14 | 0.00016814 | 8.6412e-05 | 0.00011424 | 0.00016814 | 6.5146e-05 | 0.00014871 | 0.00016814 | 8.6412e-05 | 0.00011424 | 0.00016814 | 6.5146e-05 | 0.00014871
7 | 2 | 15 | 0.00017132 | 9.9476e-05 | 0.00011951 | 0.00017132 | 6.508e-05 | 0.00014911 | 0.00017132 | 9.9476e-05 | 0.00011951 | 0.00017132 | 6.508e-05 | 0.00014911
7 | 2 | 16 | 0.00017318 | 0.00013475 | 0.00014213 | 0.00017318 | 6.7207e-05 | 0.00014669 | 0.00017318 | 0.00013475 | 0.00014213 | 0.00017318 | 6.7207e-05 | 0.00014669
7 | 2 | 17 | 0.00017162 | 0.00016941 | 0.00016002 | 0.00017162 | 7.0517e-05 | 0.00014019 | 0.00017162 | 0.00016941 | 0.00016002 | 0.00017162 | 7.0517e-05 | 0.00014019
7 | 2 | 18 | 0.00016708 | 0.00021451 | 0.00018759 | 0.00016708 | 7.4601e-05 | 0.00013592 | 0.00016708 | 0.00021451 | 0.00018759 | 0.00016708 | 7.4601e-05 | 0.00013592
7 | 2 | 19 | 0.00016096 | 0.0002472 | 0.00020514 | 0.00016096 | 8.1827e-05 | 0.00013297 | 0.00016096 | 0.0002472 | 0.00020514 | 0.00016096 | 8.1827e-05 | 0.00013297
7 | 2 | 20 | 0.00015783 | 0.00025423 | 0.0001999 | 0.00015783 | 8.042e-05 | 0.00013125 | 0.00015783 | 0.00025423 | 0.0001999 | 0.00015783 | 8.042e-05 | 0.00013125
7 | 2 | 21 | 0.00015342 | 0.00024674 | 0.00018308 | 0.00015342 | 7.6795e-05 | 0.00012401 | 0.00015342 | 0.00024674 | 0.00018308 | 0.00015342 | 7.6795e-05 | 0.00012401
7 | 2 | 22 | 0.00013915 | 0.00023316 | 0.00016891 | 0.00013915 | 7.7233e-05 | 0.00011 | 0.00013915 | 0.00023316 | 0.00016891 | 0.00013915 | 7.7233e-05 | 0.00011
7 | 2 | 23 | 0.00012411 | 0.00021635 | 0.00015284 | 0.00012411 | 7.8971e-05 | 9.8801e-05 | 0.00012411 | 0.00021635 | 0.00015284 | 0.00012411 | 7.8971e-05 | 9.8801e-05
7 | 2 | 24 | 0.00011167 | 0.00018058 | 0.00012331 | 0.00011167 | 7.9198e-05 | 9.4209e-05 | 0.00011167 | 0.00018058 | 0.00012331 | 0.00011167 | 7.9198e-05 | 9.4209e-05
7 | 3 | 1 | 0.00010436 | 0.00013809 | 8.6065e-05 | 0.00010436 | 7.9803e-05 | 9.1289e-05 | 0.00010436 | 0.00013809 | 8.6065e-05 | 0.00010436 | 7.9803e-05 | 9.1289e-05
7 | 3 | 2 | 9.9864e-05 | 0.00010269 | 6.5353e-05 | 9.9864e-05 | 8.0835e-05 | 9.0446e-05 | 9.9864e-05 | 0.00010269 | 6.5353e-05 | 9.9864e-05 | 8.0835e-05 | 9.0446e-05
7 | 3 | 3 | 9.7584e-05 | 7.0359e-05 | 4.6812e-05 | 9.7584e-05 | 8.1932e-05 | 9.1615e-05 | 9.7584e-05 | 7.0359e-05 | 4.6812e-05 | 9.7584e-05 | 8.1932e-05 | 9.1615e-05
7 | 3 | 4 | 9.8582e-05 | 4.7047e-05 | 3.2229e-05 | 9.8582e-05 | 8.2877e-05 | 9.5568e-05 | 9.8582e-05 | 4.7047e-05 | 3.2229e-05 | 9.8582e-05 | 8.2877e-05 | 9.5568e-05
7 | 3 | 5 | 0.00010256 | 2.9132e-05 | 2.185e-05 | 0.00010256 | 8.4475e-05 | 0.00010157 | 0.00010256 | 2.9132e-05 | 2.185e-05 | 0.00010256 | 8.4475e-05 | 0.00010157
7 | 3 | 6 | 0.00010915 | 1.7382e-05 | 2.1781e-05 | 0.00010915 | 8.635e-05 | 0.00011064 | 0.00010915 | 1.7382e-05 | 2.1781e-05 | 0.00010915 | 8.635e-05 | 0.00011064
7 | 3 | 7 | 0.00012032 | 1.0253e-05 | 4.0291e-05 | 0.00012032 | 8.6843e-05 | 0.00012122 | 0.00012032 | 1.0253e-05 | 4.0291e-05 | 0.00012032 | 8.6843e-05 | 0.00012122
7 | 3 | 8 | 0.00013103 | 1.4978e-05 | 8.6259e-05 | 0.00013103 | 8.4715e-05 | 0.00012997 | 0.00013103 | 1.4978e-05 | 8.6259e-05 | 0.00013103 | 8.4715e-05 | 0.00012997
7 | 3 | 9 | 0.00014121 | 3.0625e-05 | 0.00013696 | 0.00014121 | 8.1497e-05 | 0.00013643 | 0.00014121 | 3.0625e-05 | 0.00013696 | 0.00014121 | 8.1497e-05 | 0.00013643
7 | 3 | 10 | 0.0001495 | 3.3995e-05 | 0.00013501 | 0.0001495 | 7.6451e-05 | 0.00013989 | 0.0001495 | 3.3995e-05 | 0.00013501 | 0.0001495 | 7.6451e-05 | 0.00013989
7 | 3 | 11 | 0.00015755 | 4.0204e-05 | 0.00011074 | 0.00015755 | 7.2179e-05 | 0.00014183 | 0.00015755 | 4.0204e-05 | 0.00011074 | 0.00015755 | 7.2179e-05 | 0.00014183
7 | 3 | 12 | 0.0001629 | 4.9933e-05 | 9.6115e-05 | 0.0001629 | 6.7065e-05 | 0.00014389 | 0.0001629 | 4.9933e-05 | 9.6115e-05 | 0.0001629 | 6.7065e-05 | 0.00014389
7 | 3 | 13 | 0.00016887 | 7.2043e-05 | 0.00010236 | 0.00016887 | 6.5627e-05 | 0.00014681 | 0.00016887 | 7.2043e-05 | 0.00010236 | 0.00016887 | 6.5627e-05 | 0.00014681
7 | 3 | 14 | 0.0001734 | 8.6412e-05 | 0.00011424 | 0.0001734 | 6.5146e-05 | 0.00014871 | 0.0001734 | 8.6412e-05 | 0.00011424 | 0.0001734 | 6.5146e-05 | 0.00014871
7 | 3 | 15 | 0.00017628 | 9.9476e-05 | 0.00011951 | 0.00017628 | 6.508e-05 | 0.00014911 | 0.00017628 | 9.9476e-05 | 0.00011951 | 0.00017628 | 6.508e-05 | 0.00014911
7 | 3 | 16 | 0.00017737 | 0.00013475 | 0.00014213 | 0.00017737 | 6.7207e-05 | 0.00014669 | 0.00017737 | 0.00013475 | 0.00014213 | 0.00017737 | 6.7207e-05 | 0.00014669
7 | 3 | 17 | 0.00017549 | 0.00016941 | 0.00016002 | 0.00017549 | 7.0517e-05 | 0.00014019 | 0.00017549 | 0.00016941 | 0.00016002 | 0.00017549 | 7.0517e-05 | 0.00014019
7 | 3 | 18 | 0.00017005 | 0.00021451 | 0.00018759 | 0.00017005 | 7.4601e-05 | 0.00013592 | 0.00017005 | 0.00021451 | 0.00018759 | 0.00017005 | 7.4601e-05 | 0.00013592
7 | 3 | 19 | 0.00016322 | 0.0002472 | 0.00020514 | 0.00016322 | 8.1827e-05 | 0.00013297 | 0.00016322 | 0.0002472 | 0.00020514 | 0.00016322 | 8.1827e-05 | 0.00013297
7 | 3 | 20 | 0.0001587 | 0.00025423 | 0.0001999 | 0.0001587 | 8.042e-05 | 0.00013125 | 0.0001587 | 0.00025423 | 0.0001999 | 0.0001587 | 8.042e-05 | 0.00013125
7 | 3 | 21 | 0.00015342 | 0.00024674 | 0.00018308 | 0.00015342 | 7.6795e-05 | 0.00012401 | 0.00015342 | 0.00024674 | 0.00018308 | 0.00015342 | 7.6795e-05 | 0.00012401
7 | 3 | 22 | 0.00013978 | 0.00023316 | 0.00016891 | 0.00013978 | 7.7233e-05 | 0.00011 | 0.00013978 | 0.00023316 | 0.00016891 | 0.00013978 | 7.7233e-05 | 0.00011
7 | 3 | 23 | 0.00012577 | 0.00021635 | 0.00015284 | 0.00012577 | 7.8971e-05 | 9.8801e-05 | 0.00012577 | 0.00021635 | 0.00015284 | 0.00012577 | 7.8971e-05 | 9.8801e-05
7 | 3 | 24 | 0.00011427 | 0.00018058 | 0.00012331 | 0.00011427 | 7.9198e-05 | 9.4209e-05 | 0.00011427 | 0.00018058 | 0.00012331 | 0.00011427 | 7.9198e-05 | 9.4209e-05
7 | 4 | 1 | 0.00010606 | 0.00013809 | 8.6065e-05 | 0.00010606 | 7.9803e-05 | 9.1289e-05 | 0.00010606 | 0.00013809 | 8.6065e-05 | 0.00010606 | 7.9803e-05 | 9.1289e-05
7 | 4 | 2 | 0.00010108 | 0.00010269 | 6.5353e-05 | 0.00010108 | 8.0835e-05 | 9.0446e-05 | 0.00010108 | 0.00010269 | 6.5353e-05 | 0.00010108 | 8.0835e-05 | 9.0446e-05
7 | 4 | 3 | 9.7467e-05 | 7.0359e-05 | 4.6812e-05 | 9.7467e-05 | 8.1932e-05 | 9.1615e-05 | 9.7467e-05 | 7.0359e-05 | 4.6812e-05 | 9.7467e-05 | 8.1932e-05 | 9.1615e-05
7 | 4 | 4 | 9.609e-05 | 4.7047e-05 | 3.2229e-05 | 9.609e-05 | 8.2877e-05 | 9.5568e-05 | 9.609e-05 | 4.7047e-05 | 3.2229e-05 | 9.609e-05 | 8.2877e-05 | 9.5568e-05
7 | 4 | 5 | 9.5786e-05 | 2.9132e-05 | 2.185e-05 | 9.5786e-05 | 8.4475e-05 | 0.00010157 | 9.5786e-05 | 2.9132e-05 | 2.185e-05 | 9.5786e-05 | 8.4475e-05 | 0.00010157
7 | 4 | 6 | 9.6107e-05 | 1.7382e-05 | 2.1781e-05 | 9.6107e-05 | 8.635e-05 | 0.00011064 | 9.6107e-05 | 1.7382e-05 | 2.1781e-05 | 9.6107e-05 | 8.635e-05 | 0.00011064
7 | 4 | 7 | 0.00010212 | 1.0253e-05 | 4.0291e-05 | 0.00010212 | 8.6843e-05 | 0.00012122 | 0.00010212 | 1.0253e-05 | 4.0291e-05 | 0.00010212 | 8.6843e-05 | 0.00012122
7 | 4 | 8 | 0.00011167 | 1.4978e-05 | 8.6259e-05 | 0.00011167 | 8.4715e-05 | 0.00012997 | 0.00011167 | 1.4978e-05 | 8.6259e-05 | 0.00011167 | 8.4715e-05 | 0.00012997
7 | 4 | 9 | 0.00012227 | 3.0625e-05 | 0.00013696 | 0.00012227 | 8.1497e-05 | 0.00013643 | 0.00012227 | 3.0625e-05 | 0.00013696 | 0.00012227 | 8.1497e-05 | 0.00013643
7 | 4 | 10 | 0.00013312 | 3.3995e-05 | 0.00013501 | 0.00013312 | 7.6451e-05 | 0.00013989 | 0.00013312 | 3.3995e-05 | 0.00013501 | 0.00013312 | 7.6451e-05 | 0.00013989
7 | 4 | 11 | 0.00014231 | 4.0204e-05 | 0.00011074 | 0.00014231 | 7.2179e-05 | 0.00014183 | 0.00014231 | 4.0204e-05 | 0.00011074 | 0.00014231 | 7.2179e-05 | 0.00014183
7 | 4 | 12 | 0.00014951 | 4.9933e-05 | 9.6115e-05 | 0.00014951 | 6.7065e-05 | 0.00014389 | 0.00014951 | 4.9933e-05 | 9.6115e-05 | 0.00014951 | 6.7065e-05 | 0.00014389
7 | 4 | 13 | 0.00015586 | 7.2043e-05 | 0.00010236 | 0.00015586 | 6.5627e-05 | 0.00014681 | 0.00015586 | 7.2043e-05 | 0.00010236 | 0.00015586 | 6.5627e-05 | 0.00014681
7 | 4 | 14 | 0.00016015 | 8.6412e-05 | 0.00011424 | 0.00016015 | 6.5146e-05 | 0.00014871 | 0.00016015 | 8.6412e-05 | 0.00011424 | 0.00016015 | 6.5146e-05 | 0.00014871
7 | 4 | 15 | 0.00016318 | 9.9476e-05 | 0.00011951 | 0.00016318 | 6.508e-05 | 0.00014911 | 0.00016318 | 9.9476e-05 | 0.00011951 | 0.00016318 | 6.508e-05 | 0.00014911
7 | 4 | 16 | 0.00016418 | 0.00013475 | 0.00014213 | 0.00016418 | 6.7207e-05 | 0.00014669 | 0.00016418 | 0.00013475 | 0.00014213 | 0.00016418 | 6.7207e-05 | 0.00014669
7 | 4 | 17 | 0.00016271 | 0.00016941 | 0.00016002 | 0.00016271 | 7.0517e-05 | 0.00014019 | 0.00016271 | 0.00016941 | 0.00016002 | 0.00016271 | 7.0517e-05 | 0.00014019
7 | 4 | 18 | 0.00015817 | 0.00021451 | 0.00018759 | 0.00015817 | 7.4601e-05 | 0.00013592 | 0.00015817 | 0.00021451 | 0.00018759 | 0.00015817 | 7.4601e-05 | 0.00013592
7 | 4 | 19 | 0.00015119 | 0.0002472 | 0.00020514 | 0.00015119 | 8.1827e-05 | 0.00013297 | 0.00015119 | 0.0002472 | 0.00020514 | 0.00015119 | 8.1827e-05 | 0.00013297
7 | 4 | 20 | 0.00014712 | 0.00025423 | 0.0001999 | 0.00014712 | 8.042e-05 | 0.00013125 | 0.00014712 | 0.00025423 | 0.0001999 | 0.00014712 | 8.042e-05 | 0.00013125
7 | 4 | 21 | 0.00014134 | 0.00024674 | 0.00018308 | 0.00014134 | 7.6795e-05 | 0.00012401 | 0.00014134 | 0.00024674 | 0.00018308 | 0.00014134 | 7.6795e-05 | 0.00012401
7 | 4 | 22 | 0.00013402 | 0.00023316 | 0.00016891 | 0.00013402 | 7.7233e-05 | 0.00011 | 0.00013402 | 0.00023316 | 0.00016891 | 0.00013402 | 7.7233e-05 | 0.00011
7 | 4 | 23 | 0.00012326 | 0.00021635 | 0.00015284 | 0.00012326 | 7.8971e-05 | 9.8801e-05 | 0.00012326 | 0.00021635 | 0.00015284 | 0.00012326 | 7.8971e-05 | 9.8801e-05
7 | 4 | 24 | 0.00011201 | 0.00018058 | 0.00012331 | 0.00011201 | 7.9198e-05 | 9.4209e-05 | 0.00011201 | 0.00018058 | 0.00012331 | 0.00011201 | 7.9198e-05 | 9.4209e-05
7 | 5 | 1 | 0.00010467 | 0.00013809 | 8.6065e-05 | 0.00010467 | 7.9803e-05 | 9.1289e-05 | 0.00010467 | 0.00013809 | 8.6065e-05 | 0.00010467 | 7.9803e-05 | 9.1289e-05
7 | 5 | 2 | 0.00010037 | 0.00010269 | 6.5353e-05 | 0.00010037 | 8.0835e-05 | 9.0446e-05 | 0.00010037 | 0.00010269 | 6.5353e-05 | 0.00010037 | 8.0835e-05 | 9.0446e-05
7 | 5 | 3 | 9.7925e-05 | 7.0359e-05 | 4.6812e-05 | 9.7925e-05 | 8.1932e-05 | 9.1615e-05 | 9.7925e-05 | 7.0359e-05 | 4.6812e-05 | 9.7925e-05 | 8.1932e-05 | 9.1615e-05
7 | 5 | 4 | 9.8886e-05 | 4.7047e-05 | 3.2229e-05 | 9.8886e-05 | 8.2877e-05 | 9.5568e-05 | 9.8886e-05 | 4.7047e-05 | 3.2229e-05 | 9.8886e-05 | 8.2877e-05 | 9.5568e-05
7 | 5 | 5 | 0.00010305 | 2.9132e-05 | 2.185e-05 | 0.00010305 | 8.4475e-05 | 0.00010157 | 0.00010305 | 2.9132e-05 | 2.185e-05 | 0.00010305 | 8.4475e-05 | 0.00010157
7 | 5 | 6 | 0.00010982 | 1.7382e-05 | 2.1781e-05 | 0.00010982 | 8.635e-05 | 0.00011064 | 0.00010982 | 1.7382e-05 | 2.1781e-05 | 0.00010982 | 8.635e-05 | 0.00011064
7 | 5 | 7 | 0.00012163 | 1.0253e-05 | 4.0291e-05 | 0.00012163 | 8.6843e-05 | 0.00012122 | 0.00012163 | 1.0253e-05 | 4.0291e-05 | 0.00012163 | 8.6843e-05 | 0.00012122
7 | 5 | 8 | 0.00013372 | 1.4978e-05 | 8.6259e-05 | 0.00013372 | 8.4715e-05 | 0.00012997 | 0.00013372 | 1.4978e-05 | 8.6259e-05 | 0.00013372 | 8.4715e-05 | 0.00012997
7 | 5 | 9 | 0.0001451 | 3.0625e-05 | 0.00013696 | 0.0001451 | 8.1497e-05 | 0.00013643 | 0.0001451 | 3.0625e-05 | 0.00013696 | 0.0001451 | 8.1497e-05 | 0.00013643
7 | 5 | 10 | 0.00015703 | 3.3995e-05 | 0.00013501 | 0.00015703 | 7.6451e-05 | 0.00013989 | 0.00015703 | 3.3995e-05 | 0.00013501 | 0.00015703 | 7.6451e-05 | 0.00013989
7 | 5 | 11 | 0.00016569 | 4.0204e-05 | 0.00011074 | 0.00016569 | 7.2179e-05 | 0.00014183 | 0.00016569 | 4.0204e-05 | 0.00011074 | 0.00016569 | 7.2179e-05 | 0.00014183
7 | 5 | 12 | 0.0001719 | 4.9933e-05 | 9.6115e-05 | 0.0001719 | 6.7065e-05 | 0.00014389 | 0.0001719 | 4.9933e-05 | 9.6115e-05 | 0.0001719 | 6.7065e-05 | 0.00014389
7 | 5 | 13 | 0.00017793 | 7.2043e-05 | 0.00010236 | 0.00017793 | 6.5627e-05 | 0.00014681 | 0.00017793 | 7.2043e-05 | 0.00010236 | 0.00017793 | 6.5627e-05 | 0.00014681
7 | 5 | 14 | 0.00018129 | 8.6412e-05 | 0.00011424 | 0.00018129 | 6.5146e-05 | 0.00014871 | 0.00018129 | 8.6412e-05 | 0.00011424 | 0.00018129 | 6.5146e-05 | 0.00014871
7 | 5 | 15 | 0.00018425 | 9.9476e-05 | 0.00011951 | 0.00018425 | 6.508e-05 | 0.00014911 | 0.00018425 | 9.9476e-05 | 0.00011951 | 0.00018425 | 6.508e-05 | 0.00014911
7 | 5 | 16 | 0.00018623 | 0.00013475 | 0.00014213 | 0.00018623 | 6.7207e-05 | 0.00014669 | 0.00018623 | 0.00013475 | 0.00014213 | 0.00018623 | 6.7207e-05 | 0.00014669
7 | 5 | 17 | 0.00018422 | 0.00016941 | 0.00016002 | 0.00018422 | 7.0517e-05 | 0.00014019 | 0.00018422 | 0.00016941 | 0.00016002 | 0.00018422 | 7.0517e-05 | 0.00014019
7 | 5 | 18 | 0.00017898 | 0.00021451 | 0.00018759 | 0.00017898 | 7.4601e-05 | 0.00013592 | 0.00017898 | 0.00021451 | 0.00018759 | 0.00017898 | 7.4601e-05 | 0.00013592
7 | 5 | 19 | 0.00017255 | 0.0002472 | 0.00020514 | 0.00017255 | 8.1827e-05 | 0.00013297 | 0.00017255 | 0.0002472 | 0.00020514 | 0.00017255 | 8.1827e-05 | 0.00013297
7 | 5 | 20 | 0.0001691 | 0.00025423 | 0.0001999 | 0.0001691 | 8.042e-05 | 0.00013125 | 0.0001691 | 0.00025423 | 0.0001999 | 0.0001691 | 8.042e-05 | 0.00013125
7 | 5 | 21 | 0.00016264 | 0.00024674 | 0.00018308 | 0.00016264 | 7.6795e-05 | 0.00012401 | 0.00016264 | 0.00024674 | 0.00018308 | 0.00016264 | 7.6795e-05 | 0.00012401
7 | 5 | 22 | 0.00014677 | 0.00023316 | 0.00016891 | 0.00014677 | 7.7233e-05 | 0.00011 | 0.00014677 | 0.00023316 | 0.00016891 | 0.00014677 | 7.7233e-05 | 0.00011
7 | 5 | 23 | 0.00013146 | 0.00021635 | 0.00015284 | 0.00013146 | 7.8971e-05 | 9.8801e-05 | 0.00013146 | 0.00021635 | 0.00015284 | 0.00013146 | 7.8971e-05 | 9.8801e-05
7 | 5 | 24 | 0.00011969 | 0.00018058 | 0.00012331 | 0.00011969 | 7.9198e-05 | 9.4209e-05 | 0.00011969 | 0.00018058 | 0.00012331 | 0.00011969 | 7.9198e-05 | 9.4209e-05
7 | 6 | 1 | 0.00011237 | 0.00013809 | 8.6065e-05 | 0.00011237 | 7.9803e-05 | 9.1289e-05 | 0.00011237 | 0.00013809 | 8.6065e-05 | 0.00011237 | 7.9803e-05 | 9.1289e-05
7 | 6 | 2 | 0.00010741 | 0.00010269 | 6.5353e-05 | 0.00010741 | 8.0835e-05 | 9.0446e-05 | 0.00010741 | 0.00010269 | 6.5353e-05 | 0.00010741 | 8.0835e-05 | 9.0446e-05
7 | 6 | 3 | 0.00010334 | 7.0359e-05 | 4.6812e-05 | 0.00010334 | 8.1932e-05 | 9.1615e-05 | 0.00010334 | 7.0359e-05 | 4.6812e-05 | 0.00010334 | 8.1932e-05 | 9.1615e-05
7 | 6 | 4 | 0.00010376 | 4.7047e-05 | 3.2229e-05 | 0.00010376 | 8.2877e-05 | 9.5568e-05 | 0.00010376 | 4.7047e-05 | 3.2229e-05 | 0.00010376 | 8.2877e-05 | 9.5568e-05
7 | 6 | 5 | 0.00010829 | 2.9132e-05 | 2.185e-05 | 0.00010829 | 8.4475e-05 | 0.00010157 | 0.00010829 | 2.9132e-05 | 2.185e-05 | 0.00010829 | 8.4475e-05 | 0.00010157
7 | 6 | 6 | 0.00011388 | 1.7382e-05 | 2.1781e-05 | 0.00011388 | 8.635e-05 | 0.00011064 | 0.00011388 | 1.7382e-05 | 2.1781e-05 | 0.00011388 | 8.635e-05 | 0.00011064
7 | 6 | 7 | 0.00012506 | 1.0253e-05 | 4.0291e-05 | 0.00012506 | 8.6843e-05 | 0.00012122 | 0.00012506 | 1.0253e-05 | 4.0291e-05 | 0.00012506 | 8.6843e-05 | 0.00012122
7 | 6 | 8 | 0.00013627 | 1.4978e-05 | 8.6259e-05 | 0.00013627 | 8.4715e-05 | 0.00012997 | 0.00013627 | 1.4978e-05 | 8.6259e-05 | 0.00013627 | 8.4715e-05 | 0.00012997
7 | 6 | 9 | 0.00014676 | 3.0625e-05 | 0.00013696 | 0.00014676 | 8.1497e-05 | 0.00013643 | 0.00014676 | 3.0625e-05 | 0.00013696 | 0.00014676 | 8.1497e-05 | 0.00013643
7 | 6 | 10 | 0.0001567 | 3.3995e-05 | 0.00013501 | 0.0001567 | 7.6451e-05 | 0.00013989 | 0.0001567 | 3.3995e-05 | 0.00013501 | 0.0001567 | 7.6451e-05 | 0.00013989
7 | 6 | 11 | 0.0001652 | 4.0204e-05 | 0.00011074 | 0.0001652 | 7.2179e-05 | 0.00014183 | 0.0001652 | 4.0204e-05 | 0.00011074 | 0.0001652 | 7.2179e-05 | 0.00014183
7 | 6 | 12 | 0.00017151 | 4.9933e-05 | 9.6115e-05 | 0.00017151 | 6.7065e-05 | 0.00014389 | 0.00017151 | 4.9933e-05 | 9.6115e-05 | 0.00017151 | 6.7065e-05 | 0.00014389
7 | 6 | 13 | 0.00017693 | 7.2043e-05 | 0.00010236 | 0.00017693 | 6.5627e-05 | 0.00014681 | 0.00017693 | 7.2043e-05 | 0.00010236 | 0.00017693 | 6.5627e-05 | 0.00014681
7 | 6 | 14 | 0.00018032 | 8.6412e-05 | 0.00011424 | 0.00018032 | 6.5146e-05 | 0.00014871 | 0.00018032 | 8.6412e-05 | 0.00011424 | 0.00018032 | 6.5146e-05 | 0.00014871
7 | 6 | 15 | 0.00018182 | 9.9476e-05 | 0.00011951 | 0.00018182 | 6.508e-05 | 0.00014911 | 0.00018182 | 9.9476e-05 | 0.00011951 | 0.00018182 | 6.508e-05 | 0.00014911
7 | 6 | 16 | 0.00018021 | 0.00013475 | 0.00014213 | 0.00018021 | 6.7207e-05 | 0.00014669 | 0.00018021 | 0.00013475 | 0.00014213 | 0.00018021 | 6.7207e-05 | 0.00014669
7 | 6 | 17 | 0.00017504 | 0.00016941 | 0.00016002 | 0.00017504 | 7.0517e-05 | 0.00014019 | 0.00017504 | 0.00016941 | 0.00016002 | 0.00017504 | 7.0517e-05 | 0.00014019
7 | 6 | 18 | 0.00016739 | 0.00021451 | 0.00018759 | 0.00016739 | 7.4601e-05 | 0.00013592 | 0.00016739 | 0.00021451 | 0.00018759 | 0.00016739 | 7.4601e-05 | 0.00013592
7 | 6 | 19 | 0.00015837 | 0.0002472 | 0.00020514 | 0.00015837 | 8.1827e-05 | 0.00013297 | 0.00015837 | 0.0002472 | 0.00020514 | 0.00015837 | 8.1827e-05 | 0.00013297
7 | 6 | 20 | 0.00015471 | 0.00025423 | 0.0001999 | 0.00015471 | 8.042e-05 | 0.00013125 | 0.00015471 | 0.00025423 | 0.0001999 | 0.00015471 | 8.042e-05 | 0.00013125
7 | 6 | 21 | 0.0001492 | 0.00024674 | 0.00018308 | 0.0001492 | 7.6795e-05 | 0.00012401 | 0.0001492 | 0.00024674 | 0.00018308 | 0.0001492 | 7.6795e-05 | 0.00012401
7 | 6 | 22 | 0.00013642 | 0.00023316 | 0.00016891 | 0.00013642 | 7.7233e-05 | 0.00011 | 0.00013642 | 0.00023316 | 0.00016891 | 0.00013642 | 7.7233e-05 | 0.00011
7 | 6 | 23 | 0.00012392 | 0.00021635 | 0.00015284 | 0.00012392 | 7.8971e-05 | 9.8801e-05 | 0.00012392 | 0.00021635 | 0.00015284 | 0.00012392 | 7.8971e-05 | 9.8801e-05
7 | 6 | 24 | 0.00011385 | 0.00018058 | 0.00012331 | 0.00011385 | 7.9198e-05 | 9.4209e-05 | 0.00011385 | 0.00018058 | 0.00012331 | 0.00011385 | 7.9198e-05 | 9.4209e-05
7 | 7 | 1 | 0.00010652 | 0.00013809 | 8.6065e-05 | 0.00010652 | 7.9803e-05 | 9.1289e-05 | 0.00010652 | 0.00013809 | 8.6065e-05 | 0.00010652 | 7.9803e-05 | 9.1289e-05
7 | 7 | 2 | 0.00010169 | 0.00010269 | 6.5353e-05 | 0.00010169 | 8.0835e-05 | 9.0446e-05 | 0.00010169 | 0.00010269 | 6.5353e-05 | 0.00010169 | 8.0835e-05 | 9.0446e-05
7 | 7 | 3 | 9.857e-05 | 7.0359e-05 | 4.6812e-05 | 9.857e-05 | 8.1932e-05 | 9.1615e-05 | 9.857e-05 | 7.0359e-05 | 4.6812e-05 | 9.857e-05 | 8.1932e-05 | 9.1615e-05
7 | 7 | 4 | 9.7704e-05 | 4.7047e-05 | 3.2229e-05 | 9.7704e-05 | 8.2877e-05 | 9.5568e-05 | 9.7704e-05 | 4.7047e-05 | 3.2229e-05 | 9.7704e-05 | 8.2877e-05 | 9.5568e-05
7 | 7 | 5 | 9.8403e-05 | 2.9132e-05 | 2.185e-05 | 9.8403e-05 | 8.4475e-05 | 0.00010157 | 9.8403e-05 | 2.9132e-05 | 2.185e-05 | 9.8403e-05 | 8.4475e-05 | 0.00010157
7 | 7 | 6 | 9.9007e-05 | 1.7382e-05 | 2.1781e-05 | 9.9007e-05 | 8.635e-05 | 0.00011064 | 9.9007e-05 | 1.7382e-05 | 2.1781e-05 | 9.9007e-05 | 8.635e-05 | 0.00011064
7 | 7 | 7 | 0.00010447 | 1.0253e-05 | 4.0291e-05 | 0.00010447 | 8.6843e-05 | 0.00012122 | 0.00010447 | 1.0253e-05 | 4.0291e-05 | 0.00010447 | 8.6843e-05 | 0.00012122
7 | 7 | 8 | 0.00011361 | 1.4978e-05 | 8.6259e-05 | 0.00011361 | 8.4715e-05 | 0.00012997 | 0.00011361 | 1.4978e-05 | 8.6259e-05 | 0.00011361 | 8.4715e-05 | 0.00012997
7 | 7 | 9 | 0.00012278 | 3.0625e-05 | 0.00013696 | 0.00012278 | 8.1497e-05 | 0.00013643 | 0.00012278 | 3.0625e-05 | 0.00013696 | 0.00012278 | 8.1497e-05 | 0.00013643
7 | 7 | 10 | 0.00013191 | 3.3995e-05 | 0.00013501 | 0.00013191 | 7.6451e-05 | 0.00013989 | 0.00013191 | 3.3995e-05 | 0.00013501 | 0.00013191 | 7.6451e-05 | 0.00013989
7 | 7 | 11 | 0.000139 | 4.0204e-05 | 0.00011074 | 0.000139 | 7.2179e-05 | 0.00014183 | 0.000139 | 4.0204e-05 | 0.00011074 | 0.000139 | 7.2179e-05 | 0.00014183
7 | 7 | 12 | 0.00014439 | 4.9933e-05 | 9.6115e-05 | 0.00014439 | 6.7065e-05 | 0.00014389 | 0.00014439 | 4.9933e-05 | 9.6115e-05 | 0.00014439 | 6.7065e-05 | 0.00014389
7 | 7 | 13 | 0.00014812 | 7.2043e-05 | 0.00010236 | 0.00014812 | 6.5627e-05 | 0.00014681 | 0.00014812 | 7.2043e-05 | 0.00010236 | 0.00014812 | 6.5627e-05 | 0.00014681
7 | 7 | 14 | 0.00015042 | 8.6412e-05 | 0.00011424 | 0.00015042 | 6.5146e-05 | 0.00014871 | 0.00015042 | 8.6412e-05 | 0.00011424 | 0.00015042 | 6.5146e-05 | 0.00014871
7 | 7 | 15 | 0.00015246 | 9.9476e-05 | 0.00011951 | 0.00015246 | 6.508e-05 | 0.00014911 | 0.00015246 | 9.9476e-05 | 0.00011951 | 0.00015246 | 6.508e-05 | 0.00014911
7 | 7 | 16 | 0.00015306 | 0.00013475 | 0.00014213 | 0.00015306 | 6.7207e-05 | 0.00014669 | 0.00015306 | 0.00013475 | 0.00014213 | 0.00015306 | 6.7207e-05 | 0.00014669
7 | 7 | 17 | 0.00015138 | 0.00016941 | 0.00016002 | 0.00015138 | 7.0517e-05 | 0.00014019 | 0.00015138 | 0.00016941 | 0.00016002 | 0.00015138 | 7.0517e-05 | 0.00014019
7 | 7 | 18 | 0.00014719 | 0.00021451 | 0.00018759 | 0.00014719 | 7.4601e-05 | 0.00013592 | 0.00014719 | 0.00021451 | 0.00018759 | 0.00014719 | 7.4601e-05 | 0.00013592
7 | 7 | 19 | 0.00014043 | 0.0002472 | 0.00020514 | 0.00014043 | 8.1827e-05 | 0.00013297 | 0.00014043 | 0.0002472 | 0.00020514 | 0.00014043 | 8.1827e-05 | 0.00013297
7 | 7 | 20 | 0.00013922 | 0.00025423 | 0.0001999 | 0.00013922 | 8.042e-05 | 0.00013125 | 0.00013922 | 0.00025423 | 0.0001999 | 0.00013922 | 8.042e-05 | 0.00013125
7 | 7 | 21 | 0.00013604 | 0.00024674 | 0.00018308 | 0.00013604 | 7.6795e-05 | 0.00012401 | 0.00013604 | 0.00024674 | 0.00018308 | 0.00013604 | 7.6795e-05 | 0.00012401
7 | 7 | 22 | 0.00012615 | 0.00023316 | 0.00016891 | 0.00012615 | 7.7233e-05 | 0.00011 | 0.00012615 | 0.00023316 | 0.00016891 | 0.00012615 | 7.7233e-05 | 0.00011
7 | 7 | 23 | 0.00011554 | 0.00021635 | 0.00015284 | 0.00011554 | 7.8971e-05 | 9.8801e-05 | 0.00011554 | 0.00021635 | 0.00015284 | 0.00011554 | 7.8971e-05 | 9.8801e-05
7 | 7 | 24 | 0.00010656 | 0.00018058 | 0.00012331 | 0.00010656 | 7.9198e-05 | 9.4209e-05 | 0.00010656 | 0.00018058 | 0.00012331 | 0.00010656 | 7.9198e-05 | 9.4209e-05
7 | 8 | 1 | 9.9951e-05 | 0.00013809 | 8.6065e-05 | 9.9951e-05 | 7.9803e-05 | 9.1289e-05 | 9.9951e-05 | 0.00013809 | 8.6065e-05 | 9.9951e-05 | 7.9803e-05 | 9.1289e-05
7 | 8 | 2 | 9.5615e-05 | 0.00010269 | 6.5353e-05 | 9.5615e-05 | 8.0835e-05 | 9.0446e-05 | 9.5615e-05 | 0.00010269 | 6.5353e-05 | 9.5615e-05 | 8.0835e-05 | 9.0446e-05
7 | 8 | 3 | 9.3177e-05 | 7.0359e-05 | 4.6812e-05 | 9.3177e-05 | 8.1932e-05 | 9.1615e-05 | 9.3177e-05 | 7.0359e-05 | 4.6812e-05 | 9.3177e-05 | 8.1932e-05 | 9.1615e-05
7 | 8 | 4 | 9.2199e-05 | 4.7047e-05 | 3.2229e-05 | 9.2199e-05 | 8.2877e-05 | 9.5568e-05 | 9.2199e-05 | 4.7047e-05 | 3.2229e-05 | 9.2199e-05 | 8.2877e-05 | 9.5568e-05
7 | 8 | 5 | 9.2062e-05 | 2.9132e-05 | 2.185e-05 | 9.2062e-05 | 8.4475e-05 | 0.00010157 | 9.2062e-05 | 2.9132e-05 | 2.185e-05 | 9.2062e-05 | 8.4475e-05 | 0.00010157
7 | 8 | 6 | 9.1837e-05 | 1.7382e-05 | 2.1781e-05 | 9.1837e-05 | 8.635e-05 | 0.00011064 | 9.1837e-05 | 1.7382e-05 | 2.1781e-05 | 9.1837e-05 | 8.635e-05 | 0.00011064
7 | 8 | 7 | 9.7064e-05 | 1.0253e-05 | 4.0291e-05 | 9.7064e-05 | 8.6843e-05 | 0.00012122 | 9.7064e-05 | 1.0253e-05 | 4.0291e-05 | 9.7064e-05 | 8.6843e-05 | 0.00012122
7 | 8 | 8 | 0.0001042 | 1.4978e-05 | 8.6259e-05 | 0.0001042 | 8.4715e-05 | 0.00012997 | 0.0001042 | 1.4978e-05 | 8.6259e-05 | 0.0001042 | 8.4715e-05 | 0.00012997
7 | 8 | 9 | 0.00011211 | 3.0625e-05 | 0.00013696 | 0.00011211 | 8.1497e-05 | 0.00013643 | 0.00011211 | 3.0625e-05 | 0.00013696 | 0.00011211 | 8.1497e-05 | 0.00013643
7 | 8 | 10 | 0.00011985 | 3.3995e-05 | 0.00013501 | 0.00011985 | 7.6451e-05 | 0.00013989 | 0.00011985 | 3.3995e-05 | 0.00013501 | 0.00011985 | 7.6451e-05 | 0.00013989
7 | 8 | 11 | 0.00012616 | 4.0204e-05 | 0.00011074 | 0.00012616 | 7.2179e-05 | 0.00014183 | 0.00012616 | 4.0204e-05 | 0.00011074 | 0.00012616 | 7.2179e-05 | 0.00014183
7 | 8 | 12 | 0.00013154 | 4.9933e-05 | 9.6115e-05 | 0.00013154 | 6.7065e-05 | 0.00014389 | 0.00013154 | 4.9933e-05 | 9.6115e-05 | 0.00013154 | 6.7065e-05 | 0.00014389
7 | 8 | 13 | 0.00013702 | 7.2043e-05 | 0.00010236 | 0.00013702 | 6.5627e-05 | 0.00014681 | 0.00013702 | 7.2043e-05 | 0.00010236 | 0.00013702 | 6.5627e-05 | 0.00014681
7 | 8 | 14 | 0.00014129 | 8.6412e-05 | 0.00011424 | 0.00014129 | 6.5146e-05 | 0.00014871 | 0.00014129 | 8.6412e-05 | 0.00011424 | 0.00014129 | 6.5146e-05 | 0.00014871
7 | 8 | 15 | 0.00014494 | 9.9476e-05 | 0.00011951 | 0.00014494 | 6.508e-05 | 0.00014911 | 0.00014494 | 9.9476e-05 | 0.00011951 | 0.00014494 | 6.508e-05 | 0.00014911
7 | 8 | 16 | 0.00014743 | 0.00013475 | 0.00014213 | 0.00014743 | 6.7207e-05 | 0.00014669 | 0.00014743 | 0.00013475 | 0.00014213 | 0.00014743 | 6.7207e-05 | 0.00014669
7 | 8 | 17 | 0.00014823 | 0.00016941 | 0.00016002 | 0.00014823 | 7.0517e-05 | 0.00014019 | 0.00014823 | 0.00016941 | 0.00016002 | 0.00014823 | 7.0517e-05 | 0.00014019
7 | 8 | 18 | 0.00014597 | 0.00021451 | 0.00018759 | 0.00014597 | 7.4601e-05 | 0.00013592 | 0.00014597 | 0.00021451 | 0.00018759 | 0.00014597 | 7.4601e-05 | 0.00013592
7 | 8 | 19 | 0.00014066 | 0.0002472 | 0.00020514 | 0.00014066 | 8.1827e-05 | 0.00013297 | 0.00014066 | 0.0002472 | 0.00020514 | 0.00014066 | 8.1827e-05 | 0.00013297
7 | 8 | 20 | 0.00014035 | 0.00025423 | 0.0001999 | 0.00014035 | 8.042e-05 | 0.00013125 | 0.00014035 | 0.00025423 | 0.0001999 | 0.00014035 | 8.042e-05 | 0.00013125
7 | 8 | 21 | 0.00013667 | 0.00024674 | 0.00018308 | 0.00013667 | 7.6795e-05 | 0.00012401 | 0.00013667 | 0.00024674 | 0.00018308 | 0.00013667 | 7.6795e-05 | 0.00012401
7 | 8 | 22 | 0.00012449 | 0.00023316 | 0.00016891 | 0.00012449 | 7.7233e-05 | 0.00011 | 0.00012449 | 0.00023316 | 0.00016891 | 0.00012449 | 7.7233e-05 | 0.00011
7 | 8 | 23 | 0.00011235 | 0.00021635 | 0.00015284 | 0.00011235 | 7.8971e-05 | 9.8801e-05 | 0.00011235 | 0.00021635 | 0.00015284 | 0.00011235 | 7.8971e-05 | 9.8801e-05
7 | 8 | 24 | 0.00010397 | 0.00018058 | 0.00012331 | 0.00010397 | 7.9198e-05 | 9.4209e-05 | 0.00010397 | 0.00018058 | 0.00012331 | 0.00010397 | 7.9198e-05 | 9.4209e-05
7 | 9 | 1 | 9.8491e-05 | 0.00013809 | 8.6065e-05 | 9.8491e-05 | 7.9803e-05 | 9.1289e-05 | 9.8491e-05 | 0.00013809 | 8.6065e-05 | 9.8491e-05 | 7.9803e-05 | 9.1289e-05
7 | 9 | 2 | 9.5212e-05 | 0.00010269 | 6.5353e-05 | 9.5212e-05 | 8.0835e-05 | 9.0446e-05 | 9.5212e-05 | 0.00010269 | 6.5353e-05 | 9.5212e-05 | 8.0835e-05 | 9.0446e-05
7 | 9 | 3 | 9.3884e-05 | 7.0359e-05 | 4.6812e-05 | 9.3884e-05 | 8.1932e-05 | 9.1615e-05 | 9.3884e-05 | 7.0359e-05 | 4.6812e-05 | 9.3884e-05 | 8.1932e-05 | 9.1615e-05
7 | 9 | 4 | 9.5599e-05 | 4.7047e-05 | 3.2229e-05 | 9.5599e-05 | 8.2877e-05 | 9.5568e-05 | 9.5599e-05 | 4.7047e-05 | 3.2229e-05 | 9.5599e-05 | 8.2877e-05 | 9.5568e-05
7 | 9 | 5 | 0.00010083 | 2.9132e-05 | 2.185e-05 | 0.00010083 | 8.4475e-05 | 0.00010157 | 0.00010083 | 2.9132e-05 | 2.185e-05 | 0.00010083 | 8.4475e-05 | 0.00010157
7 | 9 | 6 | 0.00010847 | 1.7382e-05 | 2.1781e-05 | 0.00010847 | 8.635e-05 | 0.00011064 | 0.00010847 | 1.7382e-05 | 2.1781e-05 | 0.00010847 | 8.635e-05 | 0.00011064
7 | 9 | 7 | 0.00011937 | 1.0253e-05 | 4.0291e-05 | 0.00011937 | 8.6843e-05 | 0.00012122 | 0.00011937 | 1.0253e-05 | 4.0291e-05 | 0.00011937 | 8.6843e-05 | 0.00012122
7 | 9 | 8 | 0.00012844 | 1.4978e-05 | 8.6259e-05 | 0.00012844 | 8.4715e-05 | 0.00012997 | 0.00012844 | 1.4978e-05 | 8.6259e-05 | 0.00012844 | 8.4715e-05 | 0.00012997
7 | 9 | 9 | 0.00013615 | 3.0625e-05 | 0.00013696 | 0.00013615 | 8.1497e-05 | 0.00013643 | 0.00013615 | 3.0625e-05 | 0.00013696 | 0.00013615 | 8.1497e-05 | 0.00013643
7 | 9 | 10 | 0.00014322 | 3.3995e-05 | 0.00013501 | 0.00014322 | 7.6451e-05 | 0.00013989 | 0.00014322 | 3.3995e-05 | 0.00013501 | 0.00014322 | 7.6451e-05 | 0.00013989
7 | 9 | 11 | 0.00014868 | 4.0204e-05 | 0.00011074 | 0.00014868 | 7.2179e-05 | 0.00014183 | 0.00014868 | 4.0204e-05 | 0.00011074 | 0.00014868 | 7.2179e-05 | 0.00014183
7 | 9 | 12 | 0.00015273 | 4.9933e-05 | 9.6115e-05 | 0.00015273 | 6.7065e-05 | 0.00014389 | 0.00015273 | 4.9933e-05 | 9.6115e-05 | 0.00015273 | 6.7065e-05 | 0.00014389
7 | 9 | 13 | 0.00015755 | 7.2043e-05 | 0.00010236 | 0.00015755 | 6.5627e-05 | 0.00014681 | 0.00015755 | 7.2043e-05 | 0.00010236 | 0.00015755 | 6.5627e-05 | 0.00014681
7 | 9 | 14 | 0.00016018 | 8.6412e-05 | 0.00011424 | 0.00016018 | 6.5146e-05 | 0.00014871 | 0.00016018 | 8.6412e-05 | 0.00011424 | 0.00016018 | 6.5146e-05 | 0.00014871
7 | 9 | 15 | 0.00016256 | 9.9476e-05 | 0.00011951 | 0.00016256 | 6.508e-05 | 0.00014911 | 0.00016256 | 9.9476e-05 | 0.00011951 | 0.00016256 | 6.508e-05 | 0.00014911
7 | 9 | 16 | 0.00016306 | 0.00013475 | 0.00014213 | 0.00016306 | 6.7207e-05 | 0.00014669 | 0.00016306 | 0.00013475 | 0.00014213 | 0.00016306 | 6.7207e-05 | 0.00014669
7 | 9 | 17 | 0.00016019 | 0.00016941 | 0.00016002 | 0.00016019 | 7.0517e-05 | 0.00014019 | 0.00016019 | 0.00016941 | 0.00016002 | 0.00016019 | 7.0517e-05 | 0.00014019
7 | 9 | 18 | 0.00015441 | 0.00021451 | 0.00018759 | 0.00015441 | 7.4601e-05 | 0.00013592 | 0.00015441 | 0.00021451 | 0.00018759 | 0.00015441 | 7.4601e-05 | 0.00013592
7 | 9 | 19 | 0.00014865 | 0.0002472 | 0.00020514 | 0.00014865 | 8.1827e-05 | 0.00013297 | 0.00014865 | 0.0002472 | 0.00020514 | 0.00014865 | 8.1827e-05 | 0.00013297
7 | 9 | 20 | 0.00014788 | 0.00025423 | 0.0001999 | 0.00014788 | 8.042e-05 | 0.00013125 | 0.00014788 | 0.00025423 | 0.0001999 | 0.00014788 | 8.042e-05 | 0.00013125
7 | 9 | 21 | 0.0001437 | 0.00024674 | 0.00018308 | 0.0001437 | 7.6795e-05 | 0.00012401 | 0.0001437 | 0.00024674 | 0.00018308 | 0.0001437 | 7.6795e-05 | 0.00012401
7 | 9 | 22 | 0.00013077 | 0.00023316 | 0.00016891 | 0.00013077 | 7.7233e-05 | 0.00011 | 0.00013077 | 0.00023316 | 0.00016891 | 0.00013077 | 7.7233e-05 | 0.00011
7 | 9 | 23 | 0.00011742 | 0.00021635 | 0.00015284 | 0.00011742 | 7.8971e-05 | 9.8801e-05 | 0.00011742 | 0.00021635 | 0.00015284 | 0.00011742 | 7.8971e-05 | 9.8801e-05
7 | 9 | 24 | 0.00010704 | 0.00018058 | 0.00012331 | 0.00010704 | 7.9198e-05 | 9.4209e-05 | 0.00010704 | 0.00018058 | 0.00012331 | 0.00010704 | 7.9198e-05 | 9.4209e-05
7 | 10 | 1 | 0.00010101 | 0.00013809 | 8.6065e-05 | 0.00010101 | 7.9803e-05 | 9.1289e-05 | 0.00010101 | 0.00013809 | 8.6065e-05 | 0.00010101 | 7.9803e-05 | 9.1289e-05
7 | 10 | 2 | 9.7746e-05 | 0.00010269 | 6.5353e-05 | 9.7746e-05 | 8.0835e-05 | 9.0446e-05 | 9.7746e-05 | 0.00010269 | 6.5353e-05 | 9.7746e-05 | 8.0835e-05 | 9.0446e-05
7 | 10 | 3 | 9.6177e-05 | 7.0359e-05 | 4.6812e-05 | 9.6177e-05 | 8.1932e-05 | 9.1615e-05 | 9.6177e-05 | 7.0359e-05 | 4.6812e-05 | 9.6177e-05 | 8.1932e-05 | 9.1615e-05
7 | 10 | 4 | 9.8087e-05 | 4.7047e-05 | 3.2229e-05 | 9.8087e-05 | 8.2877e-05 | 9.5568e-05 | 9.8087e-05 | 4.7047e-05 | 3.2229e-05 | 9.8087e-05 | 8.2877e-05 | 9.5568e-05
7 | 10 | 5 | 0.00010342 | 2.9132e-05 | 2.185e-05 | 0.00010342 | 8.4475e-05 | 0.00010157 | 0.00010342 | 2.9132e-05 | 2.185e-05 | 0.00010342 | 8.4475e-05 | 0.00010157
7 | 10 | 6 | 0.00011008 | 1.7382e-05 | 2.1781e-05 | 0.00011008 | 8.635e-05 | 0.00011064 | 0.00011008 | 1.7382e-05 | 2.1781e-05 | 0.00011008 | 8.635e-05 | 0.00011064
7 | 10 | 7 | 0.00012002 | 1.0253e-05 | 4.0291e-05 | 0.00012002 | 8.6843e-05 | 0.00012122 | 0.00012002 | 1.0253e-05 | 4.0291e-05 | 0.00012002 | 8.6843e-05 | 0.00012122
7 | 10 | 8 | 0.00012777 | 1.4978e-05 | 8.6259e-05 | 0.00012777 | 8.4715e-05 | 0.00012997 | 0.00012777 | 1.4978e-05 | 8.6259e-05 | 0.00012777 | 8.4715e-05 | 0.00012997
7 | 10 | 9 | 0.0001345 | 3.0625e-05 | 0.00013696 | 0.0001345 | 8.1497e-05 | 0.00013643 | 0.0001345 | 3.0625e-05 | 0.00013696 | 0.0001345 | 8.1497e-05 | 0.00013643
7 | 10 | 10 | 0.00014061 | 3.3995e-05 | 0.00013501 | 0.00014061 | 7.6451e-05 | 0.00013989 | 0.00014061 | 3.3995e-05 | 0.00013501 | 0.00014061 | 7.6451e-05 | 0.00013989
7 | 10 | 11 | 0.00014457 | 4.0204e-05 | 0.00011074 | 0.00014457 | 7.2179e-05 | 0.00014183 | 0.00014457 | 4.0204e-05 | 0.00011074 | 0.00014457 | 7.2179e-05 | 0.00014183
7 | 10 | 12 | 0.00014671 | 4.9933e-05 | 9.6115e-05 | 0.00014671 | 6.7065e-05 | 0.00014389 | 0.00014671 | 4.9933e-05 | 9.6115e-05 | 0.00014671 | 6.7065e-05 | 0.00014389
7 | 10 | 13 | 0.00014984 | 7.2043e-05 | 0.00010236 | 0.00014984 | 6.5627e-05 | 0.00014681 | 0.00014984 | 7.2043e-05 | 0.00010236 | 0.00014984 | 6.5627e-05 | 0.00014681
7 | 10 | 14 | 0.00015058 | 8.6412e-05 | 0.00011424 | 0.00015058 | 6.5146e-05 | 0.00014871 | 0.00015058 | 8.6412e-05 | 0.00011424 | 0.00015058 | 6.5146e-05 | 0.00014871
7 | 10 | 15 | 0.00015045 | 9.9476e-05 | 0.00011951 | 0.00015045 | 6.508e-05 | 0.00014911 | 0.00015045 | 9.9476e-05 | 0.00011951 | 0.00015045 | 6.508e-05 | 0.00014911
7 | 10 | 16 | 0.00014779 | 0.00013475 | 0.00014213 | 0.00014779 | 6.7207e-05 | 0.00014669 | 0.00014779 | 0.00013475 | 0.00014213 | 0.00014779 | 6.7207e-05 | 0.00014669
7 | 10 | 17 | 0.00014344 | 0.00016941 | 0.00016002 | 0.00014344 | 7.0517e-05 | 0.00014019 | 0.00014344 | 0.00016941 | 0.00016002 | 0.00014344 | 7.0517e-05 | 0.00014019
7 | 10 | 18 | 0.00013916 | 0.00021451 | 0.00018759 | 0.00013916 | 7.4601e-05 | 0.00013592 | 0.00013916 | 0.00021451 | 0.00018759 | 0.00013916 | 7.4601e-05 | 0.00013592
7 | 10 | 19 | 0.00013629 | 0.0002472 | 0.00020514 | 0.00013629 | 8.1827e-05 | 0.00013297 | 0.00013629 | 0.0002472 | 0.00020514 | 0.00013629 | 8.1827e-05 | 0.00013297
7 | 10 | 20 | 0.00013966 | 0.00025423 | 0.0001999 | 0.00013966 | 8.042e-05 | 0.00013125 | 0.00013966 | 0.00025423 | 0.0001999 | 0.00013966 | 8.042e-05 | 0.00013125
7 | 10 | 21 | 0.00013635 | 0.00024674 | 0.00018308 | 0.00013635 | 7.6795e-05 | 0.00012401 | 0.00013635 | 0.00024674 | 0.00018308 | 0.00013635 | 7.6795e-05 | 0.00012401
7 | 10 | 22 | 0.00012514 | 0.00023316 | 0.00016891 | 0.00012514 | 7.7233e-05 | 0.00011 | 0.00012514 | 0.00023316 | 0.00016891 | 0.00012514 | 7.7233e-05 | 0.00011
7 | 10 | 23 | 0.000114 | 0.00021635 | 0.00015284 | 0.000114 | 7.8971e-05 | 9.8801e-05 | 0.000114 | 0.00021635 | 0.00015284 | 0.000114 | 7.8971e-05 | 9.8801e-05
7 | 10 | 24 | 0.00010527 | 0.00018058 | 0.00012331 | 0.00010527 | 7.9198e-05 | 9.4209e-05 | 0.00010527 | 0.00018058 | 0.00012331 | 0.00010527 | 7.9198e-05 | 9.4209e-05
7 | 11 | 1 | 0.00010008 | 0.00013809 | 8.6065e-05 | 0.00010008 | 7.9803e-05 | 9.1289e-05 | 0.00010008 | 0.00013809 | 8.6065e-05 | 0.00010008 | 7.9803e-05 | 9.1289e-05
7 | 11 | 2 | 9.7022e-05 | 0.00010269 | 6.5353e-05 | 9.7022e-05 | 8.0835e-05 | 9.0446e-05 | 9.7022e-05 | 0.00010269 | 6.5353e-05 | 9.7022e-05 | 8.0835e-05 | 9.0446e-05
7 | 11 | 3 | 9.4866e-05 | 7.0359e-05 | 4.6812e-05 | 9.4866e-05 | 8.1932e-05 | 9.1615e-05 | 9.4866e-05 | 7.0359e-05 | 4.6812e-05 | 9.4866e-05 | 8.1932e-05 | 9.1615e-05
7 | 11 | 4 | 9.6706e-05 | 4.7047e-05 | 3.2229e-05 | 9.6706e-05 | 8.2877e-05 | 9.5568e-05 | 9.6706e-05 | 4.7047e-05 | 3.2229e-05 | 9.6706e-05 | 8.2877e-05 | 9.5568e-05
7 | 11 | 5 | 0.0001033 | 2.9132e-05 | 2.185e-05 | 0.0001033 | 8.4475e-05 | 0.00010157 | 0.0001033 | 2.9132e-05 | 2.185e-05 | 0.0001033 | 8.4475e-05 | 0.00010157
7 | 11 | 6 | 0.00010933 | 1.7382e-05 | 2.1781e-05 | 0.00010933 | 8.635e-05 | 0.00011064 | 0.00010933 | 1.7382e-05 | 2.1781e-05 | 0.00010933 | 8.635e-05 | 0.00011064
7 | 11 | 7 | 0.00011902 | 1.0253e-05 | 4.0291e-05 | 0.00011902 | 8.6843e-05 | 0.00012122 | 0.00011902 | 1.0253e-05 | 4.0291e-05 | 0.00011902 | 8.6843e-05 | 0.00012122
7 | 11 | 8 | 0.0001272 | 1.4978e-05 | 8.6259e-05 | 0.0001272 | 8.4715e-05 | 0.00012997 | 0.0001272 | 1.4978e-05 | 8.6259e-05 | 0.0001272 | 8.4715e-05 | 0.00012997
7 | 11 | 9 | 0.00013258 | 3.0625e-05 | 0.00013696 | 0.00013258 | 8.1497e-05 | 0.00013643 | 0.00013258 | 3.0625e-05 | 0.00013696 | 0.00013258 | 8.1497e-05 | 0.00013643
7 | 11 | 10 | 0.00013858 | 3.3995e-05 | 0.00013501 | 0.00013858 | 7.6451e-05 | 0.00013989 | 0.00013858 | 3.3995e-05 | 0.00013501 | 0.00013858 | 7.6451e-05 | 0.00013989
7 | 11 | 11 | 0.0001436 | 4.0204e-05 | 0.00011074 | 0.0001436 | 7.2179e-05 | 0.00014183 | 0.0001436 | 4.0204e-05 | 0.00011074 | 0.0001436 | 7.2179e-05 | 0.00014183
7 | 11 | 12 | 0.00014587 | 4.9933e-05 | 9.6115e-05 | 0.00014587 | 6.7065e-05 | 0.00014389 | 0.00014587 | 4.9933e-05 | 9.6115e-05 | 0.00014587 | 6.7065e-05 | 0.00014389
7 | 11 | 13 | 0.00014918 | 7.2043e-05 | 0.00010236 | 0.00014918 | 6.5627e-05 | 0.00014681 | 0.00014918 | 7.2043e-05 | 0.00010236 | 0.00014918 | 6.5627e-05 | 0.00014681
7 | 11 | 14 | 0.00015097 | 8.6412e-05 | 0.00011424 | 0.00015097 | 6.5146e-05 | 0.00014871 | 0.00015097 | 8.6412e-05 | 0.00011424 | 0.00015097 | 6.5146e-05 | 0.00014871
7 | 11 | 15 | 0.00015246 | 9.9476e-05 | 0.00011951 | 0.00015246 | 6.508e-05 | 0.00014911 | 0.00015246 | 9.9476e-05 | 0.00011951 | 0.00015246 | 6.508e-05 | 0.00014911
7 | 11 | 16 | 0.00015275 | 0.00013475 | 0.00014213 | 0.00015275 | 6.7207e-05 | 0.00014669 | 0.00015275 | 0.00013475 | 0.00014213 | 0.00015275 | 6.7207e-05 | 0.00014669
7 | 11 | 17 | 0.00015008 | 0.00016941 | 0.00016002 | 0.00015008 | 7.0517e-05 | 0.00014019 | 0.00015008 | 0.00016941 | 0.00016002 | 0.00015008 | 7.0517e-05 | 0.00014019
7 | 11 | 18 | 0.00014548 | 0.00021451 | 0.00018759 | 0.00014548 | 7.4601e-05 | 0.00013592 | 0.00014548 | 0.00021451 | 0.00018759 | 0.00014548 | 7.4601e-05 | 0.00013592
7 | 11 | 19 | 0.00014011 | 0.0002472 | 0.00020514 | 0.00014011 | 8.1827e-05 | 0.00013297 | 0.00014011 | 0.0002472 | 0.00020514 | 0.00014011 | 8.1827e-05 | 0.00013297
7 | 11 | 20 | 0.00014041 | 0.00025423 | 0.0001999 | 0.00014041 | 8.042e-05 | 0.00013125 | 0.00014041 | 0.00025423 | 0.0001999 | 0.00014041 | 8.042e-05 | 0.00013125
7 | 11 | 21 | 0.00013856 | 0.00024674 | 0.00018308 | 0.00013856 | 7.6795e-05 | 0.00012401 | 0.00013856 | 0.00024674 | 0.00018308 | 0.00013856 | 7.6795e-05 | 0.00012401
7 | 11 | 22 | 0.00012673 | 0.00023316 | 0.00016891 | 0.00012673 | 7.7233e-05 | 0.00011 | 0.00012673 | 0.00023316 | 0.00016891 | 0.00012673 | 7.7233e-05 | 0.00011
7 | 11 | 23 | 0.00011393 | 0.00021635 | 0.00015284 | 0.00011393 | 7.8971e-05 | 9.8801e-05 | 0.00011393 | 0.00021635 | 0.00015284 | 0.00011393 | 7.8971e-05 | 9.8801e-05
7 | 11 | 24 | 0.00010482 | 0.00018058 | 0.00012331 | 0.00010482 | 7.9198e-05 | 9.4209e-05 | 0.00010482 | 0.00018058 | 0.00012331 | 0.00010482 | 7.9198e-05 | 9.4209e-05
7 | 12 | 1 | 9.9044e-05 | 0.00013809 | 8.6065e-05 | 9.9044e-05 | 7.9803e-05 | 9.1289e-05 | 9.9044e-05 | 0.00013809 | 8.6065e-05 | 9.9044e-05 | 7.9803e-05 | 9.1289e-05
7 | 12 | 2 | 9.5828e-05 | 0.00010269 | 6.5353e-05 | 9.5828e-05 | 8.0835e-05 | 9.0446e-05 | 9.5828e-05 | 0.00010269 | 6.5353e-05 | 9.5828e-05 | 8.0835e-05 | 9.0446e-05
7 | 12 | 3 | 9.3614e-05 | 7.0359e-05 | 4.6812e-05 | 9.3614e-05 | 8.1932e-05 | 9.1615e-05 | 9.3614e-05 | 7.0359e-05 | 4.6812e-05 | 9.3614e-05 | 8.1932e-05 | 9.1615e-05
7 | 12 | 4 | 9.5412e-05 | 4.7047e-05 | 3.2229e-05 | 9.5412e-05 | 8.2877e-05 | 9.5568e-05 | 9.5412e-05 | 4.7047e-05 | 3.2229e-05 | 9.5412e-05 | 8.2877e-05 | 9.5568e-05
7 | 12 | 5 | 0.00010013 | 2.9132e-05 | 2.185e-05 | 0.00010013 | 8.4475e-05 | 0.00010157 | 0.00010013 | 2.9132e-05 | 2.185e-05 | 0.00010013 | 8.4475e-05 | 0.00010157
7 | 12 | 6 | 0.00010708 | 1.7382e-05 | 2.1781e-05 | 0.00010708 | 8.635e-05 | 0.00011064 | 0.00010708 | 1.7382e-05 | 2.1781e-05 | 0.00010708 | 8.635e-05 | 0.00011064
7 | 12 | 7 | 0.00011697 | 1.0253e-05 | 4.0291e-05 | 0.00011697 | 8.6843e-05 | 0.00012122 | 0.00011697 | 1.0253e-05 | 4.0291e-05 | 0.00011697 | 8.6843e-05 | 0.00012122
7 | 12 | 8 | 0.00012596 | 1.4978e-05 | 8.6259e-05 | 0.00012596 | 8.4715e-05 | 0.00012997 | 0.00012596 | 1.4978e-05 | 8.6259e-05 | 0.00012596 | 8.4715e-05 | 0.00012997
7 | 12 | 9 | 0.00013217 | 3.0625e-05 | 0.00013696 | 0.00013217 | 8.1497e-05 | 0.00013643 | 0.00013217 | 3.0625e-05 | 0.00013696 | 0.00013217 | 8.1497e-05 | 0.00013643
7 | 12 | 10 | 0.00014009 | 3.3995e-05 | 0.00013501 | 0.00014009 | 7.6451e-05 | 0.00013989 | 0.00014009 | 3.3995e-05 | 0.00013501 | 0.00014009 | 7.6451e-05 | 0.00013989
7 | 12 | 11 | 0.0001448 | 4.0204e-05 | 0.00011074 | 0.0001448 | 7.2179e-05 | 0.00014183 | 0.0001448 | 4.0204e-05 | 0.00011074 | 0.0001448 | 7.2179e-05 | 0.00014183
7 | 12 | 12 | 0.00014719 | 4.9933e-05 | 9.6115e-05 | 0.00014719 | 6.7065e-05 | 0.00014389 | 0.00014719 | 4.9933e-05 | 9.6115e-05 | 0.00014719 | 6.7065e-05 | 0.00014389
7 | 12 | 13 | 0.00015158 | 7.2043e-05 | 0.00010236 | 0.00015158 | 6.5627e-05 | 0.00014681 | 0.00015158 | 7.2043e-05 | 0.00010236 | 0.00015158 | 6.5627e-05 | 0.00014681
7 | 12 | 14 | 0.00015412 | 8.6412e-05 | 0.00011424 | 0.00015412 | 6.5146e-05 | 0.00014871 | 0.00015412 | 8.6412e-05 | 0.00011424 | 0.00015412 | 6.5146e-05 | 0.00014871
7 | 12 | 15 | 0.00015633 | 9.9476e-05 | 0.00011951 | 0.00015633 | 6.508e-05 | 0.00014911 | 0.00015633 | 9.9476e-05 | 0.00011951 | 0.00015633 | 6.508e-05 | 0.00014911
7 | 12 | 16 | 0.00015726 | 0.00013475 | 0.00014213 | 0.00015726 | 6.7207e-05 | 0.00014669 | 0.00015726 | 0.00013475 | 0.00014213 | 0.00015726 | 6.7207e-05 | 0.00014669
7 | 12 | 17 | 0.00015521 | 0.00016941 | 0.00016002 | 0.00015521 | 7.0517e-05 | 0.00014019 | 0.00015521 | 0.00016941 | 0.00016002 | 0.00015521 | 7.0517e-05 | 0.00014019
7 | 12 | 18 | 0.0001501 | 0.00021451 | 0.00018759 | 0.0001501 | 7.4601e-05 | 0.00013592 | 0.0001501 | 0.00021451 | 0.00018759 | 0.0001501 | 7.4601e-05 | 0.00013592
7 | 12 | 19 | 0.00014371 | 0.0002472 | 0.00020514 | 0.00014371 | 8.1827e-05 | 0.00013297 | 0.00014371 | 0.0002472 | 0.00020514 | 0.00014371 | 8.1827e-05 | 0.00013297
7 | 12 | 20 | 0.00014349 | 0.00025423 | 0.0001999 | 0.00014349 | 8.042e-05 | 0.00013125 | 0.00014349 | 0.00025423 | 0.0001999 | 0.00014349 | 8.042e-05 | 0.00013125
7 | 12 | 21 | 0.00014126 | 0.00024674 | 0.00018308 | 0.00014126 | 7.6795e-05 | 0.00012401 | 0.00014126 | 0.00024674 | 0.00018308 | 0.00014126 | 7.6795e-05 | 0.00012401
7 | 12 | 22 | 0.00012913 | 0.00023316 | 0.00016891 | 0.00012913 | 7.7233e-05 | 0.00011 | 0.00012913 | 0.00023316 | 0.00016891 | 0.00012913 | 7.7233e-05 | 0.00011
7 | 12 | 23 | 0.00011575 | 0.00021635 | 0.00015284 | 0.00011575 | 7.8971e-05 | 9.8801e-05 | 0.00011575 | 0.00021635 | 0.00015284 | 0.00011575 | 7.8971e-05 | 9.8801e-05
7 | 12 | 24 | 0.00010766 | 0.00018058 | 0.00012331 | 0.00010766 | 7.9198e-05 | 9.4209e-05 | 0.00010766 | 0.00018058 | 0.00012331 | 0.00010766 | 7.9198e-05 | 9.4209e-05
7 | 13 | 1 | 0.00010071 | 0.00013809 | 8.6065e-05 | 0.00010071 | 7.9803e-05 | 9.1289e-05 | 0.00010071 | 0.00013809 | 8.6065e-05 | 0.00010071 | 7.9803e-05 | 9.1289e-05
7 | 13 | 2 | 9.7243e-05 | 0.00010269 | 6.5353e-05 | 9.7243e-05 | 8.0835e-05 | 9.0446e-05 | 9.7243e-05 | 0.00010269 | 6.5353e-05 | 9.7243e-05 | 8.0835e-05 | 9.0446e-05
7 | 13 | 3 | 9.5108e-05 | 7.0359e-05 | 4.6812e-05 | 9.5108e-05 | 8.1932e-05 | 9.1615e-05 | 9.5108e-05 | 7.0359e-05 | 4.6812e-05 | 9.5108e-05 | 8.1932e-05 | 9.1615e-05
7 | 13 | 4 | 9.6352e-05 | 4.7047e-05 | 3.2229e-05 | 9.6352e-05 | 8.2877e-05 | 9.5568e-05 | 9.6352e-05 | 4.7047e-05 | 3.2229e-05 | 9.6352e-05 | 8.2877e-05 | 9.5568e-05
7 | 13 | 5 | 0.00010098 | 2.9132e-05 | 2.185e-05 | 0.00010098 | 8.4475e-05 | 0.00010157 | 0.00010098 | 2.9132e-05 | 2.185e-05 | 0.00010098 | 8.4475e-05 | 0.00010157
7 | 13 | 6 | 0.00010723 | 1.7382e-05 | 2.1781e-05 | 0.00010723 | 8.635e-05 | 0.00011064 | 0.00010723 | 1.7382e-05 | 2.1781e-05 | 0.00010723 | 8.635e-05 | 0.00011064
7 | 13 | 7 | 0.00011811 | 1.0253e-05 | 4.0291e-05 | 0.00011811 | 8.6843e-05 | 0.00012122 | 0.00011811 | 1.0253e-05 | 4.0291e-05 | 0.00011811 | 8.6843e-05 | 0.00012122
7 | 13 | 8 | 0.00012714 | 1.4978e-05 | 8.6259e-05 | 0.00012714 | 8.4715e-05 | 0.00012997 | 0.00012714 | 1.4978e-05 | 8.6259e-05 | 0.00012714 | 8.4715e-05 | 0.00012997
7 | 13 | 9 | 0.00013597 | 3.0625e-05 | 0.00013696 | 0.00013597 | 8.1497e-05 | 0.00013643 | 0.00013597 | 3.0625e-05 | 0.00013696 | 0.00013597 | 8.1497e-05 | 0.00013643
7 | 13 | 10 | 0.00014384 | 3.3995e-05 | 0.00013501 | 0.00014384 | 7.6451e-05 | 0.00013989 | 0.00014384 | 3.3995e-05 | 0.00013501 | 0.00014384 | 7.6451e-05 | 0.00013989
7 | 13 | 11 | 0.00014952 | 4.0204e-05 | 0.00011074 | 0.00014952 | 7.2179e-05 | 0.00014183 | 0.00014952 | 4.0204e-05 | 0.00011074 | 0.00014952 | 7.2179e-05 | 0.00014183
7 | 13 | 12 | 0.0001534 | 4.9933e-05 | 9.6115e-05 | 0.0001534 | 6.7065e-05 | 0.00014389 | 0.0001534 | 4.9933e-05 | 9.6115e-05 | 0.0001534 | 6.7065e-05 | 0.00014389
7 | 13 | 13 | 0.0001584 | 7.2043e-05 | 0.00010236 | 0.0001584 | 6.5627e-05 | 0.00014681 | 0.0001584 | 7.2043e-05 | 0.00010236 | 0.0001584 | 6.5627e-05 | 0.00014681
7 | 13 | 14 | 0.00016214 | 8.6412e-05 | 0.00011424 | 0.00016214 | 6.5146e-05 | 0.00014871 | 0.00016214 | 8.6412e-05 | 0.00011424 | 0.00016214 | 6.5146e-05 | 0.00014871
7 | 13 | 15 | 0.00016498 | 9.9476e-05 | 0.00011951 | 0.00016498 | 6.508e-05 | 0.00014911 | 0.00016498 | 9.9476e-05 | 0.00011951 | 0.00016498 | 6.508e-05 | 0.00014911
7 | 13 | 16 | 0.00016663 | 0.00013475 | 0.00014213 | 0.00016663 | 6.7207e-05 | 0.00014669 | 0.00016663 | 0.00013475 | 0.00014213 | 0.00016663 | 6.7207e-05 | 0.00014669
7 | 13 | 17 | 0.00016421 | 0.00016941 | 0.00016002 | 0.00016421 | 7.0517e-05 | 0.00014019 | 0.00016421 | 0.00016941 | 0.00016002 | 0.00016421 | 7.0517e-05 | 0.00014019
7 | 13 | 18 | 0.00015889 | 0.00021451 | 0.00018759 | 0.00015889 | 7.4601e-05 | 0.00013592 | 0.00015889 | 0.00021451 | 0.00018759 | 0.00015889 | 7.4601e-05 | 0.00013592
7 | 13 | 19 | 0.00015185 | 0.0002472 | 0.00020514 | 0.00015185 | 8.1827e-05 | 0.00013297 | 0.00015185 | 0.0002472 | 0.00020514 | 0.00015185 | 8.1827e-05 | 0.00013297
7 | 13 | 20 | 0.00015067 | 0.00025423 | 0.0001999 | 0.00015067 | 8.042e-05 | 0.00013125 | 0.00015067 | 0.00025423 | 0.0001999 | 0.00015067 | 8.042e-05 | 0.00013125
7 | 13 | 21 | 0.00014711 | 0.00024674 | 0.00018308 | 0.00014711 | 7.6795e-05 | 0.00012401 | 0.00014711 | 0.00024674 | 0.00018308 | 0.00014711 | 7.6795e-05 | 0.00012401
7 | 13 | 22 | 0.00013625 | 0.00023316 | 0.00016891 | 0.00013625 | 7.7233e-05 | 0.00011 | 0.00013625 | 0.00023316 | 0.00016891 | 0.00013625 | 7.7233e-05 | 0.00011
7 | 13 | 23 | 0.00012417 | 0.00021635 | 0.00015284 | 0.00012417 | 7.8971e-05 | 9.8801e-05 | 0.00012417 | 0.00021635 | 0.00015284 | 0.00012417 | 7.8971e-05 | 9.8801e-05
7 | 13 | 24 | 0.00011393 | 0.00018058 | 0.00012331 | 0.00011393 | 7.9198e-05 | 9.4209e-05 | 0.00011393 | 0.00018058 | 0.00012331 | 0.00011393 | 7.9198e-05 | 9.4209e-05
7 | 14 | 1 | 0.00010549 | 0.00013809 | 8.6065e-05 | 0.00010549 | 7.9803e-05 | 9.1289e-05 | 0.00010549 | 0.00013809 | 8.6065e-05 | 0.00010549 | 7.9803e-05 | 9.1289e-05
7 | 14 | 2 | 0.0001006 | 0.00010269 | 6.5353e-05 | 0.0001006 | 8.0835e-05 | 9.0446e-05 | 0.0001006 | 0.00010269 | 6.5353e-05 | 0.0001006 | 8.0835e-05 | 9.0446e-05
7 | 14 | 3 | 9.8125e-05 | 7.0359e-05 | 4.6812e-05 | 9.8125e-05 | 8.1932e-05 | 9.1615e-05 | 9.8125e-05 | 7.0359e-05 | 4.6812e-05 | 9.8125e-05 | 8.1932e-05 | 9.1615e-05
7 | 14 | 4 | 9.7251e-05 | 4.7047e-05 | 3.2229e-05 | 9.7251e-05 | 8.2877e-05 | 9.5568e-05 | 9.7251e-05 | 4.7047e-05 | 3.2229e-05 | 9.7251e-05 | 8.2877e-05 | 9.5568e-05
7 | 14 | 5 | 9.82e-05 | 2.9132e-05 | 2.185e-05 | 9.82e-05 | 8.4475e-05 | 0.00010157 | 9.82e-05 | 2.9132e-05 | 2.185e-05 | 9.82e-05 | 8.4475e-05 | 0.00010157
7 | 14 | 6 | 9.9098e-05 | 1.7382e-05 | 2.1781e-05 | 9.9098e-05 | 8.635e-05 | 0.00011064 | 9.9098e-05 | 1.7382e-05 | 2.1781e-05 | 9.9098e-05 | 8.635e-05 | 0.00011064
7 | 14 | 7 | 0.00010542 | 1.0253e-05 | 4.0291e-05 | 0.00010542 | 8.6843e-05 | 0.00012122 | 0.00010542 | 1.0253e-05 | 4.0291e-05 | 0.00010542 | 8.6843e-05 | 0.00012122
7 | 14 | 8 | 0.00011383 | 1.4978e-05 | 8.6259e-05 | 0.00011383 | 8.4715e-05 | 0.00012997 | 0.00011383 | 1.4978e-05 | 8.6259e-05 | 0.00011383 | 8.4715e-05 | 0.00012997
7 | 14 | 9 | 0.00012292 | 3.0625e-05 | 0.00013696 | 0.00012292 | 8.1497e-05 | 0.00013643 | 0.00012292 | 3.0625e-05 | 0.00013696 | 0.00012292 | 8.1497e-05 | 0.00013643
7 | 14 | 10 | 0.0001307 | 3.3995e-05 | 0.00013501 | 0.0001307 | 7.6451e-05 | 0.00013989 | 0.0001307 | 3.3995e-05 | 0.00013501 | 0.0001307 | 7.6451e-05 | 0.00013989
7 | 14 | 11 | 0.00013727 | 4.0204e-05 | 0.00011074 | 0.00013727 | 7.2179e-05 | 0.00014183 | 0.00013727 | 4.0204e-05 | 0.00011074 | 0.00013727 | 7.2179e-05 | 0.00014183
7 | 14 | 12 | 0.00014239 | 4.9933e-05 | 9.6115e-05 | 0.00014239 | 6.7065e-05 | 0.00014389 | 0.00014239 | 4.9933e-05 | 9.6115e-05 | 0.00014239 | 6.7065e-05 | 0.00014389
7 | 14 | 13 | 0.00014648 | 7.2043e-05 | 0.00010236 | 0.00014648 | 6.5627e-05 | 0.00014681 | 0.00014648 | 7.2043e-05 | 0.00010236 | 0.00014648 | 6.5627e-05 | 0.00014681
7 | 14 | 14 | 0.00014969 | 8.6412e-05 | 0.00011424 | 0.00014969 | 6.5146e-05 | 0.00014871 | 0.00014969 | 8.6412e-05 | 0.00011424 | 0.00014969 | 6.5146e-05 | 0.00014871
7 | 14 | 15 | 0.00015176 | 9.9476e-05 | 0.00011951 | 0.00015176 | 6.508e-05 | 0.00014911 | 0.00015176 | 9.9476e-05 | 0.00011951 | 0.00015176 | 6.508e-05 | 0.00014911
7 | 14 | 16 | 0.00015309 | 0.00013475 | 0.00014213 | 0.00015309 | 6.7207e-05 | 0.00014669 | 0.00015309 | 0.00013475 | 0.00014213 | 0.00015309 | 6.7207e-05 | 0.00014669
7 | 14 | 17 | 0.00015121 | 0.00016941 | 0.00016002 | 0.00015121 | 7.0517e-05 | 0.00014019 | 0.00015121 | 0.00016941 | 0.00016002 | 0.00015121 | 7.0517e-05 | 0.00014019
7 | 14 | 18 | 0.00014767 | 0.00021451 | 0.00018759 | 0.00014767 | 7.4601e-05 | 0.00013592 | 0.00014767 | 0.00021451 | 0.00018759 | 0.00014767 | 7.4601e-05 | 0.00013592
7 | 14 | 19 | 0.00014191 | 0.0002472 | 0.00020514 | 0.00014191 | 8.1827e-05 | 0.00013297 | 0.00014191 | 0.0002472 | 0.00020514 | 0.00014191 | 8.1827e-05 | 0.00013297
7 | 14 | 20 | 0.00014123 | 0.00025423 | 0.0001999 | 0.00014123 | 8.042e-05 | 0.00013125 | 0.00014123 | 0.00025423 | 0.0001999 | 0.00014123 | 8.042e-05 | 0.00013125
7 | 14 | 21 | 0.00013896 | 0.00024674 | 0.00018308 | 0.00013896 | 7.6795e-05 | 0.00012401 | 0.00013896 | 0.00024674 | 0.00018308 | 0.00013896 | 7.6795e-05 | 0.00012401
7 | 14 | 22 | 0.000129 | 0.00023316 | 0.00016891 | 0.000129 | 7.7233e-05 | 0.00011 | 0.000129 | 0.00023316 | 0.00016891 | 0.000129 | 7.7233e-05 | 0.00011
7 | 14 | 23 | 0.00011877 | 0.00021635 | 0.00015284 | 0.00011877 | 7.8971e-05 | 9.8801e-05 | 0.00011877 | 0.00021635 | 0.00015284 | 0.00011877 | 7.8971e-05 | 9.8801e-05
7 | 14 | 24 | 0.00010893 | 0.00018058 | 0.00012331 | 0.00010893 | 7.9198e-05 | 9.4209e-05 | 0.00010893 | 0.00018058 | 0.00012331 | 0.00010893 | 7.9198e-05 | 9.4209e-05
7 | 15 | 1 | 0.00010229 | 0.00013809 | 8.6065e-05 | 0.00010229 | 7.9803e-05 | 9.1289e-05 | 0.00010229 | 0.00013809 | 8.6065e-05 | 0.00010229 | 7.9803e-05 | 9.1289e-05
7 | 15 | 2 | 9.805e-05 | 0.00010269 | 6.5353e-05 | 9.805e-05 | 8.0835e-05 | 9.0446e-05 | 9.805e-05 | 0.00010269 | 6.5353e-05 | 9.805e-05 | 8.0835e-05 | 9.0446e-05
7 | 15 | 3 | 9.4708e-05 | 7.0359e-05 | 4.6812e-05 | 9.4708e-05 | 8.1932e-05 | 9.1615e-05 | 9.4708e-05 | 7.0359e-05 | 4.6812e-05 | 9.4708e-05 | 8.1932e-05 | 9.1615e-05
7 | 15 | 4 | 9.3456e-05 | 4.7047e-05 | 3.2229e-05 | 9.3456e-05 | 8.2877e-05 | 9.5568e-05 | 9.3456e-05 | 4.7047e-05 | 3.2229e-05 | 9.3456e-05 | 8.2877e-05 | 9.5568e-05
7 | 15 | 5 | 9.3593e-05 | 2.9132e-05 | 2.185e-05 | 9.3593e-05 | 8.4475e-05 | 0.00010157 | 9.3593e-05 | 2.9132e-05 | 2.185e-05 | 9.3593e-05 | 8.4475e-05 | 0.00010157
7 | 15 | 6 | 9.319e-05 | 1.7382e-05 | 2.1781e-05 | 9.319e-05 | 8.635e-05 | 0.00011064 | 9.319e-05 | 1.7382e-05 | 2.1781e-05 | 9.319e-05 | 8.635e-05 | 0.00011064
7 | 15 | 7 | 9.8932e-05 | 1.0253e-05 | 4.0291e-05 | 9.8932e-05 | 8.6843e-05 | 0.00012122 | 9.8932e-05 | 1.0253e-05 | 4.0291e-05 | 9.8932e-05 | 8.6843e-05 | 0.00012122
7 | 15 | 8 | 0.00010659 | 1.4978e-05 | 8.6259e-05 | 0.00010659 | 8.4715e-05 | 0.00012997 | 0.00010659 | 1.4978e-05 | 8.6259e-05 | 0.00010659 | 8.4715e-05 | 0.00012997
7 | 15 | 9 | 0.00011474 | 3.0625e-05 | 0.00013696 | 0.00011474 | 8.1497e-05 | 0.00013643 | 0.00011474 | 3.0625e-05 | 0.00013696 | 0.00011474 | 8.1497e-05 | 0.00013643
7 | 15 | 10 | 0.00012271 | 3.3995e-05 | 0.00013501 | 0.00012271 | 7.6451e-05 | 0.00013989 | 0.00012271 | 3.3995e-05 | 0.00013501 | 0.00012271 | 7.6451e-05 | 0.00013989
7 | 15 | 11 | 0.00013069 | 4.0204e-05 | 0.00011074 | 0.00013069 | 7.2179e-05 | 0.00014183 | 0.00013069 | 4.0204e-05 | 0.00011074 | 0.00013069 | 7.2179e-05 | 0.00014183
7 | 15 | 12 | 0.00013618 | 4.9933e-05 | 9.6115e-05 | 0.00013618 | 6.7065e-05 | 0.00014389 | 0.00013618 | 4.9933e-05 | 9.6115e-05 | 0.00013618 | 6.7065e-05 | 0.00014389
7 | 15 | 13 | 0.00014151 | 7.2043e-05 | 0.00010236 | 0.00014151 | 6.5627e-05 | 0.00014681 | 0.00014151 | 7.2043e-05 | 0.00010236 | 0.00014151 | 6.5627e-05 | 0.00014681
7 | 15 | 14 | 0.00014644 | 8.6412e-05 | 0.00011424 | 0.00014644 | 6.5146e-05 | 0.00014871 | 0.00014644 | 8.6412e-05 | 0.00011424 | 0.00014644 | 6.5146e-05 | 0.00014871
7 | 15 | 15 | 0.00015028 | 9.9476e-05 | 0.00011951 | 0.00015028 | 6.508e-05 | 0.00014911 | 0.00015028 | 9.9476e-05 | 0.00011951 | 0.00015028 | 6.508e-05 | 0.00014911
7 | 15 | 16 | 0.00015264 | 0.00013475 | 0.00014213 | 0.00015264 | 6.7207e-05 | 0.00014669 | 0.00015264 | 0.00013475 | 0.00014213 | 0.00015264 | 6.7207e-05 | 0.00014669
7 | 15 | 17 | 0.00015185 | 0.00016941 | 0.00016002 | 0.00015185 | 7.0517e-05 | 0.00014019 | 0.00015185 | 0.00016941 | 0.00016002 | 0.00015185 | 7.0517e-05 | 0.00014019
7 | 15 | 18 | 0.00014868 | 0.00021451 | 0.00018759 | 0.00014868 | 7.4601e-05 | 0.00013592 | 0.00014868 | 0.00021451 | 0.00018759 | 0.00014868 | 7.4601e-05 | 0.00013592
7 | 15 | 19 | 0.00014338 | 0.0002472 | 0.00020514 | 0.00014338 | 8.1827e-05 | 0.00013297 | 0.00014338 | 0.0002472 | 0.00020514 | 0.00014338 | 8.1827e-05 | 0.00013297
7 | 15 | 20 | 0.00014255 | 0.00025423 | 0.0001999 | 0.00014255 | 8.042e-05 | 0.00013125 | 0.00014255 | 0.00025423 | 0.0001999 | 0.00014255 | 8.042e-05 | 0.00013125
7 | 15 | 21 | 0.00013907 | 0.00024674 | 0.00018308 | 0.00013907 | 7.6795e-05 | 0.00012401 | 0.00013907 | 0.00024674 | 0.00018308 | 0.00013907 | 7.6795e-05 | 0.00012401
7 | 15 | 22 | 0.00012736 | 0.00023316 | 0.00016891 | 0.00012736 | 7.7233e-05 | 0.00011 | 0.00012736 | 0.00023316 | 0.00016891 | 0.00012736 | 7.7233e-05 | 0.00011
7 | 15 | 23 | 0.00011594 | 0.00021635 | 0.00015284 | 0.00011594 | 7.8971e-05 | 9.8801e-05 | 0.00011594 | 0.00021635 | 0.00015284 | 0.00011594 | 7.8971e-05 | 9.8801e-05
7 | 15 | 24 | 0.00010604 | 0.00018058 | 0.00012331 | 0.00010604 | 7.9198e-05 | 9.4209e-05 | 0.00010604 | 0.00018058 | 0.00012331 | 0.00010604 | 7.9198e-05 | 9.4209e-05
7 | 16 | 1 | 0.00010021 | 0.00013809 | 8.6065e-05 | 0.00010021 | 7.9803e-05 | 9.1289e-05 | 0.00010021 | 0.00013809 | 8.6065e-05 | 0.00010021 | 7.9803e-05 | 9.1289e-05
7 | 16 | 2 | 9.6177e-05 | 0.00010269 | 6.5353e-05 | 9.6177e-05 | 8.0835e-05 | 9.0446e-05 | 9.6177e-05 | 0.00010269 | 6.5353e-05 | 9.6177e-05 | 8.0835e-05 | 9.0446e-05
7 | 16 | 3 | 9.4933e-05 | 7.0359e-05 | 4.6812e-05 | 9.4933e-05 | 8.1932e-05 | 9.1615e-05 | 9.4933e-05 | 7.0359e-05 | 4.6812e-05 | 9.4933e-05 | 8.1932e-05 | 9.1615e-05
7 | 16 | 4 | 9.7738e-05 | 4.7047e-05 | 3.2229e-05 | 9.7738e-05 | 8.2877e-05 | 9.5568e-05 | 9.7738e-05 | 4.7047e-05 | 3.2229e-05 | 9.7738e-05 | 8.2877e-05 | 9.5568e-05
7 | 16 | 5 | 0.00010336 | 2.9132e-05 | 2.185e-05 | 0.00010336 | 8.4475e-05 | 0.00010157 | 0.00010336 | 2.9132e-05 | 2.185e-05 | 0.00010336 | 8.4475e-05 | 0.00010157
7 | 16 | 6 | 0.00011038 | 1.7382e-05 | 2.1781e-05 | 0.00011038 | 8.635e-05 | 0.00011064 | 0.00011038 | 1.7382e-05 | 2.1781e-05 | 0.00011038 | 8.635e-05 | 0.00011064
7 | 16 | 7 | 0.00012042 | 1.0253e-05 | 4.0291e-05 | 0.00012042 | 8.6843e-05 | 0.00012122 | 0.00012042 | 1.0253e-05 | 4.0291e-05 | 0.00012042 | 8.6843e-05 | 0.00012122
7 | 16 | 8 | 0.00012957 | 1.4978e-05 | 8.6259e-05 | 0.00012957 | 8.4715e-05 | 0.00012997 | 0.00012957 | 1.4978e-05 | 8.6259e-05 | 0.00012957 | 8.4715e-05 | 0.00012997
7 | 16 | 9 | 0.00013644 | 3.0625e-05 | 0.00013696 | 0.00013644 | 8.1497e-05 | 0.00013643 | 0.00013644 | 3.0625e-05 | 0.00013696 | 0.00013644 | 8.1497e-05 | 0.00013643
7 | 16 | 10 | 0.00014564 | 3.3995e-05 | 0.00013501 | 0.00014564 | 7.6451e-05 | 0.00013989 | 0.00014564 | 3.3995e-05 | 0.00013501 | 0.00014564 | 7.6451e-05 | 0.00013989
7 | 16 | 11 | 0.00015107 | 4.0204e-05 | 0.00011074 | 0.00015107 | 7.2179e-05 | 0.00014183 | 0.00015107 | 4.0204e-05 | 0.00011074 | 0.00015107 | 7.2179e-05 | 0.00014183
7 | 16 | 12 | 0.00015419 | 4.9933e-05 | 9.6115e-05 | 0.00015419 | 6.7065e-05 | 0.00014389 | 0.00015419 | 4.9933e-05 | 9.6115e-05 | 0.00015419 | 6.7065e-05 | 0.00014389
7 | 16 | 13 | 0.00015846 | 7.2043e-05 | 0.00010236 | 0.00015846 | 6.5627e-05 | 0.00014681 | 0.00015846 | 7.2043e-05 | 0.00010236 | 0.00015846 | 6.5627e-05 | 0.00014681
7 | 16 | 14 | 0.00016135 | 8.6412e-05 | 0.00011424 | 0.00016135 | 6.5146e-05 | 0.00014871 | 0.00016135 | 8.6412e-05 | 0.00011424 | 0.00016135 | 6.5146e-05 | 0.00014871
7 | 16 | 15 | 0.00016313 | 9.9476e-05 | 0.00011951 | 0.00016313 | 6.508e-05 | 0.00014911 | 0.00016313 | 9.9476e-05 | 0.00011951 | 0.00016313 | 6.508e-05 | 0.00014911
7 | 16 | 16 | 0.00016316 | 0.00013475 | 0.00014213 | 0.00016316 | 6.7207e-05 | 0.00014669 | 0.00016316 | 0.00013475 | 0.00014213 | 0.00016316 | 6.7207e-05 | 0.00014669
7 | 16 | 17 | 0.00015971 | 0.00016941 | 0.00016002 | 0.00015971 | 7.0517e-05 | 0.00014019 | 0.00015971 | 0.00016941 | 0.00016002 | 0.00015971 | 7.0517e-05 | 0.00014019
7 | 16 | 18 | 0.00015437 | 0.00021451 | 0.00018759 | 0.00015437 | 7.4601e-05 | 0.00013592 | 0.00015437 | 0.00021451 | 0.00018759 | 0.00015437 | 7.4601e-05 | 0.00013592
7 | 16 | 19 | 0.00014773 | 0.0002472 | 0.00020514 | 0.00014773 | 8.1827e-05 | 0.00013297 | 0.00014773 | 0.0002472 | 0.00020514 | 0.00014773 | 8.1827e-05 | 0.00013297
7 | 16 | 20 | 0.00014761 | 0.00025423 | 0.0001999 | 0.00014761 | 8.042e-05 | 0.00013125 | 0.00014761 | 0.00025423 | 0.0001999 | 0.00014761 | 8.042e-05 | 0.00013125
7 | 16 | 21 | 0.00014283 | 0.00024674 | 0.00018308 | 0.00014283 | 7.6795e-05 | 0.00012401 | 0.00014283 | 0.00024674 | 0.00018308 | 0.00014283 | 7.6795e-05 | 0.00012401
7 | 16 | 22 | 0.00012998 | 0.00023316 | 0.00016891 | 0.00012998 | 7.7233e-05 | 0.00011 | 0.00012998 | 0.00023316 | 0.00016891 | 0.00012998 | 7.7233e-05 | 0.00011
7 | 16 | 23 | 0.00011876 | 0.00021635 | 0.00015284 | 0.00011876 | 7.8971e-05 | 9.8801e-05 | 0.00011876 | 0.00021635 | 0.00015284 | 0.00011876 | 7.8971e-05 | 9.8801e-05
7 | 16 | 24 | 0.00010856 | 0.00018058 | 0.00012331 | 0.00010856 | 7.9198e-05 | 9.4209e-05 | 0.00010856 | 0.00018058 | 0.00012331 | 0.00010856 | 7.9198e-05 | 9.4209e-05
7 | 17 | 1 | 0.00010152 | 0.00013809 | 8.6065e-05 | 0.00010152 | 7.9803e-05 | 9.1289e-05 | 0.00010152 | 0.00013809 | 8.6065e-05 | 0.00010152 | 7.9803e-05 | 9.1289e-05
7 | 17 | 2 | 9.8345e-05 | 0.00010269 | 6.5353e-05 | 9.8345e-05 | 8.0835e-05 | 9.0446e-05 | 9.8345e-05 | 0.00010269 | 6.5353e-05 | 9.8345e-05 | 8.0835e-05 | 9.0446e-05
7 | 17 | 3 | 9.6735e-05 | 7.0359e-05 | 4.6812e-05 | 9.6735e-05 | 8.1932e-05 | 9.1615e-05 | 9.6735e-05 | 7.0359e-05 | 4.6812e-05 | 9.6735e-05 | 8.1932e-05 | 9.1615e-05
7 | 17 | 4 | 9.753e-05 | 4.7047e-05 | 3.2229e-05 | 9.753e-05 | 8.2877e-05 | 9.5568e-05 | 9.753e-05 | 4.7047e-05 | 3.2229e-05 | 9.753e-05 | 8.2877e-05 | 9.5568e-05
7 | 17 | 5 | 0.00010297 | 2.9132e-05 | 2.185e-05 | 0.00010297 | 8.4475e-05 | 0.00010157 | 0.00010297 | 2.9132e-05 | 2.185e-05 | 0.00010297 | 8.4475e-05 | 0.00010157
7 | 17 | 6 | 0.00011017 | 1.7382e-05 | 2.1781e-05 | 0.00011017 | 8.635e-05 | 0.00011064 | 0.00011017 | 1.7382e-05 | 2.1781e-05 | 0.00011017 | 8.635e-05 | 0.00011064
7 | 17 | 7 | 0.00011935 | 1.0253e-05 | 4.0291e-05 | 0.00011935 | 8.6843e-05 | 0.00012122 | 0.00011935 | 1.0253e-05 | 4.0291e-05 | 0.00011935 | 8.6843e-05 | 0.00012122
7 | 17 | 8 | 0.00012745 | 1.4978e-05 | 8.6259e-05 | 0.00012745 | 8.4715e-05 | 0.00012997 | 0.00012745 | 1.4978e-05 | 8.6259e-05 | 0.00012745 | 8.4715e-05 | 0.00012997
7 | 17 | 9 | 0.00013365 | 3.0625e-05 | 0.00013696 | 0.00013365 | 8.1497e-05 | 0.00013643 | 0.00013365 | 3.0625e-05 | 0.00013696 | 0.00013365 | 8.1497e-05 | 0.00013643
7 | 17 | 10 | 0.00014161 | 3.3995e-05 | 0.00013501 | 0.00014161 | 7.6451e-05 | 0.00013989 | 0.00014161 | 3.3995e-05 | 0.00013501 | 0.00014161 | 7.6451e-05 | 0.00013989
7 | 17 | 11 | 0.00014669 | 4.0204e-05 | 0.00011074 | 0.00014669 | 7.2179e-05 | 0.00014183 | 0.00014669 | 4.0204e-05 | 0.00011074 | 0.00014669 | 7.2179e-05 | 0.00014183
7 | 17 | 12 | 0.00014911 | 4.9933e-05 | 9.6115e-05 | 0.00014911 | 6.7065e-05 | 0.00014389 | 0.00014911 | 4.9933e-05 | 9.6115e-05 | 0.00014911 | 6.7065e-05 | 0.00014389
7 | 17 | 13 | 0.00015316 | 7.2043e-05 | 0.00010236 | 0.00015316 | 6.5627e-05 | 0.00014681 | 0.00015316 | 7.2043e-05 | 0.00010236 | 0.00015316 | 6.5627e-05 | 0.00014681
7 | 17 | 14 | 0.00015562 | 8.6412e-05 | 0.00011424 | 0.00015562 | 6.5146e-05 | 0.00014871 | 0.00015562 | 8.6412e-05 | 0.00011424 | 0.00015562 | 6.5146e-05 | 0.00014871
7 | 17 | 15 | 0.00015725 | 9.9476e-05 | 0.00011951 | 0.00015725 | 6.508e-05 | 0.00014911 | 0.00015725 | 9.9476e-05 | 0.00011951 | 0.00015725 | 6.508e-05 | 0.00014911
7 | 17 | 16 | 0.00015823 | 0.00013475 | 0.00014213 | 0.00015823 | 6.7207e-05 | 0.00014669 | 0.00015823 | 0.00013475 | 0.00014213 | 0.00015823 | 6.7207e-05 | 0.00014669
7 | 17 | 17 | 0.00015675 | 0.00016941 | 0.00016002 | 0.00015675 | 7.0517e-05 | 0.00014019 | 0.00015675 | 0.00016941 | 0.00016002 | 0.00015675 | 7.0517e-05 | 0.00014019
7 | 17 | 18 | 0.00015121 | 0.00021451 | 0.00018759 | 0.00015121 | 7.4601e-05 | 0.00013592 | 0.00015121 | 0.00021451 | 0.00018759 | 0.00015121 | 7.4601e-05 | 0.00013592
7 | 17 | 19 | 0.00014561 | 0.0002472 | 0.00020514 | 0.00014561 | 8.1827e-05 | 0.00013297 | 0.00014561 | 0.0002472 | 0.00020514 | 0.00014561 | 8.1827e-05 | 0.00013297
7 | 17 | 20 | 0.00014681 | 0.00025423 | 0.0001999 | 0.00014681 | 8.042e-05 | 0.00013125 | 0.00014681 | 0.00025423 | 0.0001999 | 0.00014681 | 8.042e-05 | 0.00013125
7 | 17 | 21 | 0.00014294 | 0.00024674 | 0.00018308 | 0.00014294 | 7.6795e-05 | 0.00012401 | 0.00014294 | 0.00024674 | 0.00018308 | 0.00014294 | 7.6795e-05 | 0.00012401
7 | 17 | 22 | 0.00013023 | 0.00023316 | 0.00016891 | 0.00013023 | 7.7233e-05 | 0.00011 | 0.00013023 | 0.00023316 | 0.00016891 | 0.00013023 | 7.7233e-05 | 0.00011
7 | 17 | 23 | 0.00011799 | 0.00021635 | 0.00015284 | 0.00011799 | 7.8971e-05 | 9.8801e-05 | 0.00011799 | 0.00021635 | 0.00015284 | 0.00011799 | 7.8971e-05 | 9.8801e-05
7 | 17 | 24 | 0.00010878 | 0.00018058 | 0.00012331 | 0.00010878 | 7.9198e-05 | 9.4209e-05 | 0.00010878 | 0.00018058 | 0.00012331 | 0.00010878 | 7.9198e-05 | 9.4209e-05
7 | 18 | 1 | 0.00010211 | 0.00013809 | 8.6065e-05 | 0.00010211 | 7.9803e-05 | 9.1289e-05 | 0.00010211 | 0.00013809 | 8.6065e-05 | 0.00010211 | 7.9803e-05 | 9.1289e-05
7 | 18 | 2 | 9.8637e-05 | 0.00010269 | 6.5353e-05 | 9.8637e-05 | 8.0835e-05 | 9.0446e-05 | 9.8637e-05 | 0.00010269 | 6.5353e-05 | 9.8637e-05 | 8.0835e-05 | 9.0446e-05
7 | 18 | 3 | 9.7421e-05 | 7.0359e-05 | 4.6812e-05 | 9.7421e-05 | 8.1932e-05 | 9.1615e-05 | 9.7421e-05 | 7.0359e-05 | 4.6812e-05 | 9.7421e-05 | 8.1932e-05 | 9.1615e-05
7 | 18 | 4 | 9.8632e-05 | 4.7047e-05 | 3.2229e-05 | 9.8632e-05 | 8.2877e-05 | 9.5568e-05 | 9.8632e-05 | 4.7047e-05 | 3.2229e-05 | 9.8632e-05 | 8.2877e-05 | 9.5568e-05
7 | 18 | 5 | 0.00010358 | 2.9132e-05 | 2.185e-05 | 0.00010358 | 8.4475e-05 | 0.00010157 | 0.00010358 | 2.9132e-05 | 2.185e-05 | 0.00010358 | 8.4475e-05 | 0.00010157
7 | 18 | 6 | 0.00011084 | 1.7382e-05 | 2.1781e-05 | 0.00011084 | 8.635e-05 | 0.00011064 | 0.00011084 | 1.7382e-05 | 2.1781e-05 | 0.00011084 | 8.635e-05 | 0.00011064
7 | 18 | 7 | 0.0001208 | 1.0253e-05 | 4.0291e-05 | 0.0001208 | 8.6843e-05 | 0.00012122 | 0.0001208 | 1.0253e-05 | 4.0291e-05 | 0.0001208 | 8.6843e-05 | 0.00012122
7 | 18 | 8 | 0.0001292 | 1.4978e-05 | 8.6259e-05 | 0.0001292 | 8.4715e-05 | 0.00012997 | 0.0001292 | 1.4978e-05 | 8.6259e-05 | 0.0001292 | 8.4715e-05 | 0.00012997
7 | 18 | 9 | 0.00013596 | 3.0625e-05 | 0.00013696 | 0.00013596 | 8.1497e-05 | 0.00013643 | 0.00013596 | 3.0625e-05 | 0.00013696 | 0.00013596 | 8.1497e-05 | 0.00013643
7 | 18 | 10 | 0.0001426 | 3.3995e-05 | 0.00013501 | 0.0001426 | 7.6451e-05 | 0.00013989 | 0.0001426 | 3.3995e-05 | 0.00013501 | 0.0001426 | 7.6451e-05 | 0.00013989
7 | 18 | 11 | 0.00014681 | 4.0204e-05 | 0.00011074 | 0.00014681 | 7.2179e-05 | 0.00014183 | 0.00014681 | 4.0204e-05 | 0.00011074 | 0.00014681 | 7.2179e-05 | 0.00014183
7 | 18 | 12 | 0.00014987 | 4.9933e-05 | 9.6115e-05 | 0.00014987 | 6.7065e-05 | 0.00014389 | 0.00014987 | 4.9933e-05 | 9.6115e-05 | 0.00014987 | 6.7065e-05 | 0.00014389
7 | 18 | 13 | 0.00015386 | 7.2043e-05 | 0.00010236 | 0.00015386 | 6.5627e-05 | 0.00014681 | 0.00015386 | 7.2043e-05 | 0.00010236 | 0.00015386 | 6.5627e-05 | 0.00014681
7 | 18 | 14 | 0.00015614 | 8.6412e-05 | 0.00011424 | 0.00015614 | 6.5146e-05 | 0.00014871 | 0.00015614 | 8.6412e-05 | 0.00011424 | 0.00015614 | 6.5146e-05 | 0.00014871
7 | 18 | 15 | 0.00015775 | 9.9476e-05 | 0.00011951 | 0.00015775 | 6.508e-05 | 0.00014911 | 0.00015775 | 9.9476e-05 | 0.00011951 | 0.00015775 | 6.508e-05 | 0.00014911
7 | 18 | 16 | 0.00015825 | 0.00013475 | 0.00014213 | 0.00015825 | 6.7207e-05 | 0.00014669 | 0.00015825 | 0.00013475 | 0.00014213 | 0.00015825 | 6.7207e-05 | 0.00014669
7 | 18 | 17 | 0.00015593 | 0.00016941 | 0.00016002 | 0.00015593 | 7.0517e-05 | 0.00014019 | 0.00015593 | 0.00016941 | 0.00016002 | 0.00015593 | 7.0517e-05 | 0.00014019
7 | 18 | 18 | 0.00015122 | 0.00021451 | 0.00018759 | 0.00015122 | 7.4601e-05 | 0.00013592 | 0.00015122 | 0.00021451 | 0.00018759 | 0.00015122 | 7.4601e-05 | 0.00013592
7 | 18 | 19 | 0.00014543 | 0.0002472 | 0.00020514 | 0.00014543 | 8.1827e-05 | 0.00013297 | 0.00014543 | 0.0002472 | 0.00020514 | 0.00014543 | 8.1827e-05 | 0.00013297
7 | 18 | 20 | 0.00014566 | 0.00025423 | 0.0001999 | 0.00014566 | 8.042e-05 | 0.00013125 | 0.00014566 | 0.00025423 | 0.0001999 | 0.00014566 | 8.042e-05 | 0.00013125
7 | 18 | 21 | 0.00014282 | 0.00024674 | 0.00018308 | 0.00014282 | 7.6795e-05 | 0.00012401 | 0.00014282 | 0.00024674 | 0.00018308 | 0.00014282 | 7.6795e-05 | 0.00012401
7 | 18 | 22 | 0.00013151 | 0.00023316 | 0.00016891 | 0.00013151 | 7.7233e-05 | 0.00011 | 0.00013151 | 0.00023316 | 0.00016891 | 0.00013151 | 7.7233e-05 | 0.00011
7 | 18 | 23 | 0.00011868 | 0.00021635 | 0.00015284 | 0.00011868 | 7.8971e-05 | 9.8801e-05 | 0.00011868 | 0.00021635 | 0.00015284 | 0.00011868 | 7.8971e-05 | 9.8801e-05
7 | 18 | 24 | 0.00010915 | 0.00018058 | 0.00012331 | 0.00010915 | 7.9198e-05 | 9.4209e-05 | 0.00010915 | 0.00018058 | 0.00012331 | 0.00010915 | 7.9198e-05 | 9.4209e-05
7 | 19 | 1 | 0.0001019 | 0.00013809 | 8.6065e-05 | 0.0001019 | 7.9803e-05 | 9.1289e-05 | 0.0001019 | 0.00013809 | 8.6065e-05 | 0.0001019 | 7.9803e-05 | 9.1289e-05
7 | 19 | 2 | 9.8087e-05 | 0.00010269 | 6.5353e-05 | 9.8087e-05 | 8.0835e-05 | 9.0446e-05 | 9.8087e-05 | 0.00010269 | 6.5353e-05 | 9.8087e-05 | 8.0835e-05 | 9.0446e-05
7 | 19 | 3 | 9.5695e-05 | 7.0359e-05 | 4.6812e-05 | 9.5695e-05 | 8.1932e-05 | 9.1615e-05 | 9.5695e-05 | 7.0359e-05 | 4.6812e-05 | 9.5695e-05 | 8.1932e-05 | 9.1615e-05
7 | 19 | 4 | 9.7679e-05 | 4.7047e-05 | 3.2229e-05 | 9.7679e-05 | 8.2877e-05 | 9.5568e-05 | 9.7679e-05 | 4.7047e-05 | 3.2229e-05 | 9.7679e-05 | 8.2877e-05 | 9.5568e-05
7 | 19 | 5 | 0.00010256 | 2.9132e-05 | 2.185e-05 | 0.00010256 | 8.4475e-05 | 0.00010157 | 0.00010256 | 2.9132e-05 | 2.185e-05 | 0.00010256 | 8.4475e-05 | 0.00010157
7 | 19 | 6 | 0.00010904 | 1.7382e-05 | 2.1781e-05 | 0.00010904 | 8.635e-05 | 0.00011064 | 0.00010904 | 1.7382e-05 | 2.1781e-05 | 0.00010904 | 8.635e-05 | 0.00011064
7 | 19 | 7 | 0.00011941 | 1.0253e-05 | 4.0291e-05 | 0.00011941 | 8.6843e-05 | 0.00012122 | 0.00011941 | 1.0253e-05 | 4.0291e-05 | 0.00011941 | 8.6843e-05 | 0.00012122
7 | 19 | 8 | 0.00012946 | 1.4978e-05 | 8.6259e-05 | 0.00012946 | 8.4715e-05 | 0.00012997 | 0.00012946 | 1.4978e-05 | 8.6259e-05 | 0.00012946 | 8.4715e-05 | 0.00012997
7 | 19 | 9 | 0.00013754 | 3.0625e-05 | 0.00013696 | 0.00013754 | 8.1497e-05 | 0.00013643 | 0.00013754 | 3.0625e-05 | 0.00013696 | 0.00013754 | 8.1497e-05 | 0.00013643
7 | 19 | 10 | 0.00014408 | 3.3995e-05 | 0.00013501 | 0.00014408 | 7.6451e-05 | 0.00013989 | 0.00014408 | 3.3995e-05 | 0.00013501 | 0.00014408 | 7.6451e-05 | 0.00013989
7 | 19 | 11 | 0.00014906 | 4.0204e-05 | 0.00011074 | 0.00014906 | 7.2179e-05 | 0.00014183 | 0.00014906 | 4.0204e-05 | 0.00011074 | 0.00014906 | 7.2179e-05 | 0.00014183
7 | 19 | 12 | 0.00015244 | 4.9933e-05 | 9.6115e-05 | 0.00015244 | 6.7065e-05 | 0.00014389 | 0.00015244 | 4.9933e-05 | 9.6115e-05 | 0.00015244 | 6.7065e-05 | 0.00014389
7 | 19 | 13 | 0.00015635 | 7.2043e-05 | 0.00010236 | 0.00015635 | 6.5627e-05 | 0.00014681 | 0.00015635 | 7.2043e-05 | 0.00010236 | 0.00015635 | 6.5627e-05 | 0.00014681
7 | 19 | 14 | 0.00015974 | 8.6412e-05 | 0.00011424 | 0.00015974 | 6.5146e-05 | 0.00014871 | 0.00015974 | 8.6412e-05 | 0.00011424 | 0.00015974 | 6.5146e-05 | 0.00014871
7 | 19 | 15 | 0.00016208 | 9.9476e-05 | 0.00011951 | 0.00016208 | 6.508e-05 | 0.00014911 | 0.00016208 | 9.9476e-05 | 0.00011951 | 0.00016208 | 6.508e-05 | 0.00014911
7 | 19 | 16 | 0.00016251 | 0.00013475 | 0.00014213 | 0.00016251 | 6.7207e-05 | 0.00014669 | 0.00016251 | 0.00013475 | 0.00014213 | 0.00016251 | 6.7207e-05 | 0.00014669
7 | 19 | 17 | 0.00015982 | 0.00016941 | 0.00016002 | 0.00015982 | 7.0517e-05 | 0.00014019 | 0.00015982 | 0.00016941 | 0.00016002 | 0.00015982 | 7.0517e-05 | 0.00014019
7 | 19 | 18 | 0.00015381 | 0.00021451 | 0.00018759 | 0.00015381 | 7.4601e-05 | 0.00013592 | 0.00015381 | 0.00021451 | 0.00018759 | 0.00015381 | 7.4601e-05 | 0.00013592
7 | 19 | 19 | 0.00014733 | 0.0002472 | 0.00020514 | 0.00014733 | 8.1827e-05 | 0.00013297 | 0.00014733 | 0.0002472 | 0.00020514 | 0.00014733 | 8.1827e-05 | 0.00013297
7 | 19 | 20 | 0.00014658 | 0.00025423 | 0.0001999 | 0.00014658 | 8.042e-05 | 0.00013125 | 0.00014658 | 0.00025423 | 0.0001999 | 0.00014658 | 8.042e-05 | 0.00013125
7 | 19 | 21 | 0.00014416 | 0.00024674 | 0.00018308 | 0.00014416 | 7.6795e-05 | 0.00012401 | 0.00014416 | 0.00024674 | 0.00018308 | 0.00014416 | 7.6795e-05 | 0.00012401
7 | 19 | 22 | 0.00013106 | 0.00023316 | 0.00016891 | 0.00013106 | 7.7233e-05 | 0.00011 | 0.00013106 | 0.00023316 | 0.00016891 | 0.00013106 | 7.7233e-05 | 0.00011
7 | 19 | 23 | 0.00011968 | 0.00021635 | 0.00015284 | 0.00011968 | 7.8971e-05 | 9.8801e-05 | 0.00011968 | 0.00021635 | 0.00015284 | 0.00011968 | 7.8971e-05 | 9.8801e-05
7 | 19 | 24 | 0.00010839 | 0.00018058 | 0.00012331 | 0.00010839 | 7.9198e-05 | 9.4209e-05 | 0.00010839 | 0.00018058 | 0.00012331 | 0.00010839 | 7.9198e-05 | 9.4209e-05
7 | 20 | 1 | 0.00010246 | 0.00013809 | 8.6065e-05 | 0.00010246 | 7.9803e-05 | 9.1289e-05 | 0.00010246 | 0.00013809 | 8.6065e-05 | 0.00010246 | 7.9803e-05 | 9.1289e-05
7 | 20 | 2 | 9.8732e-05 | 0.00010269 | 6.5353e-05 | 9.8732e-05 | 8.0835e-05 | 9.0446e-05 | 9.8732e-05 | 0.00010269 | 6.5353e-05 | 9.8732e-05 | 8.0835e-05 | 9.0446e-05
7 | 20 | 3 | 9.6672e-05 | 7.0359e-05 | 4.6812e-05 | 9.6672e-05 | 8.1932e-05 | 9.1615e-05 | 9.6672e-05 | 7.0359e-05 | 4.6812e-05 | 9.6672e-05 | 8.1932e-05 | 9.1615e-05
7 | 20 | 4 | 9.7093e-05 | 4.7047e-05 | 3.2229e-05 | 9.7093e-05 | 8.2877e-05 | 9.5568e-05 | 9.7093e-05 | 4.7047e-05 | 3.2229e-05 | 9.7093e-05 | 8.2877e-05 | 9.5568e-05
7 | 20 | 5 | 0.00010248 | 2.9132e-05 | 2.185e-05 | 0.00010248 | 8.4475e-05 | 0.00010157 | 0.00010248 | 2.9132e-05 | 2.185e-05 | 0.00010248 | 8.4475e-05 | 0.00010157
7 | 20 | 6 | 0.00010873 | 1.7382e-05 | 2.1781e-05 | 0.00010873 | 8.635e-05 | 0.00011064 | 0.00010873 | 1.7382e-05 | 2.1781e-05 | 0.00010873 | 8.635e-05 | 0.00011064
7 | 20 | 7 | 0.00011795 | 1.0253e-05 | 4.0291e-05 | 0.00011795 | 8.6843e-05 | 0.00012122 | 0.00011795 | 1.0253e-05 | 4.0291e-05 | 0.00011795 | 8.6843e-05 | 0.00012122
7 | 20 | 8 | 0.00012697 | 1.4978e-05 | 8.6259e-05 | 0.00012697 | 8.4715e-05 | 0.00012997 | 0.00012697 | 1.4978e-05 | 8.6259e-05 | 0.00012697 | 8.4715e-05 | 0.00012997
7 | 20 | 9 | 0.00013402 | 3.0625e-05 | 0.00013696 | 0.00013402 | 8.1497e-05 | 0.00013643 | 0.00013402 | 3.0625e-05 | 0.00013696 | 0.00013402 | 8.1497e-05 | 0.00013643
7 | 20 | 10 | 0.00014164 | 3.3995e-05 | 0.00013501 | 0.00014164 | 7.6451e-05 | 0.00013989 | 0.00014164 | 3.3995e-05 | 0.00013501 | 0.00014164 | 7.6451e-05 | 0.00013989
7 | 20 | 11 | 0.00014719 | 4.0204e-05 | 0.00011074 | 0.00014719 | 7.2179e-05 | 0.00014183 | 0.00014719 | 4.0204e-05 | 0.00011074 | 0.00014719 | 7.2179e-05 | 0.00014183
7 | 20 | 12 | 0.00015 | 4.9933e-05 | 9.6115e-05 | 0.00015 | 6.7065e-05 | 0.00014389 | 0.00015 | 4.9933e-05 | 9.6115e-05 | 0.00015 | 6.7065e-05 | 0.00014389
7 | 20 | 13 | 0.00015402 | 7.2043e-05 | 0.00010236 | 0.00015402 | 6.5627e-05 | 0.00014681 | 0.00015402 | 7.2043e-05 | 0.00010236 | 0.00015402 | 6.5627e-05 | 0.00014681
7 | 20 | 14 | 0.0001571 | 8.6412e-05 | 0.00011424 | 0.0001571 | 6.5146e-05 | 0.00014871 | 0.0001571 | 8.6412e-05 | 0.00011424 | 0.0001571 | 6.5146e-05 | 0.00014871
7 | 20 | 15 | 0.0001586 | 9.9476e-05 | 0.00011951 | 0.0001586 | 6.508e-05 | 0.00014911 | 0.0001586 | 9.9476e-05 | 0.00011951 | 0.0001586 | 6.508e-05 | 0.00014911
7 | 20 | 16 | 0.00015868 | 0.00013475 | 0.00014213 | 0.00015868 | 6.7207e-05 | 0.00014669 | 0.00015868 | 0.00013475 | 0.00014213 | 0.00015868 | 6.7207e-05 | 0.00014669
7 | 20 | 17 | 0.00015545 | 0.00016941 | 0.00016002 | 0.00015545 | 7.0517e-05 | 0.00014019 | 0.00015545 | 0.00016941 | 0.00016002 | 0.00015545 | 7.0517e-05 | 0.00014019
7 | 20 | 18 | 0.00014891 | 0.00021451 | 0.00018759 | 0.00014891 | 7.4601e-05 | 0.00013592 | 0.00014891 | 0.00021451 | 0.00018759 | 0.00014891 | 7.4601e-05 | 0.00013592
7 | 20 | 19 | 0.00014232 | 0.0002472 | 0.00020514 | 0.00014232 | 8.1827e-05 | 0.00013297 | 0.00014232 | 0.0002472 | 0.00020514 | 0.00014232 | 8.1827e-05 | 0.00013297
7 | 20 | 20 | 0.00014312 | 0.00025423 | 0.0001999 | 0.00014312 | 8.042e-05 | 0.00013125 | 0.00014312 | 0.00025423 | 0.0001999 | 0.00014312 | 8.042e-05 | 0.00013125
7 | 20 | 21 | 0.00013979 | 0.00024674 | 0.00018308 | 0.00013979 | 7.6795e-05 | 0.00012401 | 0.00013979 | 0.00024674 | 0.00018308 | 0.00013979 | 7.6795e-05 | 0.00012401
7 | 20 | 22 | 0.00012891 | 0.00023316 | 0.00016891 | 0.00012891 | 7.7233e-05 | 0.00011 | 0.00012891 | 0.00023316 | 0.00016891 | 0.00012891 | 7.7233e-05 | 0.00011
7 | 20 | 23 | 0.00011921 | 0.00021635 | 0.00015284 | 0.00011921 | 7.8971e-05 | 9.8801e-05 | 0.00011921 | 0.00021635 | 0.00015284 | 0.00011921 | 7.8971e-05 | 9.8801e-05
7 | 20 | 24 | 0.00010963 | 0.00018058 | 0.00012331 | 0.00010963 | 7.9198e-05 | 9.4209e-05 | 0.00010963 | 0.00018058 | 0.00012331 | 0.00010963 | 7.9198e-05 | 9.4209e-05
7 | 21 | 1 | 0.00010283 | 0.00013809 | 8.6065e-05 | 0.00010283 | 7.9803e-05 | 9.1289e-05 | 0.00010283 | 0.00013809 | 8.6065e-05 | 0.00010283 | 7.9803e-05 | 9.1289e-05
7 | 21 | 2 | 9.8491e-05 | 0.00010269 | 6.5353e-05 | 9.8491e-05 | 8.0835e-05 | 9.0446e-05 | 9.8491e-05 | 0.00010269 | 6.5353e-05 | 9.8491e-05 | 8.0835e-05 | 9.0446e-05
7 | 21 | 3 | 9.6007e-05 | 7.0359e-05 | 4.6812e-05 | 9.6007e-05 | 8.1932e-05 | 9.1615e-05 | 9.6007e-05 | 7.0359e-05 | 4.6812e-05 | 9.6007e-05 | 8.1932e-05 | 9.1615e-05
7 | 21 | 4 | 9.5832e-05 | 4.7047e-05 | 3.2229e-05 | 9.5832e-05 | 8.2877e-05 | 9.5568e-05 | 9.5832e-05 | 4.7047e-05 | 3.2229e-05 | 9.5832e-05 | 8.2877e-05 | 9.5568e-05
7 | 21 | 5 | 9.7188e-05 | 2.9132e-05 | 2.185e-05 | 9.7188e-05 | 8.4475e-05 | 0.00010157 | 9.7188e-05 | 2.9132e-05 | 2.185e-05 | 9.7188e-05 | 8.4475e-05 | 0.00010157
7 | 21 | 6 | 9.7459e-05 | 1.7382e-05 | 2.1781e-05 | 9.7459e-05 | 8.635e-05 | 0.00011064 | 9.7459e-05 | 1.7382e-05 | 2.1781e-05 | 9.7459e-05 | 8.635e-05 | 0.00011064
7 | 21 | 7 | 0.0001029 | 1.0253e-05 | 4.0291e-05 | 0.0001029 | 8.6843e-05 | 0.00012122 | 0.0001029 | 1.0253e-05 | 4.0291e-05 | 0.0001029 | 8.6843e-05 | 0.00012122
7 | 21 | 8 | 0.00011124 | 1.4978e-05 | 8.6259e-05 | 0.00011124 | 8.4715e-05 | 0.00012997 | 0.00011124 | 1.4978e-05 | 8.6259e-05 | 0.00011124 | 8.4715e-05 | 0.00012997
7 | 21 | 9 | 0.00011943 | 3.0625e-05 | 0.00013696 | 0.00011943 | 8.1497e-05 | 0.00013643 | 0.00011943 | 3.0625e-05 | 0.00013696 | 0.00011943 | 8.1497e-05 | 0.00013643
7 | 21 | 10 | 0.00012613 | 3.3995e-05 | 0.00013501 | 0.00012613 | 7.6451e-05 | 0.00013989 | 0.00012613 | 3.3995e-05 | 0.00013501 | 0.00012613 | 7.6451e-05 | 0.00013989
7 | 21 | 11 | 0.00013106 | 4.0204e-05 | 0.00011074 | 0.00013106 | 7.2179e-05 | 0.00014183 | 0.00013106 | 4.0204e-05 | 0.00011074 | 0.00013106 | 7.2179e-05 | 0.00014183
7 | 21 | 12 | 0.0001364 | 4.9933e-05 | 9.6115e-05 | 0.0001364 | 6.7065e-05 | 0.00014389 | 0.0001364 | 4.9933e-05 | 9.6115e-05 | 0.0001364 | 6.7065e-05 | 0.00014389
7 | 21 | 13 | 0.00014105 | 7.2043e-05 | 0.00010236 | 0.00014105 | 6.5627e-05 | 0.00014681 | 0.00014105 | 7.2043e-05 | 0.00010236 | 0.00014105 | 6.5627e-05 | 0.00014681
7 | 21 | 14 | 0.00014384 | 8.6412e-05 | 0.00011424 | 0.00014384 | 6.5146e-05 | 0.00014871 | 0.00014384 | 8.6412e-05 | 0.00011424 | 0.00014384 | 6.5146e-05 | 0.00014871
7 | 21 | 15 | 0.00014634 | 9.9476e-05 | 0.00011951 | 0.00014634 | 6.508e-05 | 0.00014911 | 0.00014634 | 9.9476e-05 | 0.00011951 | 0.00014634 | 6.508e-05 | 0.00014911
7 | 21 | 16 | 0.00014743 | 0.00013475 | 0.00014213 | 0.00014743 | 6.7207e-05 | 0.00014669 | 0.00014743 | 0.00013475 | 0.00014213 | 0.00014743 | 6.7207e-05 | 0.00014669
7 | 21 | 17 | 0.00014582 | 0.00016941 | 0.00016002 | 0.00014582 | 7.0517e-05 | 0.00014019 | 0.00014582 | 0.00016941 | 0.00016002 | 0.00014582 | 7.0517e-05 | 0.00014019
7 | 21 | 18 | 0.00014191 | 0.00021451 | 0.00018759 | 0.00014191 | 7.4601e-05 | 0.00013592 | 0.00014191 | 0.00021451 | 0.00018759 | 0.00014191 | 7.4601e-05 | 0.00013592
7 | 21 | 19 | 0.00013615 | 0.0002472 | 0.00020514 | 0.00013615 | 8.1827e-05 | 0.00013297 | 0.00013615 | 0.0002472 | 0.00020514 | 0.00013615 | 8.1827e-05 | 0.00013297
7 | 21 | 20 | 0.00013706 | 0.00025423 | 0.0001999 | 0.00013706 | 8.042e-05 | 0.00013125 | 0.00013706 | 0.00025423 | 0.0001999 | 0.00013706 | 8.042e-05 | 0.00013125
7 | 21 | 21 | 0.00013454 | 0.00024674 | 0.00018308 | 0.00013454 | 7.6795e-05 | 0.00012401 | 0.00013454 | 0.00024674 | 0.00018308 | 0.00013454 | 7.6795e-05 | 0.00012401
7 | 21 | 22 | 0.0001251 | 0.00023316 | 0.00016891 | 0.0001251 | 7.7233e-05 | 0.00011 | 0.0001251 | 0.00023316 | 0.00016891 | 0.0001251 | 7.7233e-05 | 0.00011
7 | 21 | 23 | 0.00011534 | 0.00021635 | 0.00015284 | 0.00011534 | 7.8971e-05 | 9.8801e-05 | 0.00011534 | 0.00021635 | 0.00015284 | 0.00011534 | 7.8971e-05 | 9.8801e-05
7 | 21 | 24 | 0.00010672 | 0.00018058 | 0.00012331 | 0.00010672 | 7.9198e-05 | 9.4209e-05 | 0.00010672 | 0.00018058 | 0.00012331 | 0.00010672 | 7.9198e-05 | 9.4209e-05
7 | 22 | 1 | 0.00010088 | 0.00013809 | 8.6065e-05 | 0.00010088 | 7.9803e-05 | 9.1289e-05 | 0.00010088 | 0.00013809 | 8.6065e-05 | 0.00010088 | 7.9803e-05 | 9.1289e-05
7 | 22 | 2 | 9.6065e-05 | 0.00010269 | 6.5353e-05 | 9.6065e-05 | 8.0835e-05 | 9.0446e-05 | 9.6065e-05 | 0.00010269 | 6.5353e-05 | 9.6065e-05 | 8.0835e-05 | 9.0446e-05
7 | 22 | 3 | 9.3934e-05 | 7.0359e-05 | 4.6812e-05 | 9.3934e-05 | 8.1932e-05 | 9.1615e-05 | 9.3934e-05 | 7.0359e-05 | 4.6812e-05 | 9.3934e-05 | 8.1932e-05 | 9.1615e-05
7 | 22 | 4 | 9.2852e-05 | 4.7047e-05 | 3.2229e-05 | 9.2852e-05 | 8.2877e-05 | 9.5568e-05 | 9.2852e-05 | 4.7047e-05 | 3.2229e-05 | 9.2852e-05 | 8.2877e-05 | 9.5568e-05
7 | 22 | 5 | 9.3368e-05 | 2.9132e-05 | 2.185e-05 | 9.3368e-05 | 8.4475e-05 | 0.00010157 | 9.3368e-05 | 2.9132e-05 | 2.185e-05 | 9.3368e-05 | 8.4475e-05 | 0.00010157
7 | 22 | 6 | 9.2216e-05 | 1.7382e-05 | 2.1781e-05 | 9.2216e-05 | 8.635e-05 | 0.00011064 | 9.2216e-05 | 1.7382e-05 | 2.1781e-05 | 9.2216e-05 | 8.635e-05 | 0.00011064
7 | 22 | 7 | 9.6606e-05 | 1.0253e-05 | 4.0291e-05 | 9.6606e-05 | 8.6843e-05 | 0.00012122 | 9.6606e-05 | 1.0253e-05 | 4.0291e-05 | 9.6606e-05 | 8.6843e-05 | 0.00012122
7 | 22 | 8 | 0.0001039 | 1.4978e-05 | 8.6259e-05 | 0.0001039 | 8.4715e-05 | 0.00012997 | 0.0001039 | 1.4978e-05 | 8.6259e-05 | 0.0001039 | 8.4715e-05 | 0.00012997
7 | 22 | 9 | 0.00011194 | 3.0625e-05 | 0.00013696 | 0.00011194 | 8.1497e-05 | 0.00013643 | 0.00011194 | 3.0625e-05 | 0.00013696 | 0.00011194 | 8.1497e-05 | 0.00013643
7 | 22 | 10 | 0.00011912 | 3.3995e-05 | 0.00013501 | 0.00011912 | 7.6451e-05 | 0.00013989 | 0.00011912 | 3.3995e-05 | 0.00013501 | 0.00011912 | 7.6451e-05 | 0.00013989
7 | 22 | 11 | 0.00012631 | 4.0204e-05 | 0.00011074 | 0.00012631 | 7.2179e-05 | 0.00014183 | 0.00012631 | 4.0204e-05 | 0.00011074 | 0.00012631 | 7.2179e-05 | 0.00014183
7 | 22 | 12 | 0.00013281 | 4.9933e-05 | 9.6115e-05 | 0.00013281 | 6.7065e-05 | 0.00014389 | 0.00013281 | 4.9933e-05 | 9.6115e-05 | 0.00013281 | 6.7065e-05 | 0.00014389
7 | 22 | 13 | 0.00013848 | 7.2043e-05 | 0.00010236 | 0.00013848 | 6.5627e-05 | 0.00014681 | 0.00013848 | 7.2043e-05 | 0.00010236 | 0.00013848 | 6.5627e-05 | 0.00014681
7 | 22 | 14 | 0.0001428 | 8.6412e-05 | 0.00011424 | 0.0001428 | 6.5146e-05 | 0.00014871 | 0.0001428 | 8.6412e-05 | 0.00011424 | 0.0001428 | 6.5146e-05 | 0.00014871
7 | 22 | 15 | 0.00014592 | 9.9476e-05 | 0.00011951 | 0.00014592 | 6.508e-05 | 0.00014911 | 0.00014592 | 9.9476e-05 | 0.00011951 | 0.00014592 | 6.508e-05 | 0.00014911
7 | 22 | 16 | 0.00014736 | 0.00013475 | 0.00014213 | 0.00014736 | 6.7207e-05 | 0.00014669 | 0.00014736 | 0.00013475 | 0.00014213 | 0.00014736 | 6.7207e-05 | 0.00014669
7 | 22 | 17 | 0.00014694 | 0.00016941 | 0.00016002 | 0.00014694 | 7.0517e-05 | 0.00014019 | 0.00014694 | 0.00016941 | 0.00016002 | 0.00014694 | 7.0517e-05 | 0.00014019
7 | 22 | 18 | 0.0001445 | 0.00021451 | 0.00018759 | 0.0001445 | 7.4601e-05 | 0.00013592 | 0.0001445 | 0.00021451 | 0.00018759 | 0.0001445 | 7.4601e-05 | 0.00013592
7 | 22 | 19 | 0.00014098 | 0.0002472 | 0.00020514 | 0.00014098 | 8.1827e-05 | 0.00013297 | 0.00014098 | 0.0002472 | 0.00020514 | 0.00014098 | 8.1827e-05 | 0.00013297
7 | 22 | 20 | 0.00014153 | 0.00025423 | 0.0001999 | 0.00014153 | 8.042e-05 | 0.00013125 | 0.00014153 | 0.00025423 | 0.0001999 | 0.00014153 | 8.042e-05 | 0.00013125
7 | 22 | 21 | 0.00013924 | 0.00024674 | 0.00018308 | 0.00013924 | 7.6795e-05 | 0.00012401 | 0.00013924 | 0.00024674 | 0.00018308 | 0.00013924 | 7.6795e-05 | 0.00012401
7 | 22 | 22 | 0.00012697 | 0.00023316 | 0.00016891 | 0.00012697 | 7.7233e-05 | 0.00011 | 0.00012697 | 0.00023316 | 0.00016891 | 0.00012697 | 7.7233e-05 | 0.00011
7 | 22 | 23 | 0.00011543 | 0.00021635 | 0.00015284 | 0.00011543 | 7.8971e-05 | 9.8801e-05 | 0.00011543 | 0.00021635 | 0.00015284 | 0.00011543 | 7.8971e-05 | 9.8801e-05
7 | 22 | 24 | 0.00010592 | 0.00018058 | 0.00012331 | 0.00010592 | 7.9198e-05 | 9.4209e-05 | 0.00010592 | 0.00018058 | 0.00012331 | 0.00010592 | 7.9198e-05 | 9.4209e-05
7 | 23 | 1 | 0.00010089 | 0.00013809 | 8.6065e-05 | 0.00010089 | 7.9803e-05 | 9.1289e-05 | 0.00010089 | 0.00013809 | 8.6065e-05 | 0.00010089 | 7.9803e-05 | 9.1289e-05
7 | 23 | 2 | 9.7297e-05 | 0.00010269 | 6.5353e-05 | 9.7297e-05 | 8.0835e-05 | 9.0446e-05 | 9.7297e-05 | 0.00010269 | 6.5353e-05 | 9.7297e-05 | 8.0835e-05 | 9.0446e-05
7 | 23 | 3 | 9.5765e-05 | 7.0359e-05 | 4.6812e-05 | 9.5765e-05 | 8.1932e-05 | 9.1615e-05 | 9.5765e-05 | 7.0359e-05 | 4.6812e-05 | 9.5765e-05 | 8.1932e-05 | 9.1615e-05
7 | 23 | 4 | 9.8299e-05 | 4.7047e-05 | 3.2229e-05 | 9.8299e-05 | 8.2877e-05 | 9.5568e-05 | 9.8299e-05 | 4.7047e-05 | 3.2229e-05 | 9.8299e-05 | 8.2877e-05 | 9.5568e-05
7 | 23 | 5 | 0.00010463 | 2.9132e-05 | 2.185e-05 | 0.00010463 | 8.4475e-05 | 0.00010157 | 0.00010463 | 2.9132e-05 | 2.185e-05 | 0.00010463 | 8.4475e-05 | 0.00010157
7 | 23 | 6 | 0.00011241 | 1.7382e-05 | 2.1781e-05 | 0.00011241 | 8.635e-05 | 0.00011064 | 0.00011241 | 1.7382e-05 | 2.1781e-05 | 0.00011241 | 8.635e-05 | 0.00011064
7 | 23 | 7 | 0.00012226 | 1.0253e-05 | 4.0291e-05 | 0.00012226 | 8.6843e-05 | 0.00012122 | 0.00012226 | 1.0253e-05 | 4.0291e-05 | 0.00012226 | 8.6843e-05 | 0.00012122
7 | 23 | 8 | 0.00013212 | 1.4978e-05 | 8.6259e-05 | 0.00013212 | 8.4715e-05 | 0.00012997 | 0.00013212 | 1.4978e-05 | 8.6259e-05 | 0.00013212 | 8.4715e-05 | 0.00012997
7 | 23 | 9 | 0.00014168 | 3.0625e-05 | 0.00013696 | 0.00014168 | 8.1497e-05 | 0.00013643 | 0.00014168 | 3.0625e-05 | 0.00013696 | 0.00014168 | 8.1497e-05 | 0.00013643
7 | 23 | 10 | 0.00014852 | 3.3995e-05 | 0.00013501 | 0.00014852 | 7.6451e-05 | 0.00013989 | 0.00014852 | 3.3995e-05 | 0.00013501 | 0.00014852 | 7.6451e-05 | 0.00013989
7 | 23 | 11 | 0.00015498 | 4.0204e-05 | 0.00011074 | 0.00015498 | 7.2179e-05 | 0.00014183 | 0.00015498 | 4.0204e-05 | 0.00011074 | 0.00015498 | 7.2179e-05 | 0.00014183
7 | 23 | 12 | 0.00016015 | 4.9933e-05 | 9.6115e-05 | 0.00016015 | 6.7065e-05 | 0.00014389 | 0.00016015 | 4.9933e-05 | 9.6115e-05 | 0.00016015 | 6.7065e-05 | 0.00014389
7 | 23 | 13 | 0.00016587 | 7.2043e-05 | 0.00010236 | 0.00016587 | 6.5627e-05 | 0.00014681 | 0.00016587 | 7.2043e-05 | 0.00010236 | 0.00016587 | 6.5627e-05 | 0.00014681
7 | 23 | 14 | 0.00017012 | 8.6412e-05 | 0.00011424 | 0.00017012 | 6.5146e-05 | 0.00014871 | 0.00017012 | 8.6412e-05 | 0.00011424 | 0.00017012 | 6.5146e-05 | 0.00014871
7 | 23 | 15 | 0.00017266 | 9.9476e-05 | 0.00011951 | 0.00017266 | 6.508e-05 | 0.00014911 | 0.00017266 | 9.9476e-05 | 0.00011951 | 0.00017266 | 6.508e-05 | 0.00014911
7 | 23 | 16 | 0.00017338 | 0.00013475 | 0.00014213 | 0.00017338 | 6.7207e-05 | 0.00014669 | 0.00017338 | 0.00013475 | 0.00014213 | 0.00017338 | 6.7207e-05 | 0.00014669
7 | 23 | 17 | 0.00017013 | 0.00016941 | 0.00016002 | 0.00017013 | 7.0517e-05 | 0.00014019 | 0.00017013 | 0.00016941 | 0.00016002 | 0.00017013 | 7.0517e-05 | 0.00014019
7 | 23 | 18 | 0.00016471 | 0.00021451 | 0.00018759 | 0.00016471 | 7.4601e-05 | 0.00013592 | 0.00016471 | 0.00021451 | 0.00018759 | 0.00016471 | 7.4601e-05 | 0.00013592
7 | 23 | 19 | 0.00015805 | 0.0002472 | 0.00020514 | 0.00015805 | 8.1827e-05 | 0.00013297 | 0.00015805 | 0.0002472 | 0.00020514 | 0.00015805 | 8.1827e-05 | 0.00013297
7 | 23 | 20 | 0.00015801 | 0.00025423 | 0.0001999 | 0.00015801 | 8.042e-05 | 0.00013125 | 0.00015801 | 0.00025423 | 0.0001999 | 0.00015801 | 8.042e-05 | 0.00013125
7 | 23 | 21 | 0.00015364 | 0.00024674 | 0.00018308 | 0.00015364 | 7.6795e-05 | 0.00012401 | 0.00015364 | 0.00024674 | 0.00018308 | 0.00015364 | 7.6795e-05 | 0.00012401
7 | 23 | 22 | 0.00013868 | 0.00023316 | 0.00016891 | 0.00013868 | 7.7233e-05 | 0.00011 | 0.00013868 | 0.00023316 | 0.00016891 | 0.00013868 | 7.7233e-05 | 0.00011
7 | 23 | 23 | 0.00012496 | 0.00021635 | 0.00015284 | 0.00012496 | 7.8971e-05 | 9.8801e-05 | 0.00012496 | 0.00021635 | 0.00015284 | 0.00012496 | 7.8971e-05 | 9.8801e-05
7 | 23 | 24 | 0.00011501 | 0.00018058 | 0.00012331 | 0.00011501 | 7.9198e-05 | 9.4209e-05 | 0.00011501 | 0.00018058 | 0.00012331 | 0.00011501 | 7.9198e-05 | 9.4209e-05
7 | 24 | 1 | 0.00010847 | 0.00013809 | 8.6065e-05 | 0.00010847 | 7.9803e-05 | 9.1289e-05 | 0.00010847 | 0.00013809 | 8.6065e-05 | 0.00010847 | 7.9803e-05 | 9.1289e-05
7 | 24 | 2 | 0.00010356 | 0.00010269 | 6.5353e-05 | 0.00010356 | 8.0835e-05 | 9.0446e-05 | 0.00010356 | 0.00010269 | 6.5353e-05 | 0.00010356 | 8.0835e-05 | 9.0446e-05
7 | 24 | 3 | 0.00010157 | 7.0359e-05 | 4.6812e-05 | 0.00010157 | 8.1932e-05 | 9.1615e-05 | 0.00010157 | 7.0359e-05 | 4.6812e-05 | 0.00010157 | 8.1932e-05 | 9.1615e-05
7 | 24 | 4 | 0.0001024 | 4.7047e-05 | 3.2229e-05 | 0.0001024 | 8.2877e-05 | 9.5568e-05 | 0.0001024 | 4.7047e-05 | 3.2229e-05 | 0.0001024 | 8.2877e-05 | 9.5568e-05
7 | 24 | 5 | 0.00010745 | 2.9132e-05 | 2.185e-05 | 0.00010745 | 8.4475e-05 | 0.00010157 | 0.00010745 | 2.9132e-05 | 2.185e-05 | 0.00010745 | 8.4475e-05 | 0.00010157
7 | 24 | 6 | 0.00011412 | 1.7382e-05 | 2.1781e-05 | 0.00011412 | 8.635e-05 | 0.00011064 | 0.00011412 | 1.7382e-05 | 2.1781e-05 | 0.00011412 | 8.635e-05 | 0.00011064
7 | 24 | 7 | 0.00012448 | 1.0253e-05 | 4.0291e-05 | 0.00012448 | 8.6843e-05 | 0.00012122 | 0.00012448 | 1.0253e-05 | 4.0291e-05 | 0.00012448 | 8.6843e-05 | 0.00012122
7 | 24 | 8 | 0.00013482 | 1.4978e-05 | 8.6259e-05 | 0.00013482 | 8.4715e-05 | 0.00012997 | 0.00013482 | 1.4978e-05 | 8.6259e-05 | 0.00013482 | 8.4715e-05 | 0.00012997
7 | 24 | 9 | 0.00014389 | 3.0625e-05 | 0.00013696 | 0.00014389 | 8.1497e-05 | 0.00013643 | 0.00014389 | 3.0625e-05 | 0.00013696 | 0.00014389 | 8.1497e-05 | 0.00013643
7 | 24 | 10 | 0.00015238 | 3.3995e-05 | 0.00013501 | 0.00015238 | 7.6451e-05 | 0.00013989 | 0.00015238 | 3.3995e-05 | 0.00013501 | 0.00015238 | 7.6451e-05 | 0.00013989
7 | 24 | 11 | 0.00015936 | 4.0204e-05 | 0.00011074 | 0.00015936 | 7.2179e-05 | 0.00014183 | 0.00015936 | 4.0204e-05 | 0.00011074 | 0.00015936 | 7.2179e-05 | 0.00014183
7 | 24 | 12 | 0.00016393 | 4.9933e-05 | 9.6115e-05 | 0.00016393 | 6.7065e-05 | 0.00014389 | 0.00016393 | 4.9933e-05 | 9.6115e-05 | 0.00016393 | 6.7065e-05 | 0.00014389
7 | 24 | 13 | 0.00016927 | 7.2043e-05 | 0.00010236 | 0.00016927 | 6.5627e-05 | 0.00014681 | 0.00016927 | 7.2043e-05 | 0.00010236 | 0.00016927 | 6.5627e-05 | 0.00014681
7 | 24 | 14 | 0.00017256 | 8.6412e-05 | 0.00011424 | 0.00017256 | 6.5146e-05 | 0.00014871 | 0.00017256 | 8.6412e-05 | 0.00011424 | 0.00017256 | 6.5146e-05 | 0.00014871
7 | 24 | 15 | 0.00017451 | 9.9476e-05 | 0.00011951 | 0.00017451 | 6.508e-05 | 0.00014911 | 0.00017451 | 9.9476e-05 | 0.00011951 | 0.00017451 | 6.508e-05 | 0.00014911
7 | 24 | 16 | 0.00017434 | 0.00013475 | 0.00014213 | 0.00017434 | 6.7207e-05 | 0.00014669 | 0.00017434 | 0.00013475 | 0.00014213 | 0.00017434 | 6.7207e-05 | 0.00014669
7 | 24 | 17 | 0.00017222 | 0.00016941 | 0.00016002 | 0.00017222 | 7.0517e-05 | 0.00014019 | 0.00017222 | 0.00016941 | 0.00016002 | 0.00017222 | 7.0517e-05 | 0.00014019
7 | 24 | 18 | 0.00016519 | 0.00021451 | 0.00018759 | 0.00016519 | 7.4601e-05 | 0.00013592 | 0.00016519 | 0.00021451 | 0.00018759 | 0.00016519 | 7.4601e-05 | 0.00013592
7 | 24 | 19 | 0.00015704 | 0.0002472 | 0.00020514 | 0.00015704 | 8.1827e-05 | 0.00013297 | 0.00015704 | 0.0002472 | 0.00020514 | 0.00015704 | 8.1827e-05 | 0.00013297
7 | 24 | 20 | 0.00015626 | 0.00025423 | 0.0001999 | 0.00015626 | 8.042e-05 | 0.00013125 | 0.00015626 | 0.00025423 | 0.0001999 | 0.00015626 | 8.042e-05 | 0.00013125
7 | 24 | 21 | 0.00015037 | 0.00024674 | 0.00018308 | 0.00015037 | 7.6795e-05 | 0.00012401 | 0.00015037 | 0.00024674 | 0.00018308 | 0.00015037 | 7.6795e-05 | 0.00012401
7 | 24 | 22 | 0.00013675 | 0.00023316 | 0.00016891 | 0.00013675 | 7.7233e-05 | 0.00011 | 0.00013675 | 0.00023316 | 0.00016891 | 0.00013675 | 7.7233e-05 | 0.00011
7 | 24 | 23 | 0.00012316 | 0.00021635 | 0.00015284 | 0.00012316 | 7.8971e-05 | 9.8801e-05 | 0.00012316 | 0.00021635 | 0.00015284 | 0.00012316 | 7.8971e-05 | 9.8801e-05
7 | 24 | 24 | 0.00011241 | 0.00018058 | 0.00012331 | 0.00011241 | 7.9198e-05 | 9.4209e-05 | 0.00011241 | 0.00018058 | 0.00012331 | 0.00011241 | 7.9198e-05 | 9.4209e-05
7 | 25 | 1 | 0.00010606 | 0.00013809 | 8.6065e-05 | 0.00010606 | 7.9803e-05 | 9.1289e-05 | 0.00010606 | 0.00013809 | 8.6065e-05 | 0.00010606 | 7.9803e-05 | 9.1289e-05
7 | 25 | 2 | 0.00010164 | 0.00010269 | 6.5353e-05 | 0.00010164 | 8.0835e-05 | 9.0446e-05 | 0.00010164 | 0.00010269 | 6.5353e-05 | 0.00010164 | 8.0835e-05 | 9.0446e-05
7 | 25 | 3 | 9.8949e-05 | 7.0359e-05 | 4.6812e-05 | 9.8949e-05 | 8.1932e-05 | 9.1615e-05 | 9.8949e-05 | 7.0359e-05 | 4.6812e-05 | 9.8949e-05 | 8.1932e-05 | 9.1615e-05
7 | 25 | 4 | 0.00010063 | 4.7047e-05 | 3.2229e-05 | 0.00010063 | 8.2877e-05 | 9.5568e-05 | 0.00010063 | 4.7047e-05 | 3.2229e-05 | 0.00010063 | 8.2877e-05 | 9.5568e-05
7 | 25 | 5 | 0.00010606 | 2.9132e-05 | 2.185e-05 | 0.00010606 | 8.4475e-05 | 0.00010157 | 0.00010606 | 2.9132e-05 | 2.185e-05 | 0.00010606 | 8.4475e-05 | 0.00010157
7 | 25 | 6 | 0.00011243 | 1.7382e-05 | 2.1781e-05 | 0.00011243 | 8.635e-05 | 0.00011064 | 0.00011243 | 1.7382e-05 | 2.1781e-05 | 0.00011243 | 8.635e-05 | 0.00011064
7 | 25 | 7 | 0.00012241 | 1.0253e-05 | 4.0291e-05 | 0.00012241 | 8.6843e-05 | 0.00012122 | 0.00012241 | 1.0253e-05 | 4.0291e-05 | 0.00012241 | 8.6843e-05 | 0.00012122
7 | 25 | 8 | 0.0001322 | 1.4978e-05 | 8.6259e-05 | 0.0001322 | 8.4715e-05 | 0.00012997 | 0.0001322 | 1.4978e-05 | 8.6259e-05 | 0.0001322 | 8.4715e-05 | 0.00012997
7 | 25 | 9 | 0.00014133 | 3.0625e-05 | 0.00013696 | 0.00014133 | 8.1497e-05 | 0.00013643 | 0.00014133 | 3.0625e-05 | 0.00013696 | 0.00014133 | 8.1497e-05 | 0.00013643
7 | 25 | 10 | 0.00015012 | 3.3995e-05 | 0.00013501 | 0.00015012 | 7.6451e-05 | 0.00013989 | 0.00015012 | 3.3995e-05 | 0.00013501 | 0.00015012 | 7.6451e-05 | 0.00013989
7 | 25 | 11 | 0.00015665 | 4.0204e-05 | 0.00011074 | 0.00015665 | 7.2179e-05 | 0.00014183 | 0.00015665 | 4.0204e-05 | 0.00011074 | 0.00015665 | 7.2179e-05 | 0.00014183
7 | 25 | 12 | 0.00016177 | 4.9933e-05 | 9.6115e-05 | 0.00016177 | 6.7065e-05 | 0.00014389 | 0.00016177 | 4.9933e-05 | 9.6115e-05 | 0.00016177 | 6.7065e-05 | 0.00014389
7 | 25 | 13 | 0.00016797 | 7.2043e-05 | 0.00010236 | 0.00016797 | 6.5627e-05 | 0.00014681 | 0.00016797 | 7.2043e-05 | 0.00010236 | 0.00016797 | 6.5627e-05 | 0.00014681
7 | 25 | 14 | 0.00017201 | 8.6412e-05 | 0.00011424 | 0.00017201 | 6.5146e-05 | 0.00014871 | 0.00017201 | 8.6412e-05 | 0.00011424 | 0.00017201 | 6.5146e-05 | 0.00014871
7 | 25 | 15 | 0.0001737 | 9.9476e-05 | 0.00011951 | 0.0001737 | 6.508e-05 | 0.00014911 | 0.0001737 | 9.9476e-05 | 0.00011951 | 0.0001737 | 6.508e-05 | 0.00014911
7 | 25 | 16 | 0.00017417 | 0.00013475 | 0.00014213 | 0.00017417 | 6.7207e-05 | 0.00014669 | 0.00017417 | 0.00013475 | 0.00014213 | 0.00017417 | 6.7207e-05 | 0.00014669
7 | 25 | 17 | 0.00017095 | 0.00016941 | 0.00016002 | 0.00017095 | 7.0517e-05 | 0.00014019 | 0.00017095 | 0.00016941 | 0.00016002 | 0.00017095 | 7.0517e-05 | 0.00014019
7 | 25 | 18 | 0.00016518 | 0.00021451 | 0.00018759 | 0.00016518 | 7.4601e-05 | 0.00013592 | 0.00016518 | 0.00021451 | 0.00018759 | 0.00016518 | 7.4601e-05 | 0.00013592
7 | 25 | 19 | 0.00015797 | 0.0002472 | 0.00020514 | 0.00015797 | 8.1827e-05 | 0.00013297 | 0.00015797 | 0.0002472 | 0.00020514 | 0.00015797 | 8.1827e-05 | 0.00013297
7 | 25 | 20 | 0.00015661 | 0.00025423 | 0.0001999 | 0.00015661 | 8.042e-05 | 0.00013125 | 0.00015661 | 0.00025423 | 0.0001999 | 0.00015661 | 8.042e-05 | 0.00013125
7 | 25 | 21 | 0.00015003 | 0.00024674 | 0.00018308 | 0.00015003 | 7.6795e-05 | 0.00012401 | 0.00015003 | 0.00024674 | 0.00018308 | 0.00015003 | 7.6795e-05 | 0.00012401
7 | 25 | 22 | 0.00013631 | 0.00023316 | 0.00016891 | 0.00013631 | 7.7233e-05 | 0.00011 | 0.00013631 | 0.00023316 | 0.00016891 | 0.00013631 | 7.7233e-05 | 0.00011
7 | 25 | 23 | 0.0001232 | 0.00021635 | 0.00015284 | 0.0001232 | 7.8971e-05 | 9.8801e-05 | 0.0001232 | 0.00021635 | 0.00015284 | 0.0001232 | 7.8971e-05 | 9.8801e-05
7 | 25 | 24 | 0.00011266 | 0.00018058 | 0.00012331 | 0.00011266 | 7.9198e-05 | 9.4209e-05 | 0.00011266 | 0.00018058 | 0.00012331 | 0.00011266 | 7.9198e-05 | 9.4209e-05
7 | 26 | 1 | 0.00010615 | 0.00013809 | 8.6065e-05 | 0.00010615 | 7.9803e-05 | 9.1289e-05 | 0.00010615 | 0.00013809 | 8.6065e-05 | 0.00010615 | 7.9803e-05 | 9.1289e-05
7 | 26 | 2 | 0.00010195 | 0.00010269 | 6.5353e-05 | 0.00010195 | 8.0835e-05 | 9.0446e-05 | 0.00010195 | 0.00010269 | 6.5353e-05 | 0.00010195 | 8.0835e-05 | 9.0446e-05
7 | 26 | 3 | 0.00010036 | 7.0359e-05 | 4.6812e-05 | 0.00010036 | 8.1932e-05 | 9.1615e-05 | 0.00010036 | 7.0359e-05 | 4.6812e-05 | 0.00010036 | 8.1932e-05 | 9.1615e-05
7 | 26 | 4 | 0.00010153 | 4.7047e-05 | 3.2229e-05 | 0.00010153 | 8.2877e-05 | 9.5568e-05 | 0.00010153 | 4.7047e-05 | 3.2229e-05 | 0.00010153 | 8.2877e-05 | 9.5568e-05
7 | 26 | 5 | 0.00010648 | 2.9132e-05 | 2.185e-05 | 0.00010648 | 8.4475e-05 | 0.00010157 | 0.00010648 | 2.9132e-05 | 2.185e-05 | 0.00010648 | 8.4475e-05 | 0.00010157
7 | 26 | 6 | 0.00011257 | 1.7382e-05 | 2.1781e-05 | 0.00011257 | 8.635e-05 | 0.00011064 | 0.00011257 | 1.7382e-05 | 2.1781e-05 | 0.00011257 | 8.635e-05 | 0.00011064
7 | 26 | 7 | 0.00012263 | 1.0253e-05 | 4.0291e-05 | 0.00012263 | 8.6843e-05 | 0.00012122 | 0.00012263 | 1.0253e-05 | 4.0291e-05 | 0.00012263 | 8.6843e-05 | 0.00012122
7 | 26 | 8 | 0.0001332 | 1.4978e-05 | 8.6259e-05 | 0.0001332 | 8.4715e-05 | 0.00012997 | 0.0001332 | 1.4978e-05 | 8.6259e-05 | 0.0001332 | 8.4715e-05 | 0.00012997
7 | 26 | 9 | 0.00014253 | 3.0625e-05 | 0.00013696 | 0.00014253 | 8.1497e-05 | 0.00013643 | 0.00014253 | 3.0625e-05 | 0.00013696 | 0.00014253 | 8.1497e-05 | 0.00013643
7 | 26 | 10 | 0.00015145 | 3.3995e-05 | 0.00013501 | 0.00015145 | 7.6451e-05 | 0.00013989 | 0.00015145 | 3.3995e-05 | 0.00013501 | 0.00015145 | 7.6451e-05 | 0.00013989
7 | 26 | 11 | 0.00015857 | 4.0204e-05 | 0.00011074 | 0.00015857 | 7.2179e-05 | 0.00014183 | 0.00015857 | 4.0204e-05 | 0.00011074 | 0.00015857 | 7.2179e-05 | 0.00014183
7 | 26 | 12 | 0.00016432 | 4.9933e-05 | 9.6115e-05 | 0.00016432 | 6.7065e-05 | 0.00014389 | 0.00016432 | 4.9933e-05 | 9.6115e-05 | 0.00016432 | 6.7065e-05 | 0.00014389
7 | 26 | 13 | 0.0001705 | 7.2043e-05 | 0.00010236 | 0.0001705 | 6.5627e-05 | 0.00014681 | 0.0001705 | 7.2043e-05 | 0.00010236 | 0.0001705 | 6.5627e-05 | 0.00014681
7 | 26 | 14 | 0.00017502 | 8.6412e-05 | 0.00011424 | 0.00017502 | 6.5146e-05 | 0.00014871 | 0.00017502 | 8.6412e-05 | 0.00011424 | 0.00017502 | 6.5146e-05 | 0.00014871
7 | 26 | 15 | 0.00017767 | 9.9476e-05 | 0.00011951 | 0.00017767 | 6.508e-05 | 0.00014911 | 0.00017767 | 9.9476e-05 | 0.00011951 | 0.00017767 | 6.508e-05 | 0.00014911
7 | 26 | 16 | 0.00017872 | 0.00013475 | 0.00014213 | 0.00017872 | 6.7207e-05 | 0.00014669 | 0.00017872 | 0.00013475 | 0.00014213 | 0.00017872 | 6.7207e-05 | 0.00014669
7 | 26 | 17 | 0.00017593 | 0.00016941 | 0.00016002 | 0.00017593 | 7.0517e-05 | 0.00014019 | 0.00017593 | 0.00016941 | 0.00016002 | 0.00017593 | 7.0517e-05 | 0.00014019
7 | 26 | 18 | 0.0001694 | 0.00021451 | 0.00018759 | 0.0001694 | 7.4601e-05 | 0.00013592 | 0.0001694 | 0.00021451 | 0.00018759 | 0.0001694 | 7.4601e-05 | 0.00013592
7 | 26 | 19 | 0.00016213 | 0.0002472 | 0.00020514 | 0.00016213 | 8.1827e-05 | 0.00013297 | 0.00016213 | 0.0002472 | 0.00020514 | 0.00016213 | 8.1827e-05 | 0.00013297
7 | 26 | 20 | 0.00016028 | 0.00025423 | 0.0001999 | 0.00016028 | 8.042e-05 | 0.00013125 | 0.00016028 | 0.00025423 | 0.0001999 | 0.00016028 | 8.042e-05 | 0.00013125
7 | 26 | 21 | 0.0001538 | 0.00024674 | 0.00018308 | 0.0001538 | 7.6795e-05 | 0.00012401 | 0.0001538 | 0.00024674 | 0.00018308 | 0.0001538 | 7.6795e-05 | 0.00012401
7 | 26 | 22 | 0.00014007 | 0.00023316 | 0.00016891 | 0.00014007 | 7.7233e-05 | 0.00011 | 0.00014007 | 0.00023316 | 0.00016891 | 0.00014007 | 7.7233e-05 | 0.00011
7 | 26 | 23 | 0.00012599 | 0.00021635 | 0.00015284 | 0.00012599 | 7.8971e-05 | 9.8801e-05 | 0.00012599 | 0.00021635 | 0.00015284 | 0.00012599 | 7.8971e-05 | 9.8801e-05
7 | 26 | 24 | 0.00011519 | 0.00018058 | 0.00012331 | 0.00011519 | 7.9198e-05 | 9.4209e-05 | 0.00011519 | 0.00018058 | 0.00012331 | 0.00011519 | 7.9198e-05 | 9.4209e-05
7 | 27 | 1 | 0.00010857 | 0.00013809 | 8.6065e-05 | 0.00010857 | 7.9803e-05 | 9.1289e-05 | 0.00010857 | 0.00013809 | 8.6065e-05 | 0.00010857 | 7.9803e-05 | 9.1289e-05
7 | 27 | 2 | 0.00010372 | 0.00010269 | 6.5353e-05 | 0.00010372 | 8.0835e-05 | 9.0446e-05 | 0.00010372 | 0.00010269 | 6.5353e-05 | 0.00010372 | 8.0835e-05 | 9.0446e-05
7 | 27 | 3 | 0.0001014 | 7.0359e-05 | 4.6812e-05 | 0.0001014 | 8.1932e-05 | 9.1615e-05 | 0.0001014 | 7.0359e-05 | 4.6812e-05 | 0.0001014 | 8.1932e-05 | 9.1615e-05
7 | 27 | 4 | 0.00010182 | 4.7047e-05 | 3.2229e-05 | 0.00010182 | 8.2877e-05 | 9.5568e-05 | 0.00010182 | 4.7047e-05 | 3.2229e-05 | 0.00010182 | 8.2877e-05 | 9.5568e-05
7 | 27 | 5 | 0.00010681 | 2.9132e-05 | 2.185e-05 | 0.00010681 | 8.4475e-05 | 0.00010157 | 0.00010681 | 2.9132e-05 | 2.185e-05 | 0.00010681 | 8.4475e-05 | 0.00010157
7 | 27 | 6 | 0.00011236 | 1.7382e-05 | 2.1781e-05 | 0.00011236 | 8.635e-05 | 0.00011064 | 0.00011236 | 1.7382e-05 | 2.1781e-05 | 0.00011236 | 8.635e-05 | 0.00011064
7 | 27 | 7 | 0.00012214 | 1.0253e-05 | 4.0291e-05 | 0.00012214 | 8.6843e-05 | 0.00012122 | 0.00012214 | 1.0253e-05 | 4.0291e-05 | 0.00012214 | 8.6843e-05 | 0.00012122
7 | 27 | 8 | 0.00013294 | 1.4978e-05 | 8.6259e-05 | 0.00013294 | 8.4715e-05 | 0.00012997 | 0.00013294 | 1.4978e-05 | 8.6259e-05 | 0.00013294 | 8.4715e-05 | 0.00012997
7 | 27 | 9 | 0.00014284 | 3.0625e-05 | 0.00013696 | 0.00014284 | 8.1497e-05 | 0.00013643 | 0.00014284 | 3.0625e-05 | 0.00013696 | 0.00014284 | 8.1497e-05 | 0.00013643
7 | 27 | 10 | 0.00015175 | 3.3995e-05 | 0.00013501 | 0.00015175 | 7.6451e-05 | 0.00013989 | 0.00015175 | 3.3995e-05 | 0.00013501 | 0.00015175 | 7.6451e-05 | 0.00013989
7 | 27 | 11 | 0.00015893 | 4.0204e-05 | 0.00011074 | 0.00015893 | 7.2179e-05 | 0.00014183 | 0.00015893 | 4.0204e-05 | 0.00011074 | 0.00015893 | 7.2179e-05 | 0.00014183
7 | 27 | 12 | 0.00016457 | 4.9933e-05 | 9.6115e-05 | 0.00016457 | 6.7065e-05 | 0.00014389 | 0.00016457 | 4.9933e-05 | 9.6115e-05 | 0.00016457 | 6.7065e-05 | 0.00014389
7 | 27 | 13 | 0.00017081 | 7.2043e-05 | 0.00010236 | 0.00017081 | 6.5627e-05 | 0.00014681 | 0.00017081 | 7.2043e-05 | 0.00010236 | 0.00017081 | 6.5627e-05 | 0.00014681
7 | 27 | 14 | 0.0001741 | 8.6412e-05 | 0.00011424 | 0.0001741 | 6.5146e-05 | 0.00014871 | 0.0001741 | 8.6412e-05 | 0.00011424 | 0.0001741 | 6.5146e-05 | 0.00014871
7 | 27 | 15 | 0.0001768 | 9.9476e-05 | 0.00011951 | 0.0001768 | 6.508e-05 | 0.00014911 | 0.0001768 | 9.9476e-05 | 0.00011951 | 0.0001768 | 6.508e-05 | 0.00014911
7 | 27 | 16 | 0.00017814 | 0.00013475 | 0.00014213 | 0.00017814 | 6.7207e-05 | 0.00014669 | 0.00017814 | 0.00013475 | 0.00014213 | 0.00017814 | 6.7207e-05 | 0.00014669
7 | 27 | 17 | 0.00017499 | 0.00016941 | 0.00016002 | 0.00017499 | 7.0517e-05 | 0.00014019 | 0.00017499 | 0.00016941 | 0.00016002 | 0.00017499 | 7.0517e-05 | 0.00014019
7 | 27 | 18 | 0.0001681 | 0.00021451 | 0.00018759 | 0.0001681 | 7.4601e-05 | 0.00013592 | 0.0001681 | 0.00021451 | 0.00018759 | 0.0001681 | 7.4601e-05 | 0.00013592
7 | 27 | 19 | 0.00016049 | 0.0002472 | 0.00020514 | 0.00016049 | 8.1827e-05 | 0.00013297 | 0.00016049 | 0.0002472 | 0.00020514 | 0.00016049 | 8.1827e-05 | 0.00013297
7 | 27 | 20 | 0.00015735 | 0.00025423 | 0.0001999 | 0.00015735 | 8.042e-05 | 0.00013125 | 0.00015735 | 0.00025423 | 0.0001999 | 0.00015735 | 8.042e-05 | 0.00013125
7 | 27 | 21 | 0.00015161 | 0.00024674 | 0.00018308 | 0.00015161 | 7.6795e-05 | 0.00012401 | 0.00015161 | 0.00024674 | 0.00018308 | 0.00015161 | 7.6795e-05 | 0.00012401
7 | 27 | 22 | 0.00013733 | 0.00023316 | 0.00016891 | 0.00013733 | 7.7233e-05 | 0.00011 | 0.00013733 | 0.00023316 | 0.00016891 | 0.00013733 | 7.7233e-05 | 0.00011
7 | 27 | 23 | 0.00012704 | 0.00021635 | 0.00015284 | 0.00012704 | 7.8971e-05 | 9.8801e-05 | 0.00012704 | 0.00021635 | 0.00015284 | 0.00012704 | 7.8971e-05 | 9.8801e-05
7 | 27 | 24 | 0.00011493 | 0.00018058 | 0.00012331 | 0.00011493 | 7.9198e-05 | 9.4209e-05 | 0.00011493 | 0.00018058 | 0.00012331 | 0.00011493 | 7.9198e-05 | 9.4209e-05
7 | 28 | 1 | 0.0001076 | 0.00013809 | 8.6065e-05 | 0.0001076 | 7.9803e-05 | 9.1289e-05 | 0.0001076 | 0.00013809 | 8.6065e-05 | 0.0001076 | 7.9803e-05 | 9.1289e-05
7 | 28 | 2 | 0.00010259 | 0.00010269 | 6.5353e-05 | 0.00010259 | 8.0835e-05 | 9.0446e-05 | 0.00010259 | 0.00010269 | 6.5353e-05 | 0.00010259 | 8.0835e-05 | 9.0446e-05
7 | 28 | 3 | 9.9515e-05 | 7.0359e-05 | 4.6812e-05 | 9.9515e-05 | 8.1932e-05 | 9.1615e-05 | 9.9515e-05 | 7.0359e-05 | 4.6812e-05 | 9.9515e-05 | 8.1932e-05 | 9.1615e-05
7 | 28 | 4 | 9.8716e-05 | 4.7047e-05 | 3.2229e-05 | 9.8716e-05 | 8.2877e-05 | 9.5568e-05 | 9.8716e-05 | 4.7047e-05 | 3.2229e-05 | 9.8716e-05 | 8.2877e-05 | 9.5568e-05
7 | 28 | 5 | 0.00010006 | 2.9132e-05 | 2.185e-05 | 0.00010006 | 8.4475e-05 | 0.00010157 | 0.00010006 | 2.9132e-05 | 2.185e-05 | 0.00010006 | 8.4475e-05 | 0.00010157
7 | 28 | 6 | 0.0001 | 1.7382e-05 | 2.1781e-05 | 0.0001 | 8.635e-05 | 0.00011064 | 0.0001 | 1.7382e-05 | 2.1781e-05 | 0.0001 | 8.635e-05 | 0.00011064
7 | 28 | 7 | 0.00010564 | 1.0253e-05 | 4.0291e-05 | 0.00010564 | 8.6843e-05 | 0.00012122 | 0.00010564 | 1.0253e-05 | 4.0291e-05 | 0.00010564 | 8.6843e-05 | 0.00012122
7 | 28 | 8 | 0.00011511 | 1.4978e-05 | 8.6259e-05 | 0.00011511 | 8.4715e-05 | 0.00012997 | 0.00011511 | 1.4978e-05 | 8.6259e-05 | 0.00011511 | 8.4715e-05 | 0.00012997
7 | 28 | 9 | 0.00012439 | 3.0625e-05 | 0.00013696 | 0.00012439 | 8.1497e-05 | 0.00013643 | 0.00012439 | 3.0625e-05 | 0.00013696 | 0.00012439 | 8.1497e-05 | 0.00013643
7 | 28 | 10 | 0.00013376 | 3.3995e-05 | 0.00013501 | 0.00013376 | 7.6451e-05 | 0.00013989 | 0.00013376 | 3.3995e-05 | 0.00013501 | 0.00013376 | 7.6451e-05 | 0.00013989
7 | 28 | 11 | 0.00014085 | 4.0204e-05 | 0.00011074 | 0.00014085 | 7.2179e-05 | 0.00014183 | 0.00014085 | 4.0204e-05 | 0.00011074 | 0.00014085 | 7.2179e-05 | 0.00014183
7 | 28 | 12 | 0.00014708 | 4.9933e-05 | 9.6115e-05 | 0.00014708 | 6.7065e-05 | 0.00014389 | 0.00014708 | 4.9933e-05 | 9.6115e-05 | 0.00014708 | 6.7065e-05 | 0.00014389
7 | 28 | 13 | 0.00015221 | 7.2043e-05 | 0.00010236 | 0.00015221 | 6.5627e-05 | 0.00014681 | 0.00015221 | 7.2043e-05 | 0.00010236 | 0.00015221 | 6.5627e-05 | 0.00014681
7 | 28 | 14 | 0.00015592 | 8.6412e-05 | 0.00011424 | 0.00015592 | 6.5146e-05 | 0.00014871 | 0.00015592 | 8.6412e-05 | 0.00011424 | 0.00015592 | 6.5146e-05 | 0.00014871
7 | 28 | 15 | 0.00015854 | 9.9476e-05 | 0.00011951 | 0.00015854 | 6.508e-05 | 0.00014911 | 0.00015854 | 9.9476e-05 | 0.00011951 | 0.00015854 | 6.508e-05 | 0.00014911
7 | 28 | 16 | 0.00016014 | 0.00013475 | 0.00014213 | 0.00016014 | 6.7207e-05 | 0.00014669 | 0.00016014 | 0.00013475 | 0.00014213 | 0.00016014 | 6.7207e-05 | 0.00014669
7 | 28 | 17 | 0.00015817 | 0.00016941 | 0.00016002 | 0.00015817 | 7.0517e-05 | 0.00014019 | 0.00015817 | 0.00016941 | 0.00016002 | 0.00015817 | 7.0517e-05 | 0.00014019
7 | 28 | 18 | 0.00015338 | 0.00021451 | 0.00018759 | 0.00015338 | 7.4601e-05 | 0.00013592 | 0.00015338 | 0.00021451 | 0.00018759 | 0.00015338 | 7.4601e-05 | 0.00013592
7 | 28 | 19 | 0.00014691 | 0.0002472 | 0.00020514 | 0.00014691 | 8.1827e-05 | 0.00013297 | 0.00014691 | 0.0002472 | 0.00020514 | 0.00014691 | 8.1827e-05 | 0.00013297
7 | 28 | 20 | 0.0001454 | 0.00025423 | 0.0001999 | 0.0001454 | 8.042e-05 | 0.00013125 | 0.0001454 | 0.00025423 | 0.0001999 | 0.0001454 | 8.042e-05 | 0.00013125
7 | 28 | 21 | 0.00014062 | 0.00024674 | 0.00018308 | 0.00014062 | 7.6795e-05 | 0.00012401 | 0.00014062 | 0.00024674 | 0.00018308 | 0.00014062 | 7.6795e-05 | 0.00012401
7 | 28 | 22 | 0.00013011 | 0.00023316 | 0.00016891 | 0.00013011 | 7.7233e-05 | 0.00011 | 0.00013011 | 0.00023316 | 0.00016891 | 0.00013011 | 7.7233e-05 | 0.00011
7 | 28 | 23 | 0.00011881 | 0.00021635 | 0.00015284 | 0.00011881 | 7.8971e-05 | 9.8801e-05 | 0.00011881 | 0.00021635 | 0.00015284 | 0.00011881 | 7.8971e-05 | 9.8801e-05
7 | 28 | 24 | 0.00010888 | 0.00018058 | 0.00012331 | 0.00010888 | 7.9198e-05 | 9.4209e-05 | 0.00010888 | 0.00018058 | 0.00012331 | 0.00010888 | 7.9198e-05 | 9.4209e-05
7 | 29 | 1 | 0.00010303 | 0.00013809 | 8.6065e-05 | 0.00010303 | 7.9803e-05 | 9.1289e-05 | 0.00010303 | 0.00013809 | 8.6065e-05 | 0.00010303 | 7.9803e-05 | 9.1289e-05
7 | 29 | 2 | 9.8578e-05 | 0.00010269 | 6.5353e-05 | 9.8578e-05 | 8.0835e-05 | 9.0446e-05 | 9.8578e-05 | 0.00010269 | 6.5353e-05 | 9.8578e-05 | 8.0835e-05 | 9.0446e-05
7 | 29 | 3 | 9.5861e-05 | 7.0359e-05 | 4.6812e-05 | 9.5861e-05 | 8.1932e-05 | 9.1615e-05 | 9.5861e-05 | 7.0359e-05 | 4.6812e-05 | 9.5861e-05 | 8.1932e-05 | 9.1615e-05
7 | 29 | 4 | 9.4504e-05 | 4.7047e-05 | 3.2229e-05 | 9.4504e-05 | 8.2877e-05 | 9.5568e-05 | 9.4504e-05 | 4.7047e-05 | 3.2229e-05 | 9.4504e-05 | 8.2877e-05 | 9.5568e-05
7 | 29 | 5 | 9.48e-05 | 2.9132e-05 | 2.185e-05 | 9.48e-05 | 8.4475e-05 | 0.00010157 | 9.48e-05 | 2.9132e-05 | 2.185e-05 | 9.48e-05 | 8.4475e-05 | 0.00010157
7 | 29 | 6 | 9.3693e-05 | 1.7382e-05 | 2.1781e-05 | 9.3693e-05 | 8.635e-05 | 0.00011064 | 9.3693e-05 | 1.7382e-05 | 2.1781e-05 | 9.3693e-05 | 8.635e-05 | 0.00011064
7 | 29 | 7 | 9.8129e-05 | 1.0253e-05 | 4.0291e-05 | 9.8129e-05 | 8.6843e-05 | 0.00012122 | 9.8129e-05 | 1.0253e-05 | 4.0291e-05 | 9.8129e-05 | 8.6843e-05 | 0.00012122
7 | 29 | 8 | 0.00010542 | 1.4978e-05 | 8.6259e-05 | 0.00010542 | 8.4715e-05 | 0.00012997 | 0.00010542 | 1.4978e-05 | 8.6259e-05 | 0.00010542 | 8.4715e-05 | 0.00012997
7 | 29 | 9 | 0.00011356 | 3.0625e-05 | 0.00013696 | 0.00011356 | 8.1497e-05 | 0.00013643 | 0.00011356 | 3.0625e-05 | 0.00013696 | 0.00011356 | 8.1497e-05 | 0.00013643
7 | 29 | 10 | 0.00012136 | 3.3995e-05 | 0.00013501 | 0.00012136 | 7.6451e-05 | 0.00013989 | 0.00012136 | 3.3995e-05 | 0.00013501 | 0.00012136 | 7.6451e-05 | 0.00013989
7 | 29 | 11 | 0.00012868 | 4.0204e-05 | 0.00011074 | 0.00012868 | 7.2179e-05 | 0.00014183 | 0.00012868 | 4.0204e-05 | 0.00011074 | 0.00012868 | 7.2179e-05 | 0.00014183
7 | 29 | 12 | 0.00013424 | 4.9933e-05 | 9.6115e-05 | 0.00013424 | 6.7065e-05 | 0.00014389 | 0.00013424 | 4.9933e-05 | 9.6115e-05 | 0.00013424 | 6.7065e-05 | 0.00014389
7 | 29 | 13 | 0.00013942 | 7.2043e-05 | 0.00010236 | 0.00013942 | 6.5627e-05 | 0.00014681 | 0.00013942 | 7.2043e-05 | 0.00010236 | 0.00013942 | 6.5627e-05 | 0.00014681
7 | 29 | 14 | 0.00014565 | 8.6412e-05 | 0.00011424 | 0.00014565 | 6.5146e-05 | 0.00014871 | 0.00014565 | 8.6412e-05 | 0.00011424 | 0.00014565 | 6.5146e-05 | 0.00014871
7 | 29 | 15 | 0.00014996 | 9.9476e-05 | 0.00011951 | 0.00014996 | 6.508e-05 | 0.00014911 | 0.00014996 | 9.9476e-05 | 0.00011951 | 0.00014996 | 6.508e-05 | 0.00014911
7 | 29 | 16 | 0.0001523 | 0.00013475 | 0.00014213 | 0.0001523 | 6.7207e-05 | 0.00014669 | 0.0001523 | 0.00013475 | 0.00014213 | 0.0001523 | 6.7207e-05 | 0.00014669
7 | 29 | 17 | 0.0001516 | 0.00016941 | 0.00016002 | 0.0001516 | 7.0517e-05 | 0.00014019 | 0.0001516 | 0.00016941 | 0.00016002 | 0.0001516 | 7.0517e-05 | 0.00014019
7 | 29 | 18 | 0.00014916 | 0.00021451 | 0.00018759 | 0.00014916 | 7.4601e-05 | 0.00013592 | 0.00014916 | 0.00021451 | 0.00018759 | 0.00014916 | 7.4601e-05 | 0.00013592
7 | 29 | 19 | 0.00014391 | 0.0002472 | 0.00020514 | 0.00014391 | 8.1827e-05 | 0.00013297 | 0.00014391 | 0.0002472 | 0.00020514 | 0.00014391 | 8.1827e-05 | 0.00013297
7 | 29 | 20 | 0.00014412 | 0.00025423 | 0.0001999 | 0.00014412 | 8.042e-05 | 0.00013125 | 0.00014412 | 0.00025423 | 0.0001999 | 0.00014412 | 8.042e-05 | 0.00013125
7 | 29 | 21 | 0.00013923 | 0.00024674 | 0.00018308 | 0.00013923 | 7.6795e-05 | 0.00012401 | 0.00013923 | 0.00024674 | 0.00018308 | 0.00013923 | 7.6795e-05 | 0.00012401
7 | 29 | 22 | 0.00012773 | 0.00023316 | 0.00016891 | 0.00012773 | 7.7233e-05 | 0.00011 | 0.00012773 | 0.00023316 | 0.00016891 | 0.00012773 | 7.7233e-05 | 0.00011
7 | 29 | 23 | 0.00011556 | 0.00021635 | 0.00015284 | 0.00011556 | 7.8971e-05 | 9.8801e-05 | 0.00011556 | 0.00021635 | 0.00015284 | 0.00011556 | 7.8971e-05 | 9.8801e-05
7 | 29 | 24 | 0.00010611 | 0.00018058 | 0.00012331 | 0.00010611 | 7.9198e-05 | 9.4209e-05 | 0.00010611 | 0.00018058 | 0.00012331 | 0.00010611 | 7.9198e-05 | 9.4209e-05
7 | 30 | 1 | 0.00010052 | 0.00013809 | 8.6065e-05 | 0.00010052 | 7.9803e-05 | 9.1289e-05 | 0.00010052 | 0.00013809 | 8.6065e-05 | 0.00010052 | 7.9803e-05 | 9.1289e-05
7 | 30 | 2 | 9.7388e-05 | 0.00010269 | 6.5353e-05 | 9.7388e-05 | 8.0835e-05 | 9.0446e-05 | 9.7388e-05 | 0.00010269 | 6.5353e-05 | 9.7388e-05 | 8.0835e-05 | 9.0446e-05
7 | 30 | 3 | 9.547e-05 | 7.0359e-05 | 4.6812e-05 | 9.547e-05 | 8.1932e-05 | 9.1615e-05 | 9.547e-05 | 7.0359e-05 | 4.6812e-05 | 9.547e-05 | 8.1932e-05 | 9.1615e-05
7 | 30 | 4 | 9.842e-05 | 4.7047e-05 | 3.2229e-05 | 9.842e-05 | 8.2877e-05 | 9.5568e-05 | 9.842e-05 | 4.7047e-05 | 3.2229e-05 | 9.842e-05 | 8.2877e-05 | 9.5568e-05
7 | 30 | 5 | 0.00010386 | 2.9132e-05 | 2.185e-05 | 0.00010386 | 8.4475e-05 | 0.00010157 | 0.00010386 | 2.9132e-05 | 2.185e-05 | 0.00010386 | 8.4475e-05 | 0.00010157
7 | 30 | 6 | 0.00011022 | 1.7382e-05 | 2.1781e-05 | 0.00011022 | 8.635e-05 | 0.00011064 | 0.00011022 | 1.7382e-05 | 2.1781e-05 | 0.00011022 | 8.635e-05 | 0.00011064
7 | 30 | 7 | 0.00011959 | 1.0253e-05 | 4.0291e-05 | 0.00011959 | 8.6843e-05 | 0.00012122 | 0.00011959 | 1.0253e-05 | 4.0291e-05 | 0.00011959 | 8.6843e-05 | 0.00012122
7 | 30 | 8 | 0.00012965 | 1.4978e-05 | 8.6259e-05 | 0.00012965 | 8.4715e-05 | 0.00012997 | 0.00012965 | 1.4978e-05 | 8.6259e-05 | 0.00012965 | 8.4715e-05 | 0.00012997
7 | 30 | 9 | 0.00013896 | 3.0625e-05 | 0.00013696 | 0.00013896 | 8.1497e-05 | 0.00013643 | 0.00013896 | 3.0625e-05 | 0.00013696 | 0.00013896 | 8.1497e-05 | 0.00013643
7 | 30 | 10 | 0.00014741 | 3.3995e-05 | 0.00013501 | 0.00014741 | 7.6451e-05 | 0.00013989 | 0.00014741 | 3.3995e-05 | 0.00013501 | 0.00014741 | 7.6451e-05 | 0.00013989
7 | 30 | 11 | 0.00015418 | 4.0204e-05 | 0.00011074 | 0.00015418 | 7.2179e-05 | 0.00014183 | 0.00015418 | 4.0204e-05 | 0.00011074 | 0.00015418 | 7.2179e-05 | 0.00014183
7 | 30 | 12 | 0.00015904 | 4.9933e-05 | 9.6115e-05 | 0.00015904 | 6.7065e-05 | 0.00014389 | 0.00015904 | 4.9933e-05 | 9.6115e-05 | 0.00015904 | 6.7065e-05 | 0.00014389
7 | 30 | 13 | 0.00016375 | 7.2043e-05 | 0.00010236 | 0.00016375 | 6.5627e-05 | 0.00014681 | 0.00016375 | 7.2043e-05 | 0.00010236 | 0.00016375 | 6.5627e-05 | 0.00014681
7 | 30 | 14 | 0.00016847 | 8.6412e-05 | 0.00011424 | 0.00016847 | 6.5146e-05 | 0.00014871 | 0.00016847 | 8.6412e-05 | 0.00011424 | 0.00016847 | 6.5146e-05 | 0.00014871
7 | 30 | 15 | 0.00017229 | 9.9476e-05 | 0.00011951 | 0.00017229 | 6.508e-05 | 0.00014911 | 0.00017229 | 9.9476e-05 | 0.00011951 | 0.00017229 | 6.508e-05 | 0.00014911
7 | 30 | 16 | 0.00017407 | 0.00013475 | 0.00014213 | 0.00017407 | 6.7207e-05 | 0.00014669 | 0.00017407 | 0.00013475 | 0.00014213 | 0.00017407 | 6.7207e-05 | 0.00014669
7 | 30 | 17 | 0.00017262 | 0.00016941 | 0.00016002 | 0.00017262 | 7.0517e-05 | 0.00014019 | 0.00017262 | 0.00016941 | 0.00016002 | 0.00017262 | 7.0517e-05 | 0.00014019
7 | 30 | 18 | 0.00016565 | 0.00021451 | 0.00018759 | 0.00016565 | 7.4601e-05 | 0.00013592 | 0.00016565 | 0.00021451 | 0.00018759 | 0.00016565 | 7.4601e-05 | 0.00013592
7 | 30 | 19 | 0.00015861 | 0.0002472 | 0.00020514 | 0.00015861 | 8.1827e-05 | 0.00013297 | 0.00015861 | 0.0002472 | 0.00020514 | 0.00015861 | 8.1827e-05 | 0.00013297
7 | 30 | 20 | 0.00015784 | 0.00025423 | 0.0001999 | 0.00015784 | 8.042e-05 | 0.00013125 | 0.00015784 | 0.00025423 | 0.0001999 | 0.00015784 | 8.042e-05 | 0.00013125
7 | 30 | 21 | 0.00015093 | 0.00024674 | 0.00018308 | 0.00015093 | 7.6795e-05 | 0.00012401 | 0.00015093 | 0.00024674 | 0.00018308 | 0.00015093 | 7.6795e-05 | 0.00012401
7 | 30 | 22 | 0.00013777 | 0.00023316 | 0.00016891 | 0.00013777 | 7.7233e-05 | 0.00011 | 0.00013777 | 0.00023316 | 0.00016891 | 0.00013777 | 7.7233e-05 | 0.00011
7 | 30 | 23 | 0.00012383 | 0.00021635 | 0.00015284 | 0.00012383 | 7.8971e-05 | 9.8801e-05 | 0.00012383 | 0.00021635 | 0.00015284 | 0.00012383 | 7.8971e-05 | 9.8801e-05
7 | 30 | 24 | 0.00011338 | 0.00018058 | 0.00012331 | 0.00011338 | 7.9198e-05 | 9.4209e-05 | 0.00011338 | 0.00018058 | 0.00012331 | 0.00011338 | 7.9198e-05 | 9.4209e-05
7 | 31 | 1 | 0.00010723 | 0.00013809 | 8.6065e-05 | 0.00010723 | 7.9803e-05 | 9.1289e-05 | 0.00010723 | 0.00013809 | 8.6065e-05 | 0.00010723 | 7.9803e-05 | 9.1289e-05
7 | 31 | 2 | 0.00010271 | 0.00010269 | 6.5353e-05 | 0.00010271 | 8.0835e-05 | 9.0446e-05 | 0.00010271 | 0.00010269 | 6.5353e-05 | 0.00010271 | 8.0835e-05 | 9.0446e-05
7 | 31 | 3 | 0.00010059 | 7.0359e-05 | 4.6812e-05 | 0.00010059 | 8.1932e-05 | 9.1615e-05 | 0.00010059 | 7.0359e-05 | 4.6812e-05 | 0.00010059 | 8.1932e-05 | 9.1615e-05
7 | 31 | 4 | 0.00010174 | 4.7047e-05 | 3.2229e-05 | 0.00010174 | 8.2877e-05 | 9.5568e-05 | 0.00010174 | 4.7047e-05 | 3.2229e-05 | 0.00010174 | 8.2877e-05 | 9.5568e-05
7 | 31 | 5 | 0.00010759 | 2.9132e-05 | 2.185e-05 | 0.00010759 | 8.4475e-05 | 0.00010157 | 0.00010759 | 2.9132e-05 | 2.185e-05 | 0.00010759 | 8.4475e-05 | 0.00010157
7 | 31 | 6 | 0.00011338 | 1.7382e-05 | 2.1781e-05 | 0.00011338 | 8.635e-05 | 0.00011064 | 0.00011338 | 1.7382e-05 | 2.1781e-05 | 0.00011338 | 8.635e-05 | 0.00011064
7 | 31 | 7 | 0.00012266 | 1.0253e-05 | 4.0291e-05 | 0.00012266 | 8.6843e-05 | 0.00012122 | 0.00012266 | 1.0253e-05 | 4.0291e-05 | 0.00012266 | 8.6843e-05 | 0.00012122
7 | 31 | 8 | 0.00013192 | 1.4978e-05 | 8.6259e-05 | 0.00013192 | 8.4715e-05 | 0.00012997 | 0.00013192 | 1.4978e-05 | 8.6259e-05 | 0.00013192 | 8.4715e-05 | 0.00012997
7 | 31 | 9 | 0.00013976 | 3.0625e-05 | 0.00013696 | 0.00013976 | 8.1497e-05 | 0.00013643 | 0.00013976 | 3.0625e-05 | 0.00013696 | 0.00013976 | 8.1497e-05 | 0.00013643
7 | 31 | 10 | 0.00014782 | 3.3995e-05 | 0.00013501 | 0.00014782 | 7.6451e-05 | 0.00013989 | 0.00014782 | 3.3995e-05 | 0.00013501 | 0.00014782 | 7.6451e-05 | 0.00013989
7 | 31 | 11 | 0.00015429 | 4.0204e-05 | 0.00011074 | 0.00015429 | 7.2179e-05 | 0.00014183 | 0.00015429 | 4.0204e-05 | 0.00011074 | 0.00015429 | 7.2179e-05 | 0.00014183
7 | 31 | 12 | 0.00015946 | 4.9933e-05 | 9.6115e-05 | 0.00015946 | 6.7065e-05 | 0.00014389 | 0.00015946 | 4.9933e-05 | 9.6115e-05 | 0.00015946 | 6.7065e-05 | 0.00014389
7 | 31 | 13 | 0.00016499 | 7.2043e-05 | 0.00010236 | 0.00016499 | 6.5627e-05 | 0.00014681 | 0.00016499 | 7.2043e-05 | 0.00010236 | 0.00016499 | 6.5627e-05 | 0.00014681
7 | 31 | 14 | 0.00016908 | 8.6412e-05 | 0.00011424 | 0.00016908 | 6.5146e-05 | 0.00014871 | 0.00016908 | 8.6412e-05 | 0.00011424 | 0.00016908 | 6.5146e-05 | 0.00014871
7 | 31 | 15 | 0.00017184 | 9.9476e-05 | 0.00011951 | 0.00017184 | 6.508e-05 | 0.00014911 | 0.00017184 | 9.9476e-05 | 0.00011951 | 0.00017184 | 6.508e-05 | 0.00014911
7 | 31 | 16 | 0.00017239 | 0.00013475 | 0.00014213 | 0.00017239 | 6.7207e-05 | 0.00014669 | 0.00017239 | 0.00013475 | 0.00014213 | 0.00017239 | 6.7207e-05 | 0.00014669
7 | 31 | 17 | 0.00016982 | 0.00016941 | 0.00016002 | 0.00016982 | 7.0517e-05 | 0.00014019 | 0.00016982 | 0.00016941 | 0.00016002 | 0.00016982 | 7.0517e-05 | 0.00014019
7 | 31 | 18 | 0.00016357 | 0.00021451 | 0.00018759 | 0.00016357 | 7.4601e-05 | 0.00013592 | 0.00016357 | 0.00021451 | 0.00018759 | 0.00016357 | 7.4601e-05 | 0.00013592
7 | 31 | 19 | 0.00015693 | 0.0002472 | 0.00020514 | 0.00015693 | 8.1827e-05 | 0.00013297 | 0.00015693 | 0.0002472 | 0.00020514 | 0.00015693 | 8.1827e-05 | 0.00013297
7 | 31 | 20 | 0.00015624 | 0.00025423 | 0.0001999 | 0.00015624 | 8.042e-05 | 0.00013125 | 0.00015624 | 0.00025423 | 0.0001999 | 0.00015624 | 8.042e-05 | 0.00013125
7 | 31 | 21 | 0.0001498 | 0.00024674 | 0.00018308 | 0.0001498 | 7.6795e-05 | 0.00012401 | 0.0001498 | 0.00024674 | 0.00018308 | 0.0001498 | 7.6795e-05 | 0.00012401
7 | 31 | 22 | 0.00013578 | 0.00023316 | 0.00016891 | 0.00013578 | 7.7233e-05 | 0.00011 | 0.00013578 | 0.00023316 | 0.00016891 | 0.00013578 | 7.7233e-05 | 0.00011
7 | 31 | 23 | 0.00012317 | 0.00021635 | 0.00015284 | 0.00012317 | 7.8971e-05 | 9.8801e-05 | 0.00012317 | 0.00021635 | 0.00015284 | 0.00012317 | 7.8971e-05 | 9.8801e-05
7 | 31 | 24 | 0.00011338 | 0.00018058 | 0.00012331 | 0.00011338 | 7.9198e-05 | 9.4209e-05 | 0.00011338 | 0.00018058 | 0.00012331 | 0.00011338 | 7.9198e-05 | 9.4209e-05
8 | 1 | 1 | 0.000107 | 0.00013842 | 8.8506e-05 | 0.000107 | 8.4235e-05 | 9.3033e-05 | 0.000107 | 0.00013842 | 8.8506e-05 | 0.000107 | 8.4235e-05 | 9.3033e-05
8 | 1 | 2 | 0.00010274 | 0.00010269 | 6.5353e-05 | 0.00010274 | 8.5424e-05 | 9.1073e-05 | 0.00010274 | 0.00010269 | 6.5353e-05 | 0.00010274 | 8.5424e-05 | 9.1073e-05
8 | 1 | 3 | 0.00010099 | 7.0359e-05 | 4.6812e-05 | 0.00010099 | 8.6082e-05 | 9.1784e-05 | 0.00010099 | 7.0359e-05 | 4.6812e-05 | 0.00010099 | 8.6082e-05 | 9.1784e-05
8 | 1 | 4 | 0.00010219 | 4.7047e-05 | 3.2229e-05 | 0.00010219 | 8.7163e-05 | 9.6379e-05 | 0.00010219 | 4.7047e-05 | 3.2229e-05 | 0.00010219 | 8.7163e-05 | 9.6379e-05
8 | 1 | 5 | 0.00010787 | 2.9132e-05 | 2.185e-05 | 0.00010787 | 8.8464e-05 | 0.00010305 | 0.00010787 | 2.9132e-05 | 2.185e-05 | 0.00010787 | 8.8464e-05 | 0.00010305
8 | 1 | 6 | 0.00011453 | 1.7382e-05 | 2.1781e-05 | 0.00011453 | 8.8215e-05 | 0.00011233 | 0.00011453 | 1.7382e-05 | 2.1781e-05 | 0.00011453 | 8.8215e-05 | 0.00011233
8 | 1 | 7 | 0.00012328 | 1.0253e-05 | 4.0291e-05 | 0.00012328 | 8.8311e-05 | 0.00012071 | 0.00012328 | 1.0253e-05 | 4.0291e-05 | 0.00012328 | 8.8311e-05 | 0.00012071
8 | 1 | 8 | 0.00013139 | 1.4978e-05 | 8.6259e-05 | 0.00013139 | 8.5313e-05 | 0.00012982 | 0.00013139 | 1.4978e-05 | 8.6259e-05 | 0.00013139 | 8.5313e-05 | 0.00012982
8 | 1 | 9 | 0.00013817 | 3.0625e-05 | 0.00013696 | 0.00013817 | 8.1592e-05 | 0.00013574 | 0.00013817 | 3.0625e-05 | 0.00013696 | 0.00013817 | 8.1592e-05 | 0.00013574
8 | 1 | 10 | 0.00014638 | 3.3995e-05 | 0.00013501 | 0.00014638 | 7.6227e-05 | 0.00013985 | 0.00014638 | 3.3995e-05 | 0.00013501 | 0.00014638 | 7.6227e-05 | 0.00013985
8 | 1 | 11 | 0.00015272 | 4.0204e-05 | 0.00011074 | 0.00015272 | 7.1291e-05 | 0.00014267 | 0.00015272 | 4.0204e-05 | 0.00011074 | 0.00015272 | 7.1291e-05 | 0.00014267
8 | 1 | 12 | 0.00015839 | 4.9933e-05 | 9.6115e-05 | 0.00015839 | 6.7224e-05 | 0.00014501 | 0.00015839 | 4.9933e-05 | 9.6115e-05 | 0.00015839 | 6.7224e-05 | 0.00014501
8 | 1 | 13 | 0.00016319 | 7.2043e-05 | 0.00010236 | 0.00016319 | 6.5321e-05 | 0.00014836 | 0.00016319 | 7.2043e-05 | 0.00010236 | 0.00016319 | 6.5321e-05 | 0.00014836
8 | 1 | 14 | 0.00016743 | 8.6412e-05 | 0.00011424 | 0.00016743 | 6.4691e-05 | 0.00015061 | 0.00016743 | 8.6412e-05 | 0.00011424 | 0.00016743 | 6.4691e-05 | 0.00015061
8 | 1 | 15 | 0.0001714 | 9.9476e-05 | 0.00011951 | 0.0001714 | 6.4261e-05 | 0.00015038 | 0.0001714 | 9.9476e-05 | 0.00011951 | 0.0001714 | 6.4261e-05 | 0.00015038
8 | 1 | 16 | 0.00017302 | 0.00013475 | 0.00014213 | 0.00017302 | 6.5686e-05 | 0.00014874 | 0.00017302 | 0.00013475 | 0.00014213 | 0.00017302 | 6.5686e-05 | 0.00014874
8 | 1 | 17 | 0.00017072 | 0.00016941 | 0.00016002 | 0.00017072 | 6.8314e-05 | 0.00014308 | 0.00017072 | 0.00016941 | 0.00016002 | 0.00017072 | 6.8314e-05 | 0.00014308
8 | 1 | 18 | 0.00016621 | 0.00021451 | 0.00018759 | 0.00016621 | 7.1835e-05 | 0.00013922 | 0.00016621 | 0.00021451 | 0.00018759 | 0.00016621 | 7.1835e-05 | 0.00013922
8 | 1 | 19 | 0.00015972 | 0.0002472 | 0.00020514 | 0.00015972 | 7.9914e-05 | 0.0001376 | 0.00015972 | 0.0002472 | 0.00020514 | 0.00015972 | 7.9914e-05 | 0.0001376
8 | 1 | 20 | 0.00015768 | 0.00025423 | 0.0001999 | 0.00015768 | 7.9121e-05 | 0.00013436 | 0.00015768 | 0.00025423 | 0.0001999 | 0.00015768 | 7.9121e-05 | 0.00013436
8 | 1 | 21 | 0.00015113 | 0.00024674 | 0.00018308 | 0.00015113 | 7.7003e-05 | 0.00012521 | 0.00015113 | 0.00024674 | 0.00018308 | 0.00015113 | 7.7003e-05 | 0.00012521
8 | 1 | 22 | 0.00013843 | 0.00023316 | 0.00016891 | 0.00013843 | 7.8158e-05 | 0.00011133 | 0.00013843 | 0.00023316 | 0.00016891 | 0.00013843 | 7.8158e-05 | 0.00011133
8 | 1 | 23 | 0.00012394 | 0.00021635 | 0.00015284 | 0.00012394 | 8.0333e-05 | 0.00010087 | 0.00012394 | 0.00021635 | 0.00015284 | 0.00012394 | 8.0333e-05 | 0.00010087
8 | 1 | 24 | 0.00011437 | 0.00018058 | 0.00012331 | 0.00011437 | 8.1983e-05 | 9.5133e-05 | 0.00011437 | 0.00018058 | 0.00012331 | 0.00011437 | 8.1983e-05 | 9.5133e-05
8 | 2 | 1 | 0.00010746 | 0.00013842 | 8.8506e-05 | 0.00010746 | 8.4235e-05 | 9.3033e-05 | 0.00010746 | 0.00013842 | 8.8506e-05 | 0.00010746 | 8.4235e-05 | 9.3033e-05
8 | 2 | 2 | 0.0001032 | 0.00010269 | 6.5353e-05 | 0.0001032 | 8.5424e-05 | 9.1073e-05 | 0.0001032 | 0.00010269 | 6.5353e-05 | 0.0001032 | 8.5424e-05 | 9.1073e-05
8 | 2 | 3 | 0.000101 | 7.0359e-05 | 4.6812e-05 | 0.000101 | 8.6082e-05 | 9.1784e-05 | 0.000101 | 7.0359e-05 | 4.6812e-05 | 0.000101 | 8.6082e-05 | 9.1784e-05
8 | 2 | 4 | 0.00010246 | 4.7047e-05 | 3.2229e-05 | 0.00010246 | 8.7163e-05 | 9.6379e-05 | 0.00010246 | 4.7047e-05 | 3.2229e-05 | 0.00010246 | 8.7163e-05 | 9.6379e-05
8 | 2 | 5 | 0.0001076 | 2.9132e-05 | 2.185e-05 | 0.0001076 | 8.8464e-05 | 0.00010305 | 0.0001076 | 2.9132e-05 | 2.185e-05 | 0.0001076 | 8.8464e-05 | 0.00010305
8 | 2 | 6 | 0.00011427 | 1.7382e-05 | 2.1781e-05 | 0.00011427 | 8.8215e-05 | 0.00011233 | 0.00011427 | 1.7382e-05 | 2.1781e-05 | 0.00011427 | 8.8215e-05 | 0.00011233
8 | 2 | 7 | 0.00012379 | 1.0253e-05 | 4.0291e-05 | 0.00012379 | 8.8311e-05 | 0.00012071 | 0.00012379 | 1.0253e-05 | 4.0291e-05 | 0.00012379 | 8.8311e-05 | 0.00012071
8 | 2 | 8 | 0.00013285 | 1.4978e-05 | 8.6259e-05 | 0.00013285 | 8.5313e-05 | 0.00012982 | 0.00013285 | 1.4978e-05 | 8.6259e-05 | 0.00013285 | 8.5313e-05 | 0.00012982
8 | 2 | 9 | 0.00014112 | 3.0625e-05 | 0.00013696 | 0.00014112 | 8.1592e-05 | 0.00013574 | 0.00014112 | 3.0625e-05 | 0.00013696 | 0.00014112 | 8.1592e-05 | 0.00013574
8 | 2 | 10 | 0.00014946 | 3.3995e-05 | 0.00013501 | 0.00014946 | 7.6227e-05 | 0.00013985 | 0.00014946 | 3.3995e-05 | 0.00013501 | 0.00014946 | 7.6227e-05 | 0.00013985
8 | 2 | 11 | 0.00015578 | 4.0204e-05 | 0.00011074 | 0.00015578 | 7.1291e-05 | 0.00014267 | 0.00015578 | 4.0204e-05 | 0.00011074 | 0.00015578 | 7.1291e-05 | 0.00014267
8 | 2 | 12 | 0.00016065 | 4.9933e-05 | 9.6115e-05 | 0.00016065 | 6.7224e-05 | 0.00014501 | 0.00016065 | 4.9933e-05 | 9.6115e-05 | 0.00016065 | 6.7224e-05 | 0.00014501
8 | 2 | 13 | 0.00016691 | 7.2043e-05 | 0.00010236 | 0.00016691 | 6.5321e-05 | 0.00014836 | 0.00016691 | 7.2043e-05 | 0.00010236 | 0.00016691 | 6.5321e-05 | 0.00014836
8 | 2 | 14 | 0.00017107 | 8.6412e-05 | 0.00011424 | 0.00017107 | 6.4691e-05 | 0.00015061 | 0.00017107 | 8.6412e-05 | 0.00011424 | 0.00017107 | 6.4691e-05 | 0.00015061
8 | 2 | 15 | 0.00017466 | 9.9476e-05 | 0.00011951 | 0.00017466 | 6.4261e-05 | 0.00015038 | 0.00017466 | 9.9476e-05 | 0.00011951 | 0.00017466 | 6.4261e-05 | 0.00015038
8 | 2 | 16 | 0.00017581 | 0.00013475 | 0.00014213 | 0.00017581 | 6.5686e-05 | 0.00014874 | 0.00017581 | 0.00013475 | 0.00014213 | 0.00017581 | 6.5686e-05 | 0.00014874
8 | 2 | 17 | 0.00017218 | 0.00016941 | 0.00016002 | 0.00017218 | 6.8314e-05 | 0.00014308 | 0.00017218 | 0.00016941 | 0.00016002 | 0.00017218 | 6.8314e-05 | 0.00014308
8 | 2 | 18 | 0.00016586 | 0.00021451 | 0.00018759 | 0.00016586 | 7.1835e-05 | 0.00013922 | 0.00016586 | 0.00021451 | 0.00018759 | 0.00016586 | 7.1835e-05 | 0.00013922
8 | 2 | 19 | 0.00015859 | 0.0002472 | 0.00020514 | 0.00015859 | 7.9914e-05 | 0.0001376 | 0.00015859 | 0.0002472 | 0.00020514 | 0.00015859 | 7.9914e-05 | 0.0001376
8 | 2 | 20 | 0.00015809 | 0.00025423 | 0.0001999 | 0.00015809 | 7.9121e-05 | 0.00013436 | 0.00015809 | 0.00025423 | 0.0001999 | 0.00015809 | 7.9121e-05 | 0.00013436
8 | 2 | 21 | 0.00015166 | 0.00024674 | 0.00018308 | 0.00015166 | 7.7003e-05 | 0.00012521 | 0.00015166 | 0.00024674 | 0.00018308 | 0.00015166 | 7.7003e-05 | 0.00012521
8 | 2 | 22 | 0.00013816 | 0.00023316 | 0.00016891 | 0.00013816 | 7.8158e-05 | 0.00011133 | 0.00013816 | 0.00023316 | 0.00016891 | 0.00013816 | 7.8158e-05 | 0.00011133
8 | 2 | 23 | 0.00012411 | 0.00021635 | 0.00015284 | 0.00012411 | 8.0333e-05 | 0.00010087 | 0.00012411 | 0.00021635 | 0.00015284 | 0.00012411 | 8.0333e-05 | 0.00010087
8 | 2 | 24 | 0.00011459 | 0.00018058 | 0.00012331 | 0.00011459 | 8.1983e-05 | 9.5133e-05 | 0.00011459 | 0.00018058 | 0.00012331 | 0.00011459 | 8.1983e-05 | 9.5133e-05
8 | 3 | 1 | 0.0001072 | 0.00013842 | 8.8506e-05 | 0.0001072 | 8.4235e-05 | 9.3033e-05 | 0.0001072 | 0.00013842 | 8.8506e-05 | 0.0001072 | 8.4235e-05 | 9.3033e-05
8 | 3 | 2 | 0.00010294 | 0.00010269 | 6.5353e-05 | 0.00010294 | 8.5424e-05 | 9.1073e-05 | 0.00010294 | 0.00010269 | 6.5353e-05 | 0.00010294 | 8.5424e-05 | 9.1073e-05
8 | 3 | 3 | 0.00010077 | 7.0359e-05 | 4.6812e-05 | 0.00010077 | 8.6082e-05 | 9.1784e-05 | 0.00010077 | 7.0359e-05 | 4.6812e-05 | 0.00010077 | 8.6082e-05 | 9.1784e-05
8 | 3 | 4 | 0.00010185 | 4.7047e-05 | 3.2229e-05 | 0.00010185 | 8.7163e-05 | 9.6379e-05 | 0.00010185 | 4.7047e-05 | 3.2229e-05 | 0.00010185 | 8.7163e-05 | 9.6379e-05
8 | 3 | 5 | 0.00010679 | 2.9132e-05 | 2.185e-05 | 0.00010679 | 8.8464e-05 | 0.00010305 | 0.00010679 | 2.9132e-05 | 2.185e-05 | 0.00010679 | 8.8464e-05 | 0.00010305
8 | 3 | 6 | 0.00011278 | 1.7382e-05 | 2.1781e-05 | 0.00011278 | 8.8215e-05 | 0.00011233 | 0.00011278 | 1.7382e-05 | 2.1781e-05 | 0.00011278 | 8.8215e-05 | 0.00011233
8 | 3 | 7 | 0.00012144 | 1.0253e-05 | 4.0291e-05 | 0.00012144 | 8.8311e-05 | 0.00012071 | 0.00012144 | 1.0253e-05 | 4.0291e-05 | 0.00012144 | 8.8311e-05 | 0.00012071
8 | 3 | 8 | 0.00013156 | 1.4978e-05 | 8.6259e-05 | 0.00013156 | 8.5313e-05 | 0.00012982 | 0.00013156 | 1.4978e-05 | 8.6259e-05 | 0.00013156 | 8.5313e-05 | 0.00012982
8 | 3 | 9 | 0.00014144 | 3.0625e-05 | 0.00013696 | 0.00014144 | 8.1592e-05 | 0.00013574 | 0.00014144 | 3.0625e-05 | 0.00013696 | 0.00014144 | 8.1592e-05 | 0.00013574
8 | 3 | 10 | 0.00014968 | 3.3995e-05 | 0.00013501 | 0.00014968 | 7.6227e-05 | 0.00013985 | 0.00014968 | 3.3995e-05 | 0.00013501 | 0.00014968 | 7.6227e-05 | 0.00013985
8 | 3 | 11 | 0.00015663 | 4.0204e-05 | 0.00011074 | 0.00015663 | 7.1291e-05 | 0.00014267 | 0.00015663 | 4.0204e-05 | 0.00011074 | 0.00015663 | 7.1291e-05 | 0.00014267
8 | 3 | 12 | 0.00016217 | 4.9933e-05 | 9.6115e-05 | 0.00016217 | 6.7224e-05 | 0.00014501 | 0.00016217 | 4.9933e-05 | 9.6115e-05 | 0.00016217 | 6.7224e-05 | 0.00014501
8 | 3 | 13 | 0.00016906 | 7.2043e-05 | 0.00010236 | 0.00016906 | 6.5321e-05 | 0.00014836 | 0.00016906 | 7.2043e-05 | 0.00010236 | 0.00016906 | 6.5321e-05 | 0.00014836
8 | 3 | 14 | 0.0001734 | 8.6412e-05 | 0.00011424 | 0.0001734 | 6.4691e-05 | 0.00015061 | 0.0001734 | 8.6412e-05 | 0.00011424 | 0.0001734 | 6.4691e-05 | 0.00015061
8 | 3 | 15 | 0.00017732 | 9.9476e-05 | 0.00011951 | 0.00017732 | 6.4261e-05 | 0.00015038 | 0.00017732 | 9.9476e-05 | 0.00011951 | 0.00017732 | 6.4261e-05 | 0.00015038
8 | 3 | 16 | 0.00017828 | 0.00013475 | 0.00014213 | 0.00017828 | 6.5686e-05 | 0.00014874 | 0.00017828 | 0.00013475 | 0.00014213 | 0.00017828 | 6.5686e-05 | 0.00014874
8 | 3 | 17 | 0.00017502 | 0.00016941 | 0.00016002 | 0.00017502 | 6.8314e-05 | 0.00014308 | 0.00017502 | 0.00016941 | 0.00016002 | 0.00017502 | 6.8314e-05 | 0.00014308
8 | 3 | 18 | 0.00016792 | 0.00021451 | 0.00018759 | 0.00016792 | 7.1835e-05 | 0.00013922 | 0.00016792 | 0.00021451 | 0.00018759 | 0.00016792 | 7.1835e-05 | 0.00013922
8 | 3 | 19 | 0.00016107 | 0.0002472 | 0.00020514 | 0.00016107 | 7.9914e-05 | 0.0001376 | 0.00016107 | 0.0002472 | 0.00020514 | 0.00016107 | 7.9914e-05 | 0.0001376
8 | 3 | 20 | 0.00015832 | 0.00025423 | 0.0001999 | 0.00015832 | 7.9121e-05 | 0.00013436 | 0.00015832 | 0.00025423 | 0.0001999 | 0.00015832 | 7.9121e-05 | 0.00013436
8 | 3 | 21 | 0.00015183 | 0.00024674 | 0.00018308 | 0.00015183 | 7.7003e-05 | 0.00012521 | 0.00015183 | 0.00024674 | 0.00018308 | 0.00015183 | 7.7003e-05 | 0.00012521
8 | 3 | 22 | 0.00013984 | 0.00023316 | 0.00016891 | 0.00013984 | 7.8158e-05 | 0.00011133 | 0.00013984 | 0.00023316 | 0.00016891 | 0.00013984 | 7.8158e-05 | 0.00011133
8 | 3 | 23 | 0.00012767 | 0.00021635 | 0.00015284 | 0.00012767 | 8.0333e-05 | 0.00010087 | 0.00012767 | 0.00021635 | 0.00015284 | 0.00012767 | 8.0333e-05 | 0.00010087
8 | 3 | 24 | 0.00011665 | 0.00018058 | 0.00012331 | 0.00011665 | 8.1983e-05 | 9.5133e-05 | 0.00011665 | 0.00018058 | 0.00012331 | 0.00011665 | 8.1983e-05 | 9.5133e-05
8 | 4 | 1 | 0.00010898 | 0.00013842 | 8.8506e-05 | 0.00010898 | 8.4235e-05 | 9.3033e-05 | 0.00010898 | 0.00013842 | 8.8506e-05 | 0.00010898 | 8.4235e-05 | 9.3033e-05
8 | 4 | 2 | 0.00010365 | 0.00010269 | 6.5353e-05 | 0.00010365 | 8.5424e-05 | 9.1073e-05 | 0.00010365 | 0.00010269 | 6.5353e-05 | 0.00010365 | 8.5424e-05 | 9.1073e-05
8 | 4 | 3 | 0.00010013 | 7.0359e-05 | 4.6812e-05 | 0.00010013 | 8.6082e-05 | 9.1784e-05 | 0.00010013 | 7.0359e-05 | 4.6812e-05 | 0.00010013 | 8.6082e-05 | 9.1784e-05
8 | 4 | 4 | 9.9831e-05 | 4.7047e-05 | 3.2229e-05 | 9.9831e-05 | 8.7163e-05 | 9.6379e-05 | 9.9831e-05 | 4.7047e-05 | 3.2229e-05 | 9.9831e-05 | 8.7163e-05 | 9.6379e-05
8 | 4 | 5 | 0.00010135 | 2.9132e-05 | 2.185e-05 | 0.00010135 | 8.8464e-05 | 0.00010305 | 0.00010135 | 2.9132e-05 | 2.185e-05 | 0.00010135 | 8.8464e-05 | 0.00010305
8 | 4 | 6 | 0.0001005 | 1.7382e-05 | 2.1781e-05 | 0.0001005 | 8.8215e-05 | 0.00011233 | 0.0001005 | 1.7382e-05 | 2.1781e-05 | 0.0001005 | 8.8215e-05 | 0.00011233
8 | 4 | 7 | 0.00010547 | 1.0253e-05 | 4.0291e-05 | 0.00010547 | 8.8311e-05 | 0.00012071 | 0.00010547 | 1.0253e-05 | 4.0291e-05 | 0.00010547 | 8.8311e-05 | 0.00012071
8 | 4 | 8 | 0.00011486 | 1.4978e-05 | 8.6259e-05 | 0.00011486 | 8.5313e-05 | 0.00012982 | 0.00011486 | 1.4978e-05 | 8.6259e-05 | 0.00011486 | 8.5313e-05 | 0.00012982
8 | 4 | 9 | 0.00012495 | 3.0625e-05 | 0.00013696 | 0.00012495 | 8.1592e-05 | 0.00013574 | 0.00012495 | 3.0625e-05 | 0.00013696 | 0.00012495 | 8.1592e-05 | 0.00013574
8 | 4 | 10 | 0.00013538 | 3.3995e-05 | 0.00013501 | 0.00013538 | 7.6227e-05 | 0.00013985 | 0.00013538 | 3.3995e-05 | 0.00013501 | 0.00013538 | 7.6227e-05 | 0.00013985
8 | 4 | 11 | 0.00014276 | 4.0204e-05 | 0.00011074 | 0.00014276 | 7.1291e-05 | 0.00014267 | 0.00014276 | 4.0204e-05 | 0.00011074 | 0.00014276 | 7.1291e-05 | 0.00014267
8 | 4 | 12 | 0.00014823 | 4.9933e-05 | 9.6115e-05 | 0.00014823 | 6.7224e-05 | 0.00014501 | 0.00014823 | 4.9933e-05 | 9.6115e-05 | 0.00014823 | 6.7224e-05 | 0.00014501
8 | 4 | 13 | 0.00015293 | 7.2043e-05 | 0.00010236 | 0.00015293 | 6.5321e-05 | 0.00014836 | 0.00015293 | 7.2043e-05 | 0.00010236 | 0.00015293 | 6.5321e-05 | 0.00014836
8 | 4 | 14 | 0.00015718 | 8.6412e-05 | 0.00011424 | 0.00015718 | 6.4691e-05 | 0.00015061 | 0.00015718 | 8.6412e-05 | 0.00011424 | 0.00015718 | 6.4691e-05 | 0.00015061
8 | 4 | 15 | 0.00015994 | 9.9476e-05 | 0.00011951 | 0.00015994 | 6.4261e-05 | 0.00015038 | 0.00015994 | 9.9476e-05 | 0.00011951 | 0.00015994 | 6.4261e-05 | 0.00015038
8 | 4 | 16 | 0.00016065 | 0.00013475 | 0.00014213 | 0.00016065 | 6.5686e-05 | 0.00014874 | 0.00016065 | 0.00013475 | 0.00014213 | 0.00016065 | 6.5686e-05 | 0.00014874
8 | 4 | 17 | 0.00015826 | 0.00016941 | 0.00016002 | 0.00015826 | 6.8314e-05 | 0.00014308 | 0.00015826 | 0.00016941 | 0.00016002 | 0.00015826 | 6.8314e-05 | 0.00014308
8 | 4 | 18 | 0.00015259 | 0.00021451 | 0.00018759 | 0.00015259 | 7.1835e-05 | 0.00013922 | 0.00015259 | 0.00021451 | 0.00018759 | 0.00015259 | 7.1835e-05 | 0.00013922
8 | 4 | 19 | 0.00014618 | 0.0002472 | 0.00020514 | 0.00014618 | 7.9914e-05 | 0.0001376 | 0.00014618 | 0.0002472 | 0.00020514 | 0.00014618 | 7.9914e-05 | 0.0001376
8 | 4 | 20 | 0.00014605 | 0.00025423 | 0.0001999 | 0.00014605 | 7.9121e-05 | 0.00013436 | 0.00014605 | 0.00025423 | 0.0001999 | 0.00014605 | 7.9121e-05 | 0.00013436
8 | 4 | 21 | 0.00014074 | 0.00024674 | 0.00018308 | 0.00014074 | 7.7003e-05 | 0.00012521 | 0.00014074 | 0.00024674 | 0.00018308 | 0.00014074 | 7.7003e-05 | 0.00012521
8 | 4 | 22 | 0.00012923 | 0.00023316 | 0.00016891 | 0.00012923 | 7.8158e-05 | 0.00011133 | 0.00012923 | 0.00023316 | 0.00016891 | 0.00012923 | 7.8158e-05 | 0.00011133
8 | 4 | 23 | 0.00011938 | 0.00021635 | 0.00015284 | 0.00011938 | 8.0333e-05 | 0.00010087 | 0.00011938 | 0.00021635 | 0.00015284 | 0.00011938 | 8.0333e-05 | 0.00010087
8 | 4 | 24 | 0.00010982 | 0.00018058 | 0.00012331 | 0.00010982 | 8.1983e-05 | 9.5133e-05 | 0.00010982 | 0.00018058 | 0.00012331 | 0.00010982 | 8.1983e-05 | 9.5133e-05
8 | 5 | 1 | 0.00010286 | 0.00013842 | 8.8506e-05 | 0.00010286 | 8.4235e-05 | 9.3033e-05 | 0.00010286 | 0.00013842 | 8.8506e-05 | 0.00010286 | 8.4235e-05 | 9.3033e-05
8 | 5 | 2 | 9.8012e-05 | 0.00010269 | 6.5353e-05 | 9.8012e-05 | 8.5424e-05 | 9.1073e-05 | 9.8012e-05 | 0.00010269 | 6.5353e-05 | 9.8012e-05 | 8.5424e-05 | 9.1073e-05
8 | 5 | 3 | 9.5299e-05 | 7.0359e-05 | 4.6812e-05 | 9.5299e-05 | 8.6082e-05 | 9.1784e-05 | 9.5299e-05 | 7.0359e-05 | 4.6812e-05 | 9.5299e-05 | 8.6082e-05 | 9.1784e-05
8 | 5 | 4 | 9.4276e-05 | 4.7047e-05 | 3.2229e-05 | 9.4276e-05 | 8.7163e-05 | 9.6379e-05 | 9.4276e-05 | 4.7047e-05 | 3.2229e-05 | 9.4276e-05 | 8.7163e-05 | 9.6379e-05
8 | 5 | 5 | 9.4983e-05 | 2.9132e-05 | 2.185e-05 | 9.4983e-05 | 8.8464e-05 | 0.00010305 | 9.4983e-05 | 2.9132e-05 | 2.185e-05 | 9.4983e-05 | 8.8464e-05 | 0.00010305
8 | 5 | 6 | 9.4538e-05 | 1.7382e-05 | 2.1781e-05 | 9.4538e-05 | 8.8215e-05 | 0.00011233 | 9.4538e-05 | 1.7382e-05 | 2.1781e-05 | 9.4538e-05 | 8.8215e-05 | 0.00011233
8 | 5 | 7 | 9.7384e-05 | 1.0253e-05 | 4.0291e-05 | 9.7384e-05 | 8.8311e-05 | 0.00012071 | 9.7384e-05 | 1.0253e-05 | 4.0291e-05 | 9.7384e-05 | 8.8311e-05 | 0.00012071
8 | 5 | 8 | 0.00010404 | 1.4978e-05 | 8.6259e-05 | 0.00010404 | 8.5313e-05 | 0.00012982 | 0.00010404 | 1.4978e-05 | 8.6259e-05 | 0.00010404 | 8.5313e-05 | 0.00012982
8 | 5 | 9 | 0.00010961 | 3.0625e-05 | 0.00013696 | 0.00010961 | 8.1592e-05 | 0.00013574 | 0.00010961 | 3.0625e-05 | 0.00013696 | 0.00010961 | 8.1592e-05 | 0.00013574
8 | 5 | 10 | 0.00011677 | 3.3995e-05 | 0.00013501 | 0.00011677 | 7.6227e-05 | 0.00013985 | 0.00011677 | 3.3995e-05 | 0.00013501 | 0.00011677 | 7.6227e-05 | 0.00013985
8 | 5 | 11 | 0.00012278 | 4.0204e-05 | 0.00011074 | 0.00012278 | 7.1291e-05 | 0.00014267 | 0.00012278 | 4.0204e-05 | 0.00011074 | 0.00012278 | 7.1291e-05 | 0.00014267
8 | 5 | 12 | 0.00012669 | 4.9933e-05 | 9.6115e-05 | 0.00012669 | 6.7224e-05 | 0.00014501 | 0.00012669 | 4.9933e-05 | 9.6115e-05 | 0.00012669 | 6.7224e-05 | 0.00014501
8 | 5 | 13 | 0.00013166 | 7.2043e-05 | 0.00010236 | 0.00013166 | 6.5321e-05 | 0.00014836 | 0.00013166 | 7.2043e-05 | 0.00010236 | 0.00013166 | 6.5321e-05 | 0.00014836
8 | 5 | 14 | 0.00013485 | 8.6412e-05 | 0.00011424 | 0.00013485 | 6.4691e-05 | 0.00015061 | 0.00013485 | 8.6412e-05 | 0.00011424 | 0.00013485 | 6.4691e-05 | 0.00015061
8 | 5 | 15 | 0.00013758 | 9.9476e-05 | 0.00011951 | 0.00013758 | 6.4261e-05 | 0.00015038 | 0.00013758 | 9.9476e-05 | 0.00011951 | 0.00013758 | 6.4261e-05 | 0.00015038
8 | 5 | 16 | 0.00013884 | 0.00013475 | 0.00014213 | 0.00013884 | 6.5686e-05 | 0.00014874 | 0.00013884 | 0.00013475 | 0.00014213 | 0.00013884 | 6.5686e-05 | 0.00014874
8 | 5 | 17 | 0.00013825 | 0.00016941 | 0.00016002 | 0.00013825 | 6.8314e-05 | 0.00014308 | 0.00013825 | 0.00016941 | 0.00016002 | 0.00013825 | 6.8314e-05 | 0.00014308
8 | 5 | 18 | 0.00013521 | 0.00021451 | 0.00018759 | 0.00013521 | 7.1835e-05 | 0.00013922 | 0.00013521 | 0.00021451 | 0.00018759 | 0.00013521 | 7.1835e-05 | 0.00013922
8 | 5 | 19 | 0.00013144 | 0.0002472 | 0.00020514 | 0.00013144 | 7.9914e-05 | 0.0001376 | 0.00013144 | 0.0002472 | 0.00020514 | 0.00013144 | 7.9914e-05 | 0.0001376
8 | 5 | 20 | 0.00013449 | 0.00025423 | 0.0001999 | 0.00013449 | 7.9121e-05 | 0.00013436 | 0.00013449 | 0.00025423 | 0.0001999 | 0.00013449 | 7.9121e-05 | 0.00013436
8 | 5 | 21 | 0.00012999 | 0.00024674 | 0.00018308 | 0.00012999 | 7.7003e-05 | 0.00012521 | 0.00012999 | 0.00024674 | 0.00018308 | 0.00012999 | 7.7003e-05 | 0.00012521
8 | 5 | 22 | 0.00012027 | 0.00023316 | 0.00016891 | 0.00012027 | 7.8158e-05 | 0.00011133 | 0.00012027 | 0.00023316 | 0.00016891 | 0.00012027 | 7.8158e-05 | 0.00011133
8 | 5 | 23 | 0.00010866 | 0.00021635 | 0.00015284 | 0.00010866 | 8.0333e-05 | 0.00010087 | 0.00010866 | 0.00021635 | 0.00015284 | 0.00010866 | 8.0333e-05 | 0.00010087
8 | 5 | 24 | 0.00010079 | 0.00018058 | 0.00012331 | 0.00010079 | 8.1983e-05 | 9.5133e-05 | 0.00010079 | 0.00018058 | 0.00012331 | 0.00010079 | 8.1983e-05 | 9.5133e-05
8 | 6 | 1 | 9.7471e-05 | 0.00013842 | 8.8506e-05 | 9.7471e-05 | 8.4235e-05 | 9.3033e-05 | 9.7471e-05 | 0.00013842 | 8.8506e-05 | 9.7471e-05 | 8.4235e-05 | 9.3033e-05
8 | 6 | 2 | 9.3934e-05 | 0.00010269 | 6.5353e-05 | 9.3934e-05 | 8.5424e-05 | 9.1073e-05 | 9.3934e-05 | 0.00010269 | 6.5353e-05 | 9.3934e-05 | 8.5424e-05 | 9.1073e-05
8 | 6 | 3 | 9.2877e-05 | 7.0359e-05 | 4.6812e-05 | 9.2877e-05 | 8.6082e-05 | 9.1784e-05 | 9.2877e-05 | 7.0359e-05 | 4.6812e-05 | 9.2877e-05 | 8.6082e-05 | 9.1784e-05
8 | 6 | 4 | 9.5362e-05 | 4.7047e-05 | 3.2229e-05 | 9.5362e-05 | 8.7163e-05 | 9.6379e-05 | 9.5362e-05 | 4.7047e-05 | 3.2229e-05 | 9.5362e-05 | 8.7163e-05 | 9.6379e-05
8 | 6 | 5 | 0.00010186 | 2.9132e-05 | 2.185e-05 | 0.00010186 | 8.8464e-05 | 0.00010305 | 0.00010186 | 2.9132e-05 | 2.185e-05 | 0.00010186 | 8.8464e-05 | 0.00010305
8 | 6 | 6 | 0.00011018 | 1.7382e-05 | 2.1781e-05 | 0.00011018 | 8.8215e-05 | 0.00011233 | 0.00011018 | 1.7382e-05 | 2.1781e-05 | 0.00011018 | 8.8215e-05 | 0.00011233
8 | 6 | 7 | 0.00011849 | 1.0253e-05 | 4.0291e-05 | 0.00011849 | 8.8311e-05 | 0.00012071 | 0.00011849 | 1.0253e-05 | 4.0291e-05 | 0.00011849 | 8.8311e-05 | 0.00012071
8 | 6 | 8 | 0.00012557 | 1.4978e-05 | 8.6259e-05 | 0.00012557 | 8.5313e-05 | 0.00012982 | 0.00012557 | 1.4978e-05 | 8.6259e-05 | 0.00012557 | 8.5313e-05 | 0.00012982
8 | 6 | 9 | 0.00013168 | 3.0625e-05 | 0.00013696 | 0.00013168 | 8.1592e-05 | 0.00013574 | 0.00013168 | 3.0625e-05 | 0.00013696 | 0.00013168 | 8.1592e-05 | 0.00013574
8 | 6 | 10 | 0.00013734 | 3.3995e-05 | 0.00013501 | 0.00013734 | 7.6227e-05 | 0.00013985 | 0.00013734 | 3.3995e-05 | 0.00013501 | 0.00013734 | 7.6227e-05 | 0.00013985
8 | 6 | 11 | 0.00014021 | 4.0204e-05 | 0.00011074 | 0.00014021 | 7.1291e-05 | 0.00014267 | 0.00014021 | 4.0204e-05 | 0.00011074 | 0.00014021 | 7.1291e-05 | 0.00014267
8 | 6 | 12 | 0.00014349 | 4.9933e-05 | 9.6115e-05 | 0.00014349 | 6.7224e-05 | 0.00014501 | 0.00014349 | 4.9933e-05 | 9.6115e-05 | 0.00014349 | 6.7224e-05 | 0.00014501
8 | 6 | 13 | 0.00014639 | 7.2043e-05 | 0.00010236 | 0.00014639 | 6.5321e-05 | 0.00014836 | 0.00014639 | 7.2043e-05 | 0.00010236 | 0.00014639 | 6.5321e-05 | 0.00014836
8 | 6 | 14 | 0.0001481 | 8.6412e-05 | 0.00011424 | 0.0001481 | 6.4691e-05 | 0.00015061 | 0.0001481 | 8.6412e-05 | 0.00011424 | 0.0001481 | 6.4691e-05 | 0.00015061
8 | 6 | 15 | 0.00014975 | 9.9476e-05 | 0.00011951 | 0.00014975 | 6.4261e-05 | 0.00015038 | 0.00014975 | 9.9476e-05 | 0.00011951 | 0.00014975 | 6.4261e-05 | 0.00015038
8 | 6 | 16 | 0.00014939 | 0.00013475 | 0.00014213 | 0.00014939 | 6.5686e-05 | 0.00014874 | 0.00014939 | 0.00013475 | 0.00014213 | 0.00014939 | 6.5686e-05 | 0.00014874
8 | 6 | 17 | 0.00014643 | 0.00016941 | 0.00016002 | 0.00014643 | 6.8314e-05 | 0.00014308 | 0.00014643 | 0.00016941 | 0.00016002 | 0.00014643 | 6.8314e-05 | 0.00014308
8 | 6 | 18 | 0.00014115 | 0.00021451 | 0.00018759 | 0.00014115 | 7.1835e-05 | 0.00013922 | 0.00014115 | 0.00021451 | 0.00018759 | 0.00014115 | 7.1835e-05 | 0.00013922
8 | 6 | 19 | 0.00013674 | 0.0002472 | 0.00020514 | 0.00013674 | 7.9914e-05 | 0.0001376 | 0.00013674 | 0.0002472 | 0.00020514 | 0.00013674 | 7.9914e-05 | 0.0001376
8 | 6 | 20 | 0.00014051 | 0.00025423 | 0.0001999 | 0.00014051 | 7.9121e-05 | 0.00013436 | 0.00014051 | 0.00025423 | 0.0001999 | 0.00014051 | 7.9121e-05 | 0.00013436
8 | 6 | 21 | 0.00013556 | 0.00024674 | 0.00018308 | 0.00013556 | 7.7003e-05 | 0.00012521 | 0.00013556 | 0.00024674 | 0.00018308 | 0.00013556 | 7.7003e-05 | 0.00012521
8 | 6 | 22 | 0.00012406 | 0.00023316 | 0.00016891 | 0.00012406 | 7.8158e-05 | 0.00011133 | 0.00012406 | 0.00023316 | 0.00016891 | 0.00012406 | 7.8158e-05 | 0.00011133
8 | 6 | 23 | 0.0001127 | 0.00021635 | 0.00015284 | 0.0001127 | 8.0333e-05 | 0.00010087 | 0.0001127 | 0.00021635 | 0.00015284 | 0.0001127 | 8.0333e-05 | 0.00010087
8 | 6 | 24 | 0.00010419 | 0.00018058 | 0.00012331 | 0.00010419 | 8.1983e-05 | 9.5133e-05 | 0.00010419 | 0.00018058 | 0.00012331 | 0.00010419 | 8.1983e-05 | 9.5133e-05
8 | 7 | 1 | 9.8953e-05 | 0.00013842 | 8.8506e-05 | 9.8953e-05 | 8.4235e-05 | 9.3033e-05 | 9.8953e-05 | 0.00013842 | 8.8506e-05 | 9.8953e-05 | 8.4235e-05 | 9.3033e-05
8 | 7 | 2 | 9.5707e-05 | 0.00010269 | 6.5353e-05 | 9.5707e-05 | 8.5424e-05 | 9.1073e-05 | 9.5707e-05 | 0.00010269 | 6.5353e-05 | 9.5707e-05 | 8.5424e-05 | 9.1073e-05
8 | 7 | 3 | 9.4292e-05 | 7.0359e-05 | 4.6812e-05 | 9.4292e-05 | 8.6082e-05 | 9.1784e-05 | 9.4292e-05 | 7.0359e-05 | 4.6812e-05 | 9.4292e-05 | 8.6082e-05 | 9.1784e-05
8 | 7 | 4 | 9.5869e-05 | 4.7047e-05 | 3.2229e-05 | 9.5869e-05 | 8.7163e-05 | 9.6379e-05 | 9.5869e-05 | 4.7047e-05 | 3.2229e-05 | 9.5869e-05 | 8.7163e-05 | 9.6379e-05
8 | 7 | 5 | 0.00010202 | 2.9132e-05 | 2.185e-05 | 0.00010202 | 8.8464e-05 | 0.00010305 | 0.00010202 | 2.9132e-05 | 2.185e-05 | 0.00010202 | 8.8464e-05 | 0.00010305
8 | 7 | 6 | 0.00010863 | 1.7382e-05 | 2.1781e-05 | 0.00010863 | 8.8215e-05 | 0.00011233 | 0.00010863 | 1.7382e-05 | 2.1781e-05 | 0.00010863 | 8.8215e-05 | 0.00011233
8 | 7 | 7 | 0.00011629 | 1.0253e-05 | 4.0291e-05 | 0.00011629 | 8.8311e-05 | 0.00012071 | 0.00011629 | 1.0253e-05 | 4.0291e-05 | 0.00011629 | 8.8311e-05 | 0.00012071
8 | 7 | 8 | 0.00012396 | 1.4978e-05 | 8.6259e-05 | 0.00012396 | 8.5313e-05 | 0.00012982 | 0.00012396 | 1.4978e-05 | 8.6259e-05 | 0.00012396 | 8.5313e-05 | 0.00012982
8 | 7 | 9 | 0.00013064 | 3.0625e-05 | 0.00013696 | 0.00013064 | 8.1592e-05 | 0.00013574 | 0.00013064 | 3.0625e-05 | 0.00013696 | 0.00013064 | 8.1592e-05 | 0.00013574
8 | 7 | 10 | 0.00013633 | 3.3995e-05 | 0.00013501 | 0.00013633 | 7.6227e-05 | 0.00013985 | 0.00013633 | 3.3995e-05 | 0.00013501 | 0.00013633 | 7.6227e-05 | 0.00013985
8 | 7 | 11 | 0.00014011 | 4.0204e-05 | 0.00011074 | 0.00014011 | 7.1291e-05 | 0.00014267 | 0.00014011 | 4.0204e-05 | 0.00011074 | 0.00014011 | 7.1291e-05 | 0.00014267
8 | 7 | 12 | 0.00014081 | 4.9933e-05 | 9.6115e-05 | 0.00014081 | 6.7224e-05 | 0.00014501 | 0.00014081 | 4.9933e-05 | 9.6115e-05 | 0.00014081 | 6.7224e-05 | 0.00014501
8 | 7 | 13 | 0.00014364 | 7.2043e-05 | 0.00010236 | 0.00014364 | 6.5321e-05 | 0.00014836 | 0.00014364 | 7.2043e-05 | 0.00010236 | 0.00014364 | 6.5321e-05 | 0.00014836
8 | 7 | 14 | 0.00014568 | 8.6412e-05 | 0.00011424 | 0.00014568 | 6.4691e-05 | 0.00015061 | 0.00014568 | 8.6412e-05 | 0.00011424 | 0.00014568 | 6.4691e-05 | 0.00015061
8 | 7 | 15 | 0.00014721 | 9.9476e-05 | 0.00011951 | 0.00014721 | 6.4261e-05 | 0.00015038 | 0.00014721 | 9.9476e-05 | 0.00011951 | 0.00014721 | 6.4261e-05 | 0.00015038
8 | 7 | 16 | 0.00014666 | 0.00013475 | 0.00014213 | 0.00014666 | 6.5686e-05 | 0.00014874 | 0.00014666 | 0.00013475 | 0.00014213 | 0.00014666 | 6.5686e-05 | 0.00014874
8 | 7 | 17 | 0.00014465 | 0.00016941 | 0.00016002 | 0.00014465 | 6.8314e-05 | 0.00014308 | 0.00014465 | 0.00016941 | 0.00016002 | 0.00014465 | 6.8314e-05 | 0.00014308
8 | 7 | 18 | 0.00014037 | 0.00021451 | 0.00018759 | 0.00014037 | 7.1835e-05 | 0.00013922 | 0.00014037 | 0.00021451 | 0.00018759 | 0.00014037 | 7.1835e-05 | 0.00013922
8 | 7 | 19 | 0.00013695 | 0.0002472 | 0.00020514 | 0.00013695 | 7.9914e-05 | 0.0001376 | 0.00013695 | 0.0002472 | 0.00020514 | 0.00013695 | 7.9914e-05 | 0.0001376
8 | 7 | 20 | 0.00014096 | 0.00025423 | 0.0001999 | 0.00014096 | 7.9121e-05 | 0.00013436 | 0.00014096 | 0.00025423 | 0.0001999 | 0.00014096 | 7.9121e-05 | 0.00013436
8 | 7 | 21 | 0.00013627 | 0.00024674 | 0.00018308 | 0.00013627 | 7.7003e-05 | 0.00012521 | 0.00013627 | 0.00024674 | 0.00018308 | 0.00013627 | 7.7003e-05 | 0.00012521
8 | 7 | 22 | 0.00012516 | 0.00023316 | 0.00016891 | 0.00012516 | 7.8158e-05 | 0.00011133 | 0.00012516 | 0.00023316 | 0.00016891 | 0.00012516 | 7.8158e-05 | 0.00011133
8 | 7 | 23 | 0.00011314 | 0.00021635 | 0.00015284 | 0.00011314 | 8.0333e-05 | 0.00010087 | 0.00011314 | 0.00021635 | 0.00015284 | 0.00011314 | 8.0333e-05 | 0.00010087
8 | 7 | 24 | 0.00010424 | 0.00018058 | 0.00012331 | 0.00010424 | 8.1983e-05 | 9.5133e-05 | 0.00010424 | 0.00018058 | 0.00012331 | 0.00010424 | 8.1983e-05 | 9.5133e-05
8 | 8 | 1 | 9.909e-05 | 0.00013842 | 8.8506e-05 | 9.909e-05 | 8.4235e-05 | 9.3033e-05 | 9.909e-05 | 0.00013842 | 8.8506e-05 | 9.909e-05 | 8.4235e-05 | 9.3033e-05
8 | 8 | 2 | 9.6169e-05 | 0.00010269 | 6.5353e-05 | 9.6169e-05 | 8.5424e-05 | 9.1073e-05 | 9.6169e-05 | 0.00010269 | 6.5353e-05 | 9.6169e-05 | 8.5424e-05 | 9.1073e-05
8 | 8 | 3 | 9.4933e-05 | 7.0359e-05 | 4.6812e-05 | 9.4933e-05 | 8.6082e-05 | 9.1784e-05 | 9.4933e-05 | 7.0359e-05 | 4.6812e-05 | 9.4933e-05 | 8.6082e-05 | 9.1784e-05
8 | 8 | 4 | 9.6019e-05 | 4.7047e-05 | 3.2229e-05 | 9.6019e-05 | 8.7163e-05 | 9.6379e-05 | 9.6019e-05 | 4.7047e-05 | 3.2229e-05 | 9.6019e-05 | 8.7163e-05 | 9.6379e-05
8 | 8 | 5 | 0.00010161 | 2.9132e-05 | 2.185e-05 | 0.00010161 | 8.8464e-05 | 0.00010305 | 0.00010161 | 2.9132e-05 | 2.185e-05 | 0.00010161 | 8.8464e-05 | 0.00010305
8 | 8 | 6 | 0.00010767 | 1.7382e-05 | 2.1781e-05 | 0.00010767 | 8.8215e-05 | 0.00011233 | 0.00010767 | 1.7382e-05 | 2.1781e-05 | 0.00010767 | 8.8215e-05 | 0.00011233
8 | 8 | 7 | 0.00011642 | 1.0253e-05 | 4.0291e-05 | 0.00011642 | 8.8311e-05 | 0.00012071 | 0.00011642 | 1.0253e-05 | 4.0291e-05 | 0.00011642 | 8.8311e-05 | 0.00012071
8 | 8 | 8 | 0.00012487 | 1.4978e-05 | 8.6259e-05 | 0.00012487 | 8.5313e-05 | 0.00012982 | 0.00012487 | 1.4978e-05 | 8.6259e-05 | 0.00012487 | 8.5313e-05 | 0.00012982
8 | 8 | 9 | 0.0001321 | 3.0625e-05 | 0.00013696 | 0.0001321 | 8.1592e-05 | 0.00013574 | 0.0001321 | 3.0625e-05 | 0.00013696 | 0.0001321 | 8.1592e-05 | 0.00013574
8 | 8 | 10 | 0.00013839 | 3.3995e-05 | 0.00013501 | 0.00013839 | 7.6227e-05 | 0.00013985 | 0.00013839 | 3.3995e-05 | 0.00013501 | 0.00013839 | 7.6227e-05 | 0.00013985
8 | 8 | 11 | 0.00014281 | 4.0204e-05 | 0.00011074 | 0.00014281 | 7.1291e-05 | 0.00014267 | 0.00014281 | 4.0204e-05 | 0.00011074 | 0.00014281 | 7.1291e-05 | 0.00014267
8 | 8 | 12 | 0.00014613 | 4.9933e-05 | 9.6115e-05 | 0.00014613 | 6.7224e-05 | 0.00014501 | 0.00014613 | 4.9933e-05 | 9.6115e-05 | 0.00014613 | 6.7224e-05 | 0.00014501
8 | 8 | 13 | 0.00014989 | 7.2043e-05 | 0.00010236 | 0.00014989 | 6.5321e-05 | 0.00014836 | 0.00014989 | 7.2043e-05 | 0.00010236 | 0.00014989 | 6.5321e-05 | 0.00014836
8 | 8 | 14 | 0.00015314 | 8.6412e-05 | 0.00011424 | 0.00015314 | 6.4691e-05 | 0.00015061 | 0.00015314 | 8.6412e-05 | 0.00011424 | 0.00015314 | 6.4691e-05 | 0.00015061
8 | 8 | 15 | 0.00015451 | 9.9476e-05 | 0.00011951 | 0.00015451 | 6.4261e-05 | 0.00015038 | 0.00015451 | 9.9476e-05 | 0.00011951 | 0.00015451 | 6.4261e-05 | 0.00015038
8 | 8 | 16 | 0.00015496 | 0.00013475 | 0.00014213 | 0.00015496 | 6.5686e-05 | 0.00014874 | 0.00015496 | 0.00013475 | 0.00014213 | 0.00015496 | 6.5686e-05 | 0.00014874
8 | 8 | 17 | 0.0001522 | 0.00016941 | 0.00016002 | 0.0001522 | 6.8314e-05 | 0.00014308 | 0.0001522 | 0.00016941 | 0.00016002 | 0.0001522 | 6.8314e-05 | 0.00014308
8 | 8 | 18 | 0.00014721 | 0.00021451 | 0.00018759 | 0.00014721 | 7.1835e-05 | 0.00013922 | 0.00014721 | 0.00021451 | 0.00018759 | 0.00014721 | 7.1835e-05 | 0.00013922
8 | 8 | 19 | 0.00014262 | 0.0002472 | 0.00020514 | 0.00014262 | 7.9914e-05 | 0.0001376 | 0.00014262 | 0.0002472 | 0.00020514 | 0.00014262 | 7.9914e-05 | 0.0001376
8 | 8 | 20 | 0.00014552 | 0.00025423 | 0.0001999 | 0.00014552 | 7.9121e-05 | 0.00013436 | 0.00014552 | 0.00025423 | 0.0001999 | 0.00014552 | 7.9121e-05 | 0.00013436
8 | 8 | 21 | 0.00014071 | 0.00024674 | 0.00018308 | 0.00014071 | 7.7003e-05 | 0.00012521 | 0.00014071 | 0.00024674 | 0.00018308 | 0.00014071 | 7.7003e-05 | 0.00012521
8 | 8 | 22 | 0.00012816 | 0.00023316 | 0.00016891 | 0.00012816 | 7.8158e-05 | 0.00011133 | 0.00012816 | 0.00023316 | 0.00016891 | 0.00012816 | 7.8158e-05 | 0.00011133
8 | 8 | 23 | 0.00011547 | 0.00021635 | 0.00015284 | 0.00011547 | 8.0333e-05 | 0.00010087 | 0.00011547 | 0.00021635 | 0.00015284 | 0.00011547 | 8.0333e-05 | 0.00010087
8 | 8 | 24 | 0.00010681 | 0.00018058 | 0.00012331 | 0.00010681 | 8.1983e-05 | 9.5133e-05 | 0.00010681 | 0.00018058 | 0.00012331 | 0.00010681 | 8.1983e-05 | 9.5133e-05
8 | 9 | 1 | 0.00010038 | 0.00013842 | 8.8506e-05 | 0.00010038 | 8.4235e-05 | 9.3033e-05 | 0.00010038 | 0.00013842 | 8.8506e-05 | 0.00010038 | 8.4235e-05 | 9.3033e-05
8 | 9 | 2 | 9.7301e-05 | 0.00010269 | 6.5353e-05 | 9.7301e-05 | 8.5424e-05 | 9.1073e-05 | 9.7301e-05 | 0.00010269 | 6.5353e-05 | 9.7301e-05 | 8.5424e-05 | 9.1073e-05
8 | 9 | 3 | 9.6036e-05 | 7.0359e-05 | 4.6812e-05 | 9.6036e-05 | 8.6082e-05 | 9.1784e-05 | 9.6036e-05 | 7.0359e-05 | 4.6812e-05 | 9.6036e-05 | 8.6082e-05 | 9.1784e-05
8 | 9 | 4 | 9.748e-05 | 4.7047e-05 | 3.2229e-05 | 9.748e-05 | 8.7163e-05 | 9.6379e-05 | 9.748e-05 | 4.7047e-05 | 3.2229e-05 | 9.748e-05 | 8.7163e-05 | 9.6379e-05
8 | 9 | 5 | 0.00010268 | 2.9132e-05 | 2.185e-05 | 0.00010268 | 8.8464e-05 | 0.00010305 | 0.00010268 | 2.9132e-05 | 2.185e-05 | 0.00010268 | 8.8464e-05 | 0.00010305
8 | 9 | 6 | 0.00010913 | 1.7382e-05 | 2.1781e-05 | 0.00010913 | 8.8215e-05 | 0.00011233 | 0.00010913 | 1.7382e-05 | 2.1781e-05 | 0.00010913 | 8.8215e-05 | 0.00011233
8 | 9 | 7 | 0.00011792 | 1.0253e-05 | 4.0291e-05 | 0.00011792 | 8.8311e-05 | 0.00012071 | 0.00011792 | 1.0253e-05 | 4.0291e-05 | 0.00011792 | 8.8311e-05 | 0.00012071
8 | 9 | 8 | 0.00012621 | 1.4978e-05 | 8.6259e-05 | 0.00012621 | 8.5313e-05 | 0.00012982 | 0.00012621 | 1.4978e-05 | 8.6259e-05 | 0.00012621 | 8.5313e-05 | 0.00012982
8 | 9 | 9 | 0.00013386 | 3.0625e-05 | 0.00013696 | 0.00013386 | 8.1592e-05 | 0.00013574 | 0.00013386 | 3.0625e-05 | 0.00013696 | 0.00013386 | 8.1592e-05 | 0.00013574
8 | 9 | 10 | 0.00014085 | 3.3995e-05 | 0.00013501 | 0.00014085 | 7.6227e-05 | 0.00013985 | 0.00014085 | 3.3995e-05 | 0.00013501 | 0.00014085 | 7.6227e-05 | 0.00013985
8 | 9 | 11 | 0.00014575 | 4.0204e-05 | 0.00011074 | 0.00014575 | 7.1291e-05 | 0.00014267 | 0.00014575 | 4.0204e-05 | 0.00011074 | 0.00014575 | 7.1291e-05 | 0.00014267
8 | 9 | 12 | 0.00014947 | 4.9933e-05 | 9.6115e-05 | 0.00014947 | 6.7224e-05 | 0.00014501 | 0.00014947 | 4.9933e-05 | 9.6115e-05 | 0.00014947 | 6.7224e-05 | 0.00014501
8 | 9 | 13 | 0.00015429 | 7.2043e-05 | 0.00010236 | 0.00015429 | 6.5321e-05 | 0.00014836 | 0.00015429 | 7.2043e-05 | 0.00010236 | 0.00015429 | 6.5321e-05 | 0.00014836
8 | 9 | 14 | 0.00015848 | 8.6412e-05 | 0.00011424 | 0.00015848 | 6.4691e-05 | 0.00015061 | 0.00015848 | 8.6412e-05 | 0.00011424 | 0.00015848 | 6.4691e-05 | 0.00015061
8 | 9 | 15 | 0.00016068 | 9.9476e-05 | 0.00011951 | 0.00016068 | 6.4261e-05 | 0.00015038 | 0.00016068 | 9.9476e-05 | 0.00011951 | 0.00016068 | 6.4261e-05 | 0.00015038
8 | 9 | 16 | 0.00016133 | 0.00013475 | 0.00014213 | 0.00016133 | 6.5686e-05 | 0.00014874 | 0.00016133 | 0.00013475 | 0.00014213 | 0.00016133 | 6.5686e-05 | 0.00014874
8 | 9 | 17 | 0.00015856 | 0.00016941 | 0.00016002 | 0.00015856 | 6.8314e-05 | 0.00014308 | 0.00015856 | 0.00016941 | 0.00016002 | 0.00015856 | 6.8314e-05 | 0.00014308
8 | 9 | 18 | 0.00015334 | 0.00021451 | 0.00018759 | 0.00015334 | 7.1835e-05 | 0.00013922 | 0.00015334 | 0.00021451 | 0.00018759 | 0.00015334 | 7.1835e-05 | 0.00013922
8 | 9 | 19 | 0.00014801 | 0.0002472 | 0.00020514 | 0.00014801 | 7.9914e-05 | 0.0001376 | 0.00014801 | 0.0002472 | 0.00020514 | 0.00014801 | 7.9914e-05 | 0.0001376
8 | 9 | 20 | 0.00014924 | 0.00025423 | 0.0001999 | 0.00014924 | 7.9121e-05 | 0.00013436 | 0.00014924 | 0.00025423 | 0.0001999 | 0.00014924 | 7.9121e-05 | 0.00013436
8 | 9 | 21 | 0.00014323 | 0.00024674 | 0.00018308 | 0.00014323 | 7.7003e-05 | 0.00012521 | 0.00014323 | 0.00024674 | 0.00018308 | 0.00014323 | 7.7003e-05 | 0.00012521
8 | 9 | 22 | 0.00013047 | 0.00023316 | 0.00016891 | 0.00013047 | 7.8158e-05 | 0.00011133 | 0.00013047 | 0.00023316 | 0.00016891 | 0.00013047 | 7.8158e-05 | 0.00011133
8 | 9 | 23 | 0.00011771 | 0.00021635 | 0.00015284 | 0.00011771 | 8.0333e-05 | 0.00010087 | 0.00011771 | 0.00021635 | 0.00015284 | 0.00011771 | 8.0333e-05 | 0.00010087
8 | 9 | 24 | 0.00010854 | 0.00018058 | 0.00012331 | 0.00010854 | 8.1983e-05 | 9.5133e-05 | 0.00010854 | 0.00018058 | 0.00012331 | 0.00010854 | 8.1983e-05 | 9.5133e-05
8 | 10 | 1 | 0.00010286 | 0.00013842 | 8.8506e-05 | 0.00010286 | 8.4235e-05 | 9.3033e-05 | 0.00010286 | 0.00013842 | 8.8506e-05 | 0.00010286 | 8.4235e-05 | 9.3033e-05
8 | 10 | 2 | 9.899e-05 | 0.00010269 | 6.5353e-05 | 9.899e-05 | 8.5424e-05 | 9.1073e-05 | 9.899e-05 | 0.00010269 | 6.5353e-05 | 9.899e-05 | 8.5424e-05 | 9.1073e-05
8 | 10 | 3 | 9.7026e-05 | 7.0359e-05 | 4.6812e-05 | 9.7026e-05 | 8.6082e-05 | 9.1784e-05 | 9.7026e-05 | 7.0359e-05 | 4.6812e-05 | 9.7026e-05 | 8.6082e-05 | 9.1784e-05
8 | 10 | 4 | 9.8287e-05 | 4.7047e-05 | 3.2229e-05 | 9.8287e-05 | 8.7163e-05 | 9.6379e-05 | 9.8287e-05 | 4.7047e-05 | 3.2229e-05 | 9.8287e-05 | 8.7163e-05 | 9.6379e-05
8 | 10 | 5 | 0.00010368 | 2.9132e-05 | 2.185e-05 | 0.00010368 | 8.8464e-05 | 0.00010305 | 0.00010368 | 2.9132e-05 | 2.185e-05 | 0.00010368 | 8.8464e-05 | 0.00010305
8 | 10 | 6 | 0.00010993 | 1.7382e-05 | 2.1781e-05 | 0.00010993 | 8.8215e-05 | 0.00011233 | 0.00010993 | 1.7382e-05 | 2.1781e-05 | 0.00010993 | 8.8215e-05 | 0.00011233
8 | 10 | 7 | 0.00011829 | 1.0253e-05 | 4.0291e-05 | 0.00011829 | 8.8311e-05 | 0.00012071 | 0.00011829 | 1.0253e-05 | 4.0291e-05 | 0.00011829 | 8.8311e-05 | 0.00012071
8 | 10 | 8 | 0.00012714 | 1.4978e-05 | 8.6259e-05 | 0.00012714 | 8.5313e-05 | 0.00012982 | 0.00012714 | 1.4978e-05 | 8.6259e-05 | 0.00012714 | 8.5313e-05 | 0.00012982
8 | 10 | 9 | 0.00013491 | 3.0625e-05 | 0.00013696 | 0.00013491 | 8.1592e-05 | 0.00013574 | 0.00013491 | 3.0625e-05 | 0.00013696 | 0.00013491 | 8.1592e-05 | 0.00013574
8 | 10 | 10 | 0.00014253 | 3.3995e-05 | 0.00013501 | 0.00014253 | 7.6227e-05 | 0.00013985 | 0.00014253 | 3.3995e-05 | 0.00013501 | 0.00014253 | 7.6227e-05 | 0.00013985
8 | 10 | 11 | 0.00014796 | 4.0204e-05 | 0.00011074 | 0.00014796 | 7.1291e-05 | 0.00014267 | 0.00014796 | 4.0204e-05 | 0.00011074 | 0.00014796 | 7.1291e-05 | 0.00014267
8 | 10 | 12 | 0.0001517 | 4.9933e-05 | 9.6115e-05 | 0.0001517 | 6.7224e-05 | 0.00014501 | 0.0001517 | 4.9933e-05 | 9.6115e-05 | 0.0001517 | 6.7224e-05 | 0.00014501
8 | 10 | 13 | 0.00015646 | 7.2043e-05 | 0.00010236 | 0.00015646 | 6.5321e-05 | 0.00014836 | 0.00015646 | 7.2043e-05 | 0.00010236 | 0.00015646 | 6.5321e-05 | 0.00014836
8 | 10 | 14 | 0.0001604 | 8.6412e-05 | 0.00011424 | 0.0001604 | 6.4691e-05 | 0.00015061 | 0.0001604 | 8.6412e-05 | 0.00011424 | 0.0001604 | 6.4691e-05 | 0.00015061
8 | 10 | 15 | 0.00016236 | 9.9476e-05 | 0.00011951 | 0.00016236 | 6.4261e-05 | 0.00015038 | 0.00016236 | 9.9476e-05 | 0.00011951 | 0.00016236 | 6.4261e-05 | 0.00015038
8 | 10 | 16 | 0.00016247 | 0.00013475 | 0.00014213 | 0.00016247 | 6.5686e-05 | 0.00014874 | 0.00016247 | 0.00013475 | 0.00014213 | 0.00016247 | 6.5686e-05 | 0.00014874
8 | 10 | 17 | 0.00015926 | 0.00016941 | 0.00016002 | 0.00015926 | 6.8314e-05 | 0.00014308 | 0.00015926 | 0.00016941 | 0.00016002 | 0.00015926 | 6.8314e-05 | 0.00014308
8 | 10 | 18 | 0.00015216 | 0.00021451 | 0.00018759 | 0.00015216 | 7.1835e-05 | 0.00013922 | 0.00015216 | 0.00021451 | 0.00018759 | 0.00015216 | 7.1835e-05 | 0.00013922
8 | 10 | 19 | 0.00014587 | 0.0002472 | 0.00020514 | 0.00014587 | 7.9914e-05 | 0.0001376 | 0.00014587 | 0.0002472 | 0.00020514 | 0.00014587 | 7.9914e-05 | 0.0001376
8 | 10 | 20 | 0.00014729 | 0.00025423 | 0.0001999 | 0.00014729 | 7.9121e-05 | 0.00013436 | 0.00014729 | 0.00025423 | 0.0001999 | 0.00014729 | 7.9121e-05 | 0.00013436
8 | 10 | 21 | 0.00014108 | 0.00024674 | 0.00018308 | 0.00014108 | 7.7003e-05 | 0.00012521 | 0.00014108 | 0.00024674 | 0.00018308 | 0.00014108 | 7.7003e-05 | 0.00012521
8 | 10 | 22 | 0.00013032 | 0.00023316 | 0.00016891 | 0.00013032 | 7.8158e-05 | 0.00011133 | 0.00013032 | 0.00023316 | 0.00016891 | 0.00013032 | 7.8158e-05 | 0.00011133
8 | 10 | 23 | 0.00011888 | 0.00021635 | 0.00015284 | 0.00011888 | 8.0333e-05 | 0.00010087 | 0.00011888 | 0.00021635 | 0.00015284 | 0.00011888 | 8.0333e-05 | 0.00010087
8 | 10 | 24 | 0.00010948 | 0.00018058 | 0.00012331 | 0.00010948 | 8.1983e-05 | 9.5133e-05 | 0.00010948 | 0.00018058 | 0.00012331 | 0.00010948 | 8.1983e-05 | 9.5133e-05
8 | 11 | 1 | 0.00010326 | 0.00013842 | 8.8506e-05 | 0.00010326 | 8.4235e-05 | 9.3033e-05 | 0.00010326 | 0.00013842 | 8.8506e-05 | 0.00010326 | 8.4235e-05 | 9.3033e-05
8 | 11 | 2 | 9.8832e-05 | 0.00010269 | 6.5353e-05 | 9.8832e-05 | 8.5424e-05 | 9.1073e-05 | 9.8832e-05 | 0.00010269 | 6.5353e-05 | 9.8832e-05 | 8.5424e-05 | 9.1073e-05
8 | 11 | 3 | 9.6252e-05 | 7.0359e-05 | 4.6812e-05 | 9.6252e-05 | 8.6082e-05 | 9.1784e-05 | 9.6252e-05 | 7.0359e-05 | 4.6812e-05 | 9.6252e-05 | 8.6082e-05 | 9.1784e-05
8 | 11 | 4 | 9.572e-05 | 4.7047e-05 | 3.2229e-05 | 9.572e-05 | 8.7163e-05 | 9.6379e-05 | 9.572e-05 | 4.7047e-05 | 3.2229e-05 | 9.572e-05 | 8.7163e-05 | 9.6379e-05
8 | 11 | 5 | 9.7342e-05 | 2.9132e-05 | 2.185e-05 | 9.7342e-05 | 8.8464e-05 | 0.00010305 | 9.7342e-05 | 2.9132e-05 | 2.185e-05 | 9.7342e-05 | 8.8464e-05 | 0.00010305
8 | 11 | 6 | 9.8449e-05 | 1.7382e-05 | 2.1781e-05 | 9.8449e-05 | 8.8215e-05 | 0.00011233 | 9.8449e-05 | 1.7382e-05 | 2.1781e-05 | 9.8449e-05 | 8.8215e-05 | 0.00011233
8 | 11 | 7 | 0.00010242 | 1.0253e-05 | 4.0291e-05 | 0.00010242 | 8.8311e-05 | 0.00012071 | 0.00010242 | 1.0253e-05 | 4.0291e-05 | 0.00010242 | 8.8311e-05 | 0.00012071
8 | 11 | 8 | 0.00011024 | 1.4978e-05 | 8.6259e-05 | 0.00011024 | 8.5313e-05 | 0.00012982 | 0.00011024 | 1.4978e-05 | 8.6259e-05 | 0.00011024 | 8.5313e-05 | 0.00012982
8 | 11 | 9 | 0.00011787 | 3.0625e-05 | 0.00013696 | 0.00011787 | 8.1592e-05 | 0.00013574 | 0.00011787 | 3.0625e-05 | 0.00013696 | 0.00011787 | 8.1592e-05 | 0.00013574
8 | 11 | 10 | 0.0001252 | 3.3995e-05 | 0.00013501 | 0.0001252 | 7.6227e-05 | 0.00013985 | 0.0001252 | 3.3995e-05 | 0.00013501 | 0.0001252 | 7.6227e-05 | 0.00013985
8 | 11 | 11 | 0.00013073 | 4.0204e-05 | 0.00011074 | 0.00013073 | 7.1291e-05 | 0.00014267 | 0.00013073 | 4.0204e-05 | 0.00011074 | 0.00013073 | 7.1291e-05 | 0.00014267
8 | 11 | 12 | 0.00013428 | 4.9933e-05 | 9.6115e-05 | 0.00013428 | 6.7224e-05 | 0.00014501 | 0.00013428 | 4.9933e-05 | 9.6115e-05 | 0.00013428 | 6.7224e-05 | 0.00014501
8 | 11 | 13 | 0.00013811 | 7.2043e-05 | 0.00010236 | 0.00013811 | 6.5321e-05 | 0.00014836 | 0.00013811 | 7.2043e-05 | 0.00010236 | 0.00013811 | 6.5321e-05 | 0.00014836
8 | 11 | 14 | 0.00014145 | 8.6412e-05 | 0.00011424 | 0.00014145 | 6.4691e-05 | 0.00015061 | 0.00014145 | 8.6412e-05 | 0.00011424 | 0.00014145 | 6.4691e-05 | 0.00015061
8 | 11 | 15 | 0.00014353 | 9.9476e-05 | 0.00011951 | 0.00014353 | 6.4261e-05 | 0.00015038 | 0.00014353 | 9.9476e-05 | 0.00011951 | 0.00014353 | 6.4261e-05 | 0.00015038
8 | 11 | 16 | 0.00014427 | 0.00013475 | 0.00014213 | 0.00014427 | 6.5686e-05 | 0.00014874 | 0.00014427 | 0.00013475 | 0.00014213 | 0.00014427 | 6.5686e-05 | 0.00014874
8 | 11 | 17 | 0.00014268 | 0.00016941 | 0.00016002 | 0.00014268 | 6.8314e-05 | 0.00014308 | 0.00014268 | 0.00016941 | 0.00016002 | 0.00014268 | 6.8314e-05 | 0.00014308
8 | 11 | 18 | 0.00013875 | 0.00021451 | 0.00018759 | 0.00013875 | 7.1835e-05 | 0.00013922 | 0.00013875 | 0.00021451 | 0.00018759 | 0.00013875 | 7.1835e-05 | 0.00013922
8 | 11 | 19 | 0.00013517 | 0.0002472 | 0.00020514 | 0.00013517 | 7.9914e-05 | 0.0001376 | 0.00013517 | 0.0002472 | 0.00020514 | 0.00013517 | 7.9914e-05 | 0.0001376
8 | 11 | 20 | 0.00013741 | 0.00025423 | 0.0001999 | 0.00013741 | 7.9121e-05 | 0.00013436 | 0.00013741 | 0.00025423 | 0.0001999 | 0.00013741 | 7.9121e-05 | 0.00013436
8 | 11 | 21 | 0.00013233 | 0.00024674 | 0.00018308 | 0.00013233 | 7.7003e-05 | 0.00012521 | 0.00013233 | 0.00024674 | 0.00018308 | 0.00013233 | 7.7003e-05 | 0.00012521
8 | 11 | 22 | 0.00012271 | 0.00023316 | 0.00016891 | 0.00012271 | 7.8158e-05 | 0.00011133 | 0.00012271 | 0.00023316 | 0.00016891 | 0.00012271 | 7.8158e-05 | 0.00011133
8 | 11 | 23 | 0.00011229 | 0.00021635 | 0.00015284 | 0.00011229 | 8.0333e-05 | 0.00010087 | 0.00011229 | 0.00021635 | 0.00015284 | 0.00011229 | 8.0333e-05 | 0.00010087
8 | 11 | 24 | 0.00010402 | 0.00018058 | 0.00012331 | 0.00010402 | 8.1983e-05 | 9.5133e-05 | 0.00010402 | 0.00018058 | 0.00012331 | 0.00010402 | 8.1983e-05 | 9.5133e-05
8 | 12 | 1 | 9.8424e-05 | 0.00013842 | 8.8506e-05 | 9.8424e-05 | 8.4235e-05 | 9.3033e-05 | 9.8424e-05 | 0.00013842 | 8.8506e-05 | 9.8424e-05 | 8.4235e-05 | 9.3033e-05
8 | 12 | 2 | 9.4725e-05 | 0.00010269 | 6.5353e-05 | 9.4725e-05 | 8.5424e-05 | 9.1073e-05 | 9.4725e-05 | 0.00010269 | 6.5353e-05 | 9.4725e-05 | 8.5424e-05 | 9.1073e-05
8 | 12 | 3 | 9.1762e-05 | 7.0359e-05 | 4.6812e-05 | 9.1762e-05 | 8.6082e-05 | 9.1784e-05 | 9.1762e-05 | 7.0359e-05 | 4.6812e-05 | 9.1762e-05 | 8.6082e-05 | 9.1784e-05
8 | 12 | 4 | 9.0497e-05 | 4.7047e-05 | 3.2229e-05 | 9.0497e-05 | 8.7163e-05 | 9.6379e-05 | 9.0497e-05 | 4.7047e-05 | 3.2229e-05 | 9.0497e-05 | 8.7163e-05 | 9.6379e-05
8 | 12 | 5 | 9.155e-05 | 2.9132e-05 | 2.185e-05 | 9.155e-05 | 8.8464e-05 | 0.00010305 | 9.155e-05 | 2.9132e-05 | 2.185e-05 | 9.155e-05 | 8.8464e-05 | 0.00010305
8 | 12 | 6 | 9.1367e-05 | 1.7382e-05 | 2.1781e-05 | 9.1367e-05 | 8.8215e-05 | 0.00011233 | 9.1367e-05 | 1.7382e-05 | 2.1781e-05 | 9.1367e-05 | 8.8215e-05 | 0.00011233
8 | 12 | 7 | 9.5187e-05 | 1.0253e-05 | 4.0291e-05 | 9.5187e-05 | 8.8311e-05 | 0.00012071 | 9.5187e-05 | 1.0253e-05 | 4.0291e-05 | 9.5187e-05 | 8.8311e-05 | 0.00012071
8 | 12 | 8 | 0.000102 | 1.4978e-05 | 8.6259e-05 | 0.000102 | 8.5313e-05 | 0.00012982 | 0.000102 | 1.4978e-05 | 8.6259e-05 | 0.000102 | 8.5313e-05 | 0.00012982
8 | 12 | 9 | 0.00010999 | 3.0625e-05 | 0.00013696 | 0.00010999 | 8.1592e-05 | 0.00013574 | 0.00010999 | 3.0625e-05 | 0.00013696 | 0.00010999 | 8.1592e-05 | 0.00013574
8 | 12 | 10 | 0.00011741 | 3.3995e-05 | 0.00013501 | 0.00011741 | 7.6227e-05 | 0.00013985 | 0.00011741 | 3.3995e-05 | 0.00013501 | 0.00011741 | 7.6227e-05 | 0.00013985
8 | 12 | 11 | 0.00012391 | 4.0204e-05 | 0.00011074 | 0.00012391 | 7.1291e-05 | 0.00014267 | 0.00012391 | 4.0204e-05 | 0.00011074 | 0.00012391 | 7.1291e-05 | 0.00014267
8 | 12 | 12 | 0.00012934 | 4.9933e-05 | 9.6115e-05 | 0.00012934 | 6.7224e-05 | 0.00014501 | 0.00012934 | 4.9933e-05 | 9.6115e-05 | 0.00012934 | 6.7224e-05 | 0.00014501
8 | 12 | 13 | 0.00013469 | 7.2043e-05 | 0.00010236 | 0.00013469 | 6.5321e-05 | 0.00014836 | 0.00013469 | 7.2043e-05 | 0.00010236 | 0.00013469 | 6.5321e-05 | 0.00014836
8 | 12 | 14 | 0.00013972 | 8.6412e-05 | 0.00011424 | 0.00013972 | 6.4691e-05 | 0.00015061 | 0.00013972 | 8.6412e-05 | 0.00011424 | 0.00013972 | 6.4691e-05 | 0.00015061
8 | 12 | 15 | 0.00014465 | 9.9476e-05 | 0.00011951 | 0.00014465 | 6.4261e-05 | 0.00015038 | 0.00014465 | 9.9476e-05 | 0.00011951 | 0.00014465 | 6.4261e-05 | 0.00015038
8 | 12 | 16 | 0.00014734 | 0.00013475 | 0.00014213 | 0.00014734 | 6.5686e-05 | 0.00014874 | 0.00014734 | 0.00013475 | 0.00014213 | 0.00014734 | 6.5686e-05 | 0.00014874
8 | 12 | 17 | 0.00014858 | 0.00016941 | 0.00016002 | 0.00014858 | 6.8314e-05 | 0.00014308 | 0.00014858 | 0.00016941 | 0.00016002 | 0.00014858 | 6.8314e-05 | 0.00014308
8 | 12 | 18 | 0.00014553 | 0.00021451 | 0.00018759 | 0.00014553 | 7.1835e-05 | 0.00013922 | 0.00014553 | 0.00021451 | 0.00018759 | 0.00014553 | 7.1835e-05 | 0.00013922
8 | 12 | 19 | 0.00013976 | 0.0002472 | 0.00020514 | 0.00013976 | 7.9914e-05 | 0.0001376 | 0.00013976 | 0.0002472 | 0.00020514 | 0.00013976 | 7.9914e-05 | 0.0001376
8 | 12 | 20 | 0.00014196 | 0.00025423 | 0.0001999 | 0.00014196 | 7.9121e-05 | 0.00013436 | 0.00014196 | 0.00025423 | 0.0001999 | 0.00014196 | 7.9121e-05 | 0.00013436
8 | 12 | 21 | 0.00013591 | 0.00024674 | 0.00018308 | 0.00013591 | 7.7003e-05 | 0.00012521 | 0.00013591 | 0.00024674 | 0.00018308 | 0.00013591 | 7.7003e-05 | 0.00012521
8 | 12 | 22 | 0.00012424 | 0.00023316 | 0.00016891 | 0.00012424 | 7.8158e-05 | 0.00011133 | 0.00012424 | 0.00023316 | 0.00016891 | 0.00012424 | 7.8158e-05 | 0.00011133
8 | 12 | 23 | 0.00011181 | 0.00021635 | 0.00015284 | 0.00011181 | 8.0333e-05 | 0.00010087 | 0.00011181 | 0.00021635 | 0.00015284 | 0.00011181 | 8.0333e-05 | 0.00010087
8 | 12 | 24 | 0.00010417 | 0.00018058 | 0.00012331 | 0.00010417 | 8.1983e-05 | 9.5133e-05 | 0.00010417 | 0.00018058 | 0.00012331 | 0.00010417 | 8.1983e-05 | 9.5133e-05
8 | 13 | 1 | 9.8324e-05 | 0.00013842 | 8.8506e-05 | 9.8324e-05 | 8.4235e-05 | 9.3033e-05 | 9.8324e-05 | 0.00013842 | 8.8506e-05 | 9.8324e-05 | 8.4235e-05 | 9.3033e-05
8 | 13 | 2 | 9.5154e-05 | 0.00010269 | 6.5353e-05 | 9.5154e-05 | 8.5424e-05 | 9.1073e-05 | 9.5154e-05 | 0.00010269 | 6.5353e-05 | 9.5154e-05 | 8.5424e-05 | 9.1073e-05
8 | 13 | 3 | 9.371e-05 | 7.0359e-05 | 4.6812e-05 | 9.371e-05 | 8.6082e-05 | 9.1784e-05 | 9.371e-05 | 7.0359e-05 | 4.6812e-05 | 9.371e-05 | 8.6082e-05 | 9.1784e-05
8 | 13 | 4 | 9.5449e-05 | 4.7047e-05 | 3.2229e-05 | 9.5449e-05 | 8.7163e-05 | 9.6379e-05 | 9.5449e-05 | 4.7047e-05 | 3.2229e-05 | 9.5449e-05 | 8.7163e-05 | 9.6379e-05
8 | 13 | 5 | 0.00010089 | 2.9132e-05 | 2.185e-05 | 0.00010089 | 8.8464e-05 | 0.00010305 | 0.00010089 | 2.9132e-05 | 2.185e-05 | 0.00010089 | 8.8464e-05 | 0.00010305
8 | 13 | 6 | 0.00010752 | 1.7382e-05 | 2.1781e-05 | 0.00010752 | 8.8215e-05 | 0.00011233 | 0.00010752 | 1.7382e-05 | 2.1781e-05 | 0.00010752 | 8.8215e-05 | 0.00011233
8 | 13 | 7 | 0.0001173 | 1.0253e-05 | 4.0291e-05 | 0.0001173 | 8.8311e-05 | 0.00012071 | 0.0001173 | 1.0253e-05 | 4.0291e-05 | 0.0001173 | 8.8311e-05 | 0.00012071
8 | 13 | 8 | 0.0001281 | 1.4978e-05 | 8.6259e-05 | 0.0001281 | 8.5313e-05 | 0.00012982 | 0.0001281 | 1.4978e-05 | 8.6259e-05 | 0.0001281 | 8.5313e-05 | 0.00012982
8 | 13 | 9 | 0.00013765 | 3.0625e-05 | 0.00013696 | 0.00013765 | 8.1592e-05 | 0.00013574 | 0.00013765 | 3.0625e-05 | 0.00013696 | 0.00013765 | 8.1592e-05 | 0.00013574
8 | 13 | 10 | 0.00014639 | 3.3995e-05 | 0.00013501 | 0.00014639 | 7.6227e-05 | 0.00013985 | 0.00014639 | 3.3995e-05 | 0.00013501 | 0.00014639 | 7.6227e-05 | 0.00013985
8 | 13 | 11 | 0.00015363 | 4.0204e-05 | 0.00011074 | 0.00015363 | 7.1291e-05 | 0.00014267 | 0.00015363 | 4.0204e-05 | 0.00011074 | 0.00015363 | 7.1291e-05 | 0.00014267
8 | 13 | 12 | 0.00015935 | 4.9933e-05 | 9.6115e-05 | 0.00015935 | 6.7224e-05 | 0.00014501 | 0.00015935 | 4.9933e-05 | 9.6115e-05 | 0.00015935 | 6.7224e-05 | 0.00014501
8 | 13 | 13 | 0.00016523 | 7.2043e-05 | 0.00010236 | 0.00016523 | 6.5321e-05 | 0.00014836 | 0.00016523 | 7.2043e-05 | 0.00010236 | 0.00016523 | 6.5321e-05 | 0.00014836
8 | 13 | 14 | 0.00016965 | 8.6412e-05 | 0.00011424 | 0.00016965 | 6.4691e-05 | 0.00015061 | 0.00016965 | 8.6412e-05 | 0.00011424 | 0.00016965 | 6.4691e-05 | 0.00015061
8 | 13 | 15 | 0.00017325 | 9.9476e-05 | 0.00011951 | 0.00017325 | 6.4261e-05 | 0.00015038 | 0.00017325 | 9.9476e-05 | 0.00011951 | 0.00017325 | 6.4261e-05 | 0.00015038
8 | 13 | 16 | 0.0001743 | 0.00013475 | 0.00014213 | 0.0001743 | 6.5686e-05 | 0.00014874 | 0.0001743 | 0.00013475 | 0.00014213 | 0.0001743 | 6.5686e-05 | 0.00014874
8 | 13 | 17 | 0.00017121 | 0.00016941 | 0.00016002 | 0.00017121 | 6.8314e-05 | 0.00014308 | 0.00017121 | 0.00016941 | 0.00016002 | 0.00017121 | 6.8314e-05 | 0.00014308
8 | 13 | 18 | 0.00016558 | 0.00021451 | 0.00018759 | 0.00016558 | 7.1835e-05 | 0.00013922 | 0.00016558 | 0.00021451 | 0.00018759 | 0.00016558 | 7.1835e-05 | 0.00013922
8 | 13 | 19 | 0.0001585 | 0.0002472 | 0.00020514 | 0.0001585 | 7.9914e-05 | 0.0001376 | 0.0001585 | 0.0002472 | 0.00020514 | 0.0001585 | 7.9914e-05 | 0.0001376
8 | 13 | 20 | 0.00015869 | 0.00025423 | 0.0001999 | 0.00015869 | 7.9121e-05 | 0.00013436 | 0.00015869 | 0.00025423 | 0.0001999 | 0.00015869 | 7.9121e-05 | 0.00013436
8 | 13 | 21 | 0.00015019 | 0.00024674 | 0.00018308 | 0.00015019 | 7.7003e-05 | 0.00012521 | 0.00015019 | 0.00024674 | 0.00018308 | 0.00015019 | 7.7003e-05 | 0.00012521
8 | 13 | 22 | 0.00013597 | 0.00023316 | 0.00016891 | 0.00013597 | 7.8158e-05 | 0.00011133 | 0.00013597 | 0.00023316 | 0.00016891 | 0.00013597 | 7.8158e-05 | 0.00011133
8 | 13 | 23 | 0.00012211 | 0.00021635 | 0.00015284 | 0.00012211 | 8.0333e-05 | 0.00010087 | 0.00012211 | 0.00021635 | 0.00015284 | 0.00012211 | 8.0333e-05 | 0.00010087
8 | 13 | 24 | 0.00011138 | 0.00018058 | 0.00012331 | 0.00011138 | 8.1983e-05 | 9.5133e-05 | 0.00011138 | 0.00018058 | 0.00012331 | 0.00011138 | 8.1983e-05 | 9.5133e-05
8 | 14 | 1 | 0.00010474 | 0.00013842 | 8.8506e-05 | 0.00010474 | 8.4235e-05 | 9.3033e-05 | 0.00010474 | 0.00013842 | 8.8506e-05 | 0.00010474 | 8.4235e-05 | 9.3033e-05
8 | 14 | 2 | 0.00010075 | 0.00010269 | 6.5353e-05 | 0.00010075 | 8.5424e-05 | 9.1073e-05 | 0.00010075 | 0.00010269 | 6.5353e-05 | 0.00010075 | 8.5424e-05 | 9.1073e-05
8 | 14 | 3 | 9.8528e-05 | 7.0359e-05 | 4.6812e-05 | 9.8528e-05 | 8.6082e-05 | 9.1784e-05 | 9.8528e-05 | 7.0359e-05 | 4.6812e-05 | 9.8528e-05 | 8.6082e-05 | 9.1784e-05
8 | 14 | 4 | 9.9519e-05 | 4.7047e-05 | 3.2229e-05 | 9.9519e-05 | 8.7163e-05 | 9.6379e-05 | 9.9519e-05 | 4.7047e-05 | 3.2229e-05 | 9.9519e-05 | 8.7163e-05 | 9.6379e-05
8 | 14 | 5 | 0.00010494 | 2.9132e-05 | 2.185e-05 | 0.00010494 | 8.8464e-05 | 0.00010305 | 0.00010494 | 2.9132e-05 | 2.185e-05 | 0.00010494 | 8.8464e-05 | 0.00010305
8 | 14 | 6 | 0.00011147 | 1.7382e-05 | 2.1781e-05 | 0.00011147 | 8.8215e-05 | 0.00011233 | 0.00011147 | 1.7382e-05 | 2.1781e-05 | 0.00011147 | 8.8215e-05 | 0.00011233
8 | 14 | 7 | 0.00012067 | 1.0253e-05 | 4.0291e-05 | 0.00012067 | 8.8311e-05 | 0.00012071 | 0.00012067 | 1.0253e-05 | 4.0291e-05 | 0.00012067 | 8.8311e-05 | 0.00012071
8 | 14 | 8 | 0.00013138 | 1.4978e-05 | 8.6259e-05 | 0.00013138 | 8.5313e-05 | 0.00012982 | 0.00013138 | 1.4978e-05 | 8.6259e-05 | 0.00013138 | 8.5313e-05 | 0.00012982
8 | 14 | 9 | 0.00014108 | 3.0625e-05 | 0.00013696 | 0.00014108 | 8.1592e-05 | 0.00013574 | 0.00014108 | 3.0625e-05 | 0.00013696 | 0.00014108 | 8.1592e-05 | 0.00013574
8 | 14 | 10 | 0.00015086 | 3.3995e-05 | 0.00013501 | 0.00015086 | 7.6227e-05 | 0.00013985 | 0.00015086 | 3.3995e-05 | 0.00013501 | 0.00015086 | 7.6227e-05 | 0.00013985
8 | 14 | 11 | 0.00015893 | 4.0204e-05 | 0.00011074 | 0.00015893 | 7.1291e-05 | 0.00014267 | 0.00015893 | 4.0204e-05 | 0.00011074 | 0.00015893 | 7.1291e-05 | 0.00014267
8 | 14 | 12 | 0.00016443 | 4.9933e-05 | 9.6115e-05 | 0.00016443 | 6.7224e-05 | 0.00014501 | 0.00016443 | 4.9933e-05 | 9.6115e-05 | 0.00016443 | 6.7224e-05 | 0.00014501
8 | 14 | 13 | 0.00017121 | 7.2043e-05 | 0.00010236 | 0.00017121 | 6.5321e-05 | 0.00014836 | 0.00017121 | 7.2043e-05 | 0.00010236 | 0.00017121 | 6.5321e-05 | 0.00014836
8 | 14 | 14 | 0.00017561 | 8.6412e-05 | 0.00011424 | 0.00017561 | 6.4691e-05 | 0.00015061 | 0.00017561 | 8.6412e-05 | 0.00011424 | 0.00017561 | 6.4691e-05 | 0.00015061
8 | 14 | 15 | 0.00017753 | 9.9476e-05 | 0.00011951 | 0.00017753 | 6.4261e-05 | 0.00015038 | 0.00017753 | 9.9476e-05 | 0.00011951 | 0.00017753 | 6.4261e-05 | 0.00015038
8 | 14 | 16 | 0.00017794 | 0.00013475 | 0.00014213 | 0.00017794 | 6.5686e-05 | 0.00014874 | 0.00017794 | 0.00013475 | 0.00014213 | 0.00017794 | 6.5686e-05 | 0.00014874
8 | 14 | 17 | 0.00017509 | 0.00016941 | 0.00016002 | 0.00017509 | 6.8314e-05 | 0.00014308 | 0.00017509 | 0.00016941 | 0.00016002 | 0.00017509 | 6.8314e-05 | 0.00014308
8 | 14 | 18 | 0.00016809 | 0.00021451 | 0.00018759 | 0.00016809 | 7.1835e-05 | 0.00013922 | 0.00016809 | 0.00021451 | 0.00018759 | 0.00016809 | 7.1835e-05 | 0.00013922
8 | 14 | 19 | 0.00016249 | 0.0002472 | 0.00020514 | 0.00016249 | 7.9914e-05 | 0.0001376 | 0.00016249 | 0.0002472 | 0.00020514 | 0.00016249 | 7.9914e-05 | 0.0001376
8 | 14 | 20 | 0.00016394 | 0.00025423 | 0.0001999 | 0.00016394 | 7.9121e-05 | 0.00013436 | 0.00016394 | 0.00025423 | 0.0001999 | 0.00016394 | 7.9121e-05 | 0.00013436
8 | 14 | 21 | 0.00015443 | 0.00024674 | 0.00018308 | 0.00015443 | 7.7003e-05 | 0.00012521 | 0.00015443 | 0.00024674 | 0.00018308 | 0.00015443 | 7.7003e-05 | 0.00012521
8 | 14 | 22 | 0.0001397 | 0.00023316 | 0.00016891 | 0.0001397 | 7.8158e-05 | 0.00011133 | 0.0001397 | 0.00023316 | 0.00016891 | 0.0001397 | 7.8158e-05 | 0.00011133
8 | 14 | 23 | 0.00012571 | 0.00021635 | 0.00015284 | 0.00012571 | 8.0333e-05 | 0.00010087 | 0.00012571 | 0.00021635 | 0.00015284 | 0.00012571 | 8.0333e-05 | 0.00010087
8 | 14 | 24 | 0.00011473 | 0.00018058 | 0.00012331 | 0.00011473 | 8.1983e-05 | 9.5133e-05 | 0.00011473 | 0.00018058 | 0.00012331 | 0.00011473 | 8.1983e-05 | 9.5133e-05
8 | 15 | 1 | 0.00010783 | 0.00013842 | 8.8506e-05 | 0.00010783 | 8.4235e-05 | 9.3033e-05 | 0.00010783 | 0.00013842 | 8.8506e-05 | 0.00010783 | 8.4235e-05 | 9.3033e-05
8 | 15 | 2 | 0.0001034 | 0.00010269 | 6.5353e-05 | 0.0001034 | 8.5424e-05 | 9.1073e-05 | 0.0001034 | 0.00010269 | 6.5353e-05 | 0.0001034 | 8.5424e-05 | 9.1073e-05
8 | 15 | 3 | 0.00010108 | 7.0359e-05 | 4.6812e-05 | 0.00010108 | 8.6082e-05 | 9.1784e-05 | 0.00010108 | 7.0359e-05 | 4.6812e-05 | 0.00010108 | 8.6082e-05 | 9.1784e-05
8 | 15 | 4 | 0.00010202 | 4.7047e-05 | 3.2229e-05 | 0.00010202 | 8.7163e-05 | 9.6379e-05 | 0.00010202 | 4.7047e-05 | 3.2229e-05 | 0.00010202 | 8.7163e-05 | 9.6379e-05
8 | 15 | 5 | 0.00010744 | 2.9132e-05 | 2.185e-05 | 0.00010744 | 8.8464e-05 | 0.00010305 | 0.00010744 | 2.9132e-05 | 2.185e-05 | 0.00010744 | 8.8464e-05 | 0.00010305
8 | 15 | 6 | 0.00011431 | 1.7382e-05 | 2.1781e-05 | 0.00011431 | 8.8215e-05 | 0.00011233 | 0.00011431 | 1.7382e-05 | 2.1781e-05 | 0.00011431 | 8.8215e-05 | 0.00011233
8 | 15 | 7 | 0.00012341 | 1.0253e-05 | 4.0291e-05 | 0.00012341 | 8.8311e-05 | 0.00012071 | 0.00012341 | 1.0253e-05 | 4.0291e-05 | 0.00012341 | 8.8311e-05 | 0.00012071
8 | 15 | 8 | 0.00013395 | 1.4978e-05 | 8.6259e-05 | 0.00013395 | 8.5313e-05 | 0.00012982 | 0.00013395 | 1.4978e-05 | 8.6259e-05 | 0.00013395 | 8.5313e-05 | 0.00012982
8 | 15 | 9 | 0.00014474 | 3.0625e-05 | 0.00013696 | 0.00014474 | 8.1592e-05 | 0.00013574 | 0.00014474 | 3.0625e-05 | 0.00013696 | 0.00014474 | 8.1592e-05 | 0.00013574
8 | 15 | 10 | 0.00015468 | 3.3995e-05 | 0.00013501 | 0.00015468 | 7.6227e-05 | 0.00013985 | 0.00015468 | 3.3995e-05 | 0.00013501 | 0.00015468 | 7.6227e-05 | 0.00013985
8 | 15 | 11 | 0.00016109 | 4.0204e-05 | 0.00011074 | 0.00016109 | 7.1291e-05 | 0.00014267 | 0.00016109 | 4.0204e-05 | 0.00011074 | 0.00016109 | 7.1291e-05 | 0.00014267
8 | 15 | 12 | 0.00016677 | 4.9933e-05 | 9.6115e-05 | 0.00016677 | 6.7224e-05 | 0.00014501 | 0.00016677 | 4.9933e-05 | 9.6115e-05 | 0.00016677 | 6.7224e-05 | 0.00014501
8 | 15 | 13 | 0.00017317 | 7.2043e-05 | 0.00010236 | 0.00017317 | 6.5321e-05 | 0.00014836 | 0.00017317 | 7.2043e-05 | 0.00010236 | 0.00017317 | 6.5321e-05 | 0.00014836
8 | 15 | 14 | 0.00017799 | 8.6412e-05 | 0.00011424 | 0.00017799 | 6.4691e-05 | 0.00015061 | 0.00017799 | 8.6412e-05 | 0.00011424 | 0.00017799 | 6.4691e-05 | 0.00015061
8 | 15 | 15 | 0.00018077 | 9.9476e-05 | 0.00011951 | 0.00018077 | 6.4261e-05 | 0.00015038 | 0.00018077 | 9.9476e-05 | 0.00011951 | 0.00018077 | 6.4261e-05 | 0.00015038
8 | 15 | 16 | 0.00018104 | 0.00013475 | 0.00014213 | 0.00018104 | 6.5686e-05 | 0.00014874 | 0.00018104 | 0.00013475 | 0.00014213 | 0.00018104 | 6.5686e-05 | 0.00014874
8 | 15 | 17 | 0.0001768 | 0.00016941 | 0.00016002 | 0.0001768 | 6.8314e-05 | 0.00014308 | 0.0001768 | 0.00016941 | 0.00016002 | 0.0001768 | 6.8314e-05 | 0.00014308
8 | 15 | 18 | 0.00016975 | 0.00021451 | 0.00018759 | 0.00016975 | 7.1835e-05 | 0.00013922 | 0.00016975 | 0.00021451 | 0.00018759 | 0.00016975 | 7.1835e-05 | 0.00013922
8 | 15 | 19 | 0.0001639 | 0.0002472 | 0.00020514 | 0.0001639 | 7.9914e-05 | 0.0001376 | 0.0001639 | 0.0002472 | 0.00020514 | 0.0001639 | 7.9914e-05 | 0.0001376
8 | 15 | 20 | 0.00016418 | 0.00025423 | 0.0001999 | 0.00016418 | 7.9121e-05 | 0.00013436 | 0.00016418 | 0.00025423 | 0.0001999 | 0.00016418 | 7.9121e-05 | 0.00013436
8 | 15 | 21 | 0.00015601 | 0.00024674 | 0.00018308 | 0.00015601 | 7.7003e-05 | 0.00012521 | 0.00015601 | 0.00024674 | 0.00018308 | 0.00015601 | 7.7003e-05 | 0.00012521
8 | 15 | 22 | 0.00014099 | 0.00023316 | 0.00016891 | 0.00014099 | 7.8158e-05 | 0.00011133 | 0.00014099 | 0.00023316 | 0.00016891 | 0.00014099 | 7.8158e-05 | 0.00011133
8 | 15 | 23 | 0.00012624 | 0.00021635 | 0.00015284 | 0.00012624 | 8.0333e-05 | 0.00010087 | 0.00012624 | 0.00021635 | 0.00015284 | 0.00012624 | 8.0333e-05 | 0.00010087
8 | 15 | 24 | 0.00011582 | 0.00018058 | 0.00012331 | 0.00011582 | 8.1983e-05 | 9.5133e-05 | 0.00011582 | 0.00018058 | 0.00012331 | 0.00011582 | 8.1983e-05 | 9.5133e-05
8 | 16 | 1 | 0.00010863 | 0.00013842 | 8.8506e-05 | 0.00010863 | 8.4235e-05 | 9.3033e-05 | 0.00010863 | 0.00013842 | 8.8506e-05 | 0.00010863 | 8.4235e-05 | 9.3033e-05
8 | 16 | 2 | 0.00010358 | 0.00010269 | 6.5353e-05 | 0.00010358 | 8.5424e-05 | 9.1073e-05 | 0.00010358 | 0.00010269 | 6.5353e-05 | 0.00010358 | 8.5424e-05 | 9.1073e-05
8 | 16 | 3 | 0.00010207 | 7.0359e-05 | 4.6812e-05 | 0.00010207 | 8.6082e-05 | 9.1784e-05 | 0.00010207 | 7.0359e-05 | 4.6812e-05 | 0.00010207 | 8.6082e-05 | 9.1784e-05
8 | 16 | 4 | 0.00010258 | 4.7047e-05 | 3.2229e-05 | 0.00010258 | 8.7163e-05 | 9.6379e-05 | 0.00010258 | 4.7047e-05 | 3.2229e-05 | 0.00010258 | 8.7163e-05 | 9.6379e-05
8 | 16 | 5 | 0.00010833 | 2.9132e-05 | 2.185e-05 | 0.00010833 | 8.8464e-05 | 0.00010305 | 0.00010833 | 2.9132e-05 | 2.185e-05 | 0.00010833 | 8.8464e-05 | 0.00010305
8 | 16 | 6 | 0.00011491 | 1.7382e-05 | 2.1781e-05 | 0.00011491 | 8.8215e-05 | 0.00011233 | 0.00011491 | 1.7382e-05 | 2.1781e-05 | 0.00011491 | 8.8215e-05 | 0.00011233
8 | 16 | 7 | 0.00012406 | 1.0253e-05 | 4.0291e-05 | 0.00012406 | 8.8311e-05 | 0.00012071 | 0.00012406 | 1.0253e-05 | 4.0291e-05 | 0.00012406 | 8.8311e-05 | 0.00012071
8 | 16 | 8 | 0.00013455 | 1.4978e-05 | 8.6259e-05 | 0.00013455 | 8.5313e-05 | 0.00012982 | 0.00013455 | 1.4978e-05 | 8.6259e-05 | 0.00013455 | 8.5313e-05 | 0.00012982
8 | 16 | 9 | 0.00014401 | 3.0625e-05 | 0.00013696 | 0.00014401 | 8.1592e-05 | 0.00013574 | 0.00014401 | 3.0625e-05 | 0.00013696 | 0.00014401 | 8.1592e-05 | 0.00013574
8 | 16 | 10 | 0.00015324 | 3.3995e-05 | 0.00013501 | 0.00015324 | 7.6227e-05 | 0.00013985 | 0.00015324 | 3.3995e-05 | 0.00013501 | 0.00015324 | 7.6227e-05 | 0.00013985
8 | 16 | 11 | 0.00016038 | 4.0204e-05 | 0.00011074 | 0.00016038 | 7.1291e-05 | 0.00014267 | 0.00016038 | 4.0204e-05 | 0.00011074 | 0.00016038 | 7.1291e-05 | 0.00014267
8 | 16 | 12 | 0.00016614 | 4.9933e-05 | 9.6115e-05 | 0.00016614 | 6.7224e-05 | 0.00014501 | 0.00016614 | 4.9933e-05 | 9.6115e-05 | 0.00016614 | 6.7224e-05 | 0.00014501
8 | 16 | 13 | 0.00017238 | 7.2043e-05 | 0.00010236 | 0.00017238 | 6.5321e-05 | 0.00014836 | 0.00017238 | 7.2043e-05 | 0.00010236 | 0.00017238 | 6.5321e-05 | 0.00014836
8 | 16 | 14 | 0.00017645 | 8.6412e-05 | 0.00011424 | 0.00017645 | 6.4691e-05 | 0.00015061 | 0.00017645 | 8.6412e-05 | 0.00011424 | 0.00017645 | 6.4691e-05 | 0.00015061
8 | 16 | 15 | 0.00017875 | 9.9476e-05 | 0.00011951 | 0.00017875 | 6.4261e-05 | 0.00015038 | 0.00017875 | 9.9476e-05 | 0.00011951 | 0.00017875 | 6.4261e-05 | 0.00015038
8 | 16 | 16 | 0.00017923 | 0.00013475 | 0.00014213 | 0.00017923 | 6.5686e-05 | 0.00014874 | 0.00017923 | 0.00013475 | 0.00014213 | 0.00017923 | 6.5686e-05 | 0.00014874
8 | 16 | 17 | 0.00017506 | 0.00016941 | 0.00016002 | 0.00017506 | 6.8314e-05 | 0.00014308 | 0.00017506 | 0.00016941 | 0.00016002 | 0.00017506 | 6.8314e-05 | 0.00014308
8 | 16 | 18 | 0.00016864 | 0.00021451 | 0.00018759 | 0.00016864 | 7.1835e-05 | 0.00013922 | 0.00016864 | 0.00021451 | 0.00018759 | 0.00016864 | 7.1835e-05 | 0.00013922
8 | 16 | 19 | 0.00016122 | 0.0002472 | 0.00020514 | 0.00016122 | 7.9914e-05 | 0.0001376 | 0.00016122 | 0.0002472 | 0.00020514 | 0.00016122 | 7.9914e-05 | 0.0001376
8 | 16 | 20 | 0.00016162 | 0.00025423 | 0.0001999 | 0.00016162 | 7.9121e-05 | 0.00013436 | 0.00016162 | 0.00025423 | 0.0001999 | 0.00016162 | 7.9121e-05 | 0.00013436
8 | 16 | 21 | 0.00015416 | 0.00024674 | 0.00018308 | 0.00015416 | 7.7003e-05 | 0.00012521 | 0.00015416 | 0.00024674 | 0.00018308 | 0.00015416 | 7.7003e-05 | 0.00012521
8 | 16 | 22 | 0.00014155 | 0.00023316 | 0.00016891 | 0.00014155 | 7.8158e-05 | 0.00011133 | 0.00014155 | 0.00023316 | 0.00016891 | 0.00014155 | 7.8158e-05 | 0.00011133
8 | 16 | 23 | 0.00012599 | 0.00021635 | 0.00015284 | 0.00012599 | 8.0333e-05 | 0.00010087 | 0.00012599 | 0.00021635 | 0.00015284 | 0.00012599 | 8.0333e-05 | 0.00010087
8 | 16 | 24 | 0.00011494 | 0.00018058 | 0.00012331 | 0.00011494 | 8.1983e-05 | 9.5133e-05 | 0.00011494 | 0.00018058 | 0.00012331 | 0.00011494 | 8.1983e-05 | 9.5133e-05
8 | 17 | 1 | 0.00010793 | 0.00013842 | 8.8506e-05 | 0.00010793 | 8.4235e-05 | 9.3033e-05 | 0.00010793 | 0.00013842 | 8.8506e-05 | 0.00010793 | 8.4235e-05 | 9.3033e-05
8 | 17 | 2 | 0.00010373 | 0.00010269 | 6.5353e-05 | 0.00010373 | 8.5424e-05 | 9.1073e-05 | 0.00010373 | 0.00010269 | 6.5353e-05 | 0.00010373 | 8.5424e-05 | 9.1073e-05
8 | 17 | 3 | 0.00010126 | 7.0359e-05 | 4.6812e-05 | 0.00010126 | 8.6082e-05 | 9.1784e-05 | 0.00010126 | 7.0359e-05 | 4.6812e-05 | 0.00010126 | 8.6082e-05 | 9.1784e-05
8 | 17 | 4 | 0.0001022 | 4.7047e-05 | 3.2229e-05 | 0.0001022 | 8.7163e-05 | 9.6379e-05 | 0.0001022 | 4.7047e-05 | 3.2229e-05 | 0.0001022 | 8.7163e-05 | 9.6379e-05
8 | 17 | 5 | 0.00010767 | 2.9132e-05 | 2.185e-05 | 0.00010767 | 8.8464e-05 | 0.00010305 | 0.00010767 | 2.9132e-05 | 2.185e-05 | 0.00010767 | 8.8464e-05 | 0.00010305
8 | 17 | 6 | 0.00011392 | 1.7382e-05 | 2.1781e-05 | 0.00011392 | 8.8215e-05 | 0.00011233 | 0.00011392 | 1.7382e-05 | 2.1781e-05 | 0.00011392 | 8.8215e-05 | 0.00011233
8 | 17 | 7 | 0.00012348 | 1.0253e-05 | 4.0291e-05 | 0.00012348 | 8.8311e-05 | 0.00012071 | 0.00012348 | 1.0253e-05 | 4.0291e-05 | 0.00012348 | 8.8311e-05 | 0.00012071
8 | 17 | 8 | 0.00013479 | 1.4978e-05 | 8.6259e-05 | 0.00013479 | 8.5313e-05 | 0.00012982 | 0.00013479 | 1.4978e-05 | 8.6259e-05 | 0.00013479 | 8.5313e-05 | 0.00012982
8 | 17 | 9 | 0.00014413 | 3.0625e-05 | 0.00013696 | 0.00014413 | 8.1592e-05 | 0.00013574 | 0.00014413 | 3.0625e-05 | 0.00013696 | 0.00014413 | 8.1592e-05 | 0.00013574
8 | 17 | 10 | 0.00015341 | 3.3995e-05 | 0.00013501 | 0.00015341 | 7.6227e-05 | 0.00013985 | 0.00015341 | 3.3995e-05 | 0.00013501 | 0.00015341 | 7.6227e-05 | 0.00013985
8 | 17 | 11 | 0.00016088 | 4.0204e-05 | 0.00011074 | 0.00016088 | 7.1291e-05 | 0.00014267 | 0.00016088 | 4.0204e-05 | 0.00011074 | 0.00016088 | 7.1291e-05 | 0.00014267
8 | 17 | 12 | 0.00016581 | 4.9933e-05 | 9.6115e-05 | 0.00016581 | 6.7224e-05 | 0.00014501 | 0.00016581 | 4.9933e-05 | 9.6115e-05 | 0.00016581 | 6.7224e-05 | 0.00014501
8 | 17 | 13 | 0.00017153 | 7.2043e-05 | 0.00010236 | 0.00017153 | 6.5321e-05 | 0.00014836 | 0.00017153 | 7.2043e-05 | 0.00010236 | 0.00017153 | 6.5321e-05 | 0.00014836
8 | 17 | 14 | 0.0001745 | 8.6412e-05 | 0.00011424 | 0.0001745 | 6.4691e-05 | 0.00015061 | 0.0001745 | 8.6412e-05 | 0.00011424 | 0.0001745 | 6.4691e-05 | 0.00015061
8 | 17 | 15 | 0.00017647 | 9.9476e-05 | 0.00011951 | 0.00017647 | 6.4261e-05 | 0.00015038 | 0.00017647 | 9.9476e-05 | 0.00011951 | 0.00017647 | 6.4261e-05 | 0.00015038
8 | 17 | 16 | 0.00017625 | 0.00013475 | 0.00014213 | 0.00017625 | 6.5686e-05 | 0.00014874 | 0.00017625 | 0.00013475 | 0.00014213 | 0.00017625 | 6.5686e-05 | 0.00014874
8 | 17 | 17 | 0.0001721 | 0.00016941 | 0.00016002 | 0.0001721 | 6.8314e-05 | 0.00014308 | 0.0001721 | 0.00016941 | 0.00016002 | 0.0001721 | 6.8314e-05 | 0.00014308
8 | 17 | 18 | 0.00016378 | 0.00021451 | 0.00018759 | 0.00016378 | 7.1835e-05 | 0.00013922 | 0.00016378 | 0.00021451 | 0.00018759 | 0.00016378 | 7.1835e-05 | 0.00013922
8 | 17 | 19 | 0.00015664 | 0.0002472 | 0.00020514 | 0.00015664 | 7.9914e-05 | 0.0001376 | 0.00015664 | 0.0002472 | 0.00020514 | 0.00015664 | 7.9914e-05 | 0.0001376
8 | 17 | 20 | 0.0001566 | 0.00025423 | 0.0001999 | 0.0001566 | 7.9121e-05 | 0.00013436 | 0.0001566 | 0.00025423 | 0.0001999 | 0.0001566 | 7.9121e-05 | 0.00013436
8 | 17 | 21 | 0.00014939 | 0.00024674 | 0.00018308 | 0.00014939 | 7.7003e-05 | 0.00012521 | 0.00014939 | 0.00024674 | 0.00018308 | 0.00014939 | 7.7003e-05 | 0.00012521
8 | 17 | 22 | 0.00013792 | 0.00023316 | 0.00016891 | 0.00013792 | 7.8158e-05 | 0.00011133 | 0.00013792 | 0.00023316 | 0.00016891 | 0.00013792 | 7.8158e-05 | 0.00011133
8 | 17 | 23 | 0.00012496 | 0.00021635 | 0.00015284 | 0.00012496 | 8.0333e-05 | 0.00010087 | 0.00012496 | 0.00021635 | 0.00015284 | 0.00012496 | 8.0333e-05 | 0.00010087
8 | 17 | 24 | 0.00011451 | 0.00018058 | 0.00012331 | 0.00011451 | 8.1983e-05 | 9.5133e-05 | 0.00011451 | 0.00018058 | 0.00012331 | 0.00011451 | 8.1983e-05 | 9.5133e-05
8 | 18 | 1 | 0.0001072 | 0.00013842 | 8.8506e-05 | 0.0001072 | 8.4235e-05 | 9.3033e-05 | 0.0001072 | 0.00013842 | 8.8506e-05 | 0.0001072 | 8.4235e-05 | 9.3033e-05
8 | 18 | 2 | 0.00010273 | 0.00010269 | 6.5353e-05 | 0.00010273 | 8.5424e-05 | 9.1073e-05 | 0.00010273 | 0.00010269 | 6.5353e-05 | 0.00010273 | 8.5424e-05 | 9.1073e-05
8 | 18 | 3 | 0.00010005 | 7.0359e-05 | 4.6812e-05 | 0.00010005 | 8.6082e-05 | 9.1784e-05 | 0.00010005 | 7.0359e-05 | 4.6812e-05 | 0.00010005 | 8.6082e-05 | 9.1784e-05
8 | 18 | 4 | 9.9427e-05 | 4.7047e-05 | 3.2229e-05 | 9.9427e-05 | 8.7163e-05 | 9.6379e-05 | 9.9427e-05 | 4.7047e-05 | 3.2229e-05 | 9.9427e-05 | 8.7163e-05 | 9.6379e-05
8 | 18 | 5 | 0.0001002 | 2.9132e-05 | 2.185e-05 | 0.0001002 | 8.8464e-05 | 0.00010305 | 0.0001002 | 2.9132e-05 | 2.185e-05 | 0.0001002 | 8.8464e-05 | 0.00010305
8 | 18 | 6 | 0.0001002 | 1.7382e-05 | 2.1781e-05 | 0.0001002 | 8.8215e-05 | 0.00011233 | 0.0001002 | 1.7382e-05 | 2.1781e-05 | 0.0001002 | 8.8215e-05 | 0.00011233
8 | 18 | 7 | 0.00010569 | 1.0253e-05 | 4.0291e-05 | 0.00010569 | 8.8311e-05 | 0.00012071 | 0.00010569 | 1.0253e-05 | 4.0291e-05 | 0.00010569 | 8.8311e-05 | 0.00012071
8 | 18 | 8 | 0.00011565 | 1.4978e-05 | 8.6259e-05 | 0.00011565 | 8.5313e-05 | 0.00012982 | 0.00011565 | 1.4978e-05 | 8.6259e-05 | 0.00011565 | 8.5313e-05 | 0.00012982
8 | 18 | 9 | 0.00012642 | 3.0625e-05 | 0.00013696 | 0.00012642 | 8.1592e-05 | 0.00013574 | 0.00012642 | 3.0625e-05 | 0.00013696 | 0.00012642 | 8.1592e-05 | 0.00013574
8 | 18 | 10 | 0.00013646 | 3.3995e-05 | 0.00013501 | 0.00013646 | 7.6227e-05 | 0.00013985 | 0.00013646 | 3.3995e-05 | 0.00013501 | 0.00013646 | 7.6227e-05 | 0.00013985
8 | 18 | 11 | 0.00014388 | 4.0204e-05 | 0.00011074 | 0.00014388 | 7.1291e-05 | 0.00014267 | 0.00014388 | 4.0204e-05 | 0.00011074 | 0.00014388 | 7.1291e-05 | 0.00014267
8 | 18 | 12 | 0.00015001 | 4.9933e-05 | 9.6115e-05 | 0.00015001 | 6.7224e-05 | 0.00014501 | 0.00015001 | 4.9933e-05 | 9.6115e-05 | 0.00015001 | 6.7224e-05 | 0.00014501
8 | 18 | 13 | 0.00015427 | 7.2043e-05 | 0.00010236 | 0.00015427 | 6.5321e-05 | 0.00014836 | 0.00015427 | 7.2043e-05 | 0.00010236 | 0.00015427 | 6.5321e-05 | 0.00014836
8 | 18 | 14 | 0.00015824 | 8.6412e-05 | 0.00011424 | 0.00015824 | 6.4691e-05 | 0.00015061 | 0.00015824 | 8.6412e-05 | 0.00011424 | 0.00015824 | 6.4691e-05 | 0.00015061
8 | 18 | 15 | 0.00016053 | 9.9476e-05 | 0.00011951 | 0.00016053 | 6.4261e-05 | 0.00015038 | 0.00016053 | 9.9476e-05 | 0.00011951 | 0.00016053 | 6.4261e-05 | 0.00015038
8 | 18 | 16 | 0.00016102 | 0.00013475 | 0.00014213 | 0.00016102 | 6.5686e-05 | 0.00014874 | 0.00016102 | 0.00013475 | 0.00014213 | 0.00016102 | 6.5686e-05 | 0.00014874
8 | 18 | 17 | 0.00015819 | 0.00016941 | 0.00016002 | 0.00015819 | 6.8314e-05 | 0.00014308 | 0.00015819 | 0.00016941 | 0.00016002 | 0.00015819 | 6.8314e-05 | 0.00014308
8 | 18 | 18 | 0.00015233 | 0.00021451 | 0.00018759 | 0.00015233 | 7.1835e-05 | 0.00013922 | 0.00015233 | 0.00021451 | 0.00018759 | 0.00015233 | 7.1835e-05 | 0.00013922
8 | 18 | 19 | 0.00014671 | 0.0002472 | 0.00020514 | 0.00014671 | 7.9914e-05 | 0.0001376 | 0.00014671 | 0.0002472 | 0.00020514 | 0.00014671 | 7.9914e-05 | 0.0001376
8 | 18 | 20 | 0.00014763 | 0.00025423 | 0.0001999 | 0.00014763 | 7.9121e-05 | 0.00013436 | 0.00014763 | 0.00025423 | 0.0001999 | 0.00014763 | 7.9121e-05 | 0.00013436
8 | 18 | 21 | 0.00014016 | 0.00024674 | 0.00018308 | 0.00014016 | 7.7003e-05 | 0.00012521 | 0.00014016 | 0.00024674 | 0.00018308 | 0.00014016 | 7.7003e-05 | 0.00012521
8 | 18 | 22 | 0.00013035 | 0.00023316 | 0.00016891 | 0.00013035 | 7.8158e-05 | 0.00011133 | 0.00013035 | 0.00023316 | 0.00016891 | 0.00013035 | 7.8158e-05 | 0.00011133
8 | 18 | 23 | 0.00011931 | 0.00021635 | 0.00015284 | 0.00011931 | 8.0333e-05 | 0.00010087 | 0.00011931 | 0.00021635 | 0.00015284 | 0.00011931 | 8.0333e-05 | 0.00010087
8 | 18 | 24 | 0.00010988 | 0.00018058 | 0.00012331 | 0.00010988 | 8.1983e-05 | 9.5133e-05 | 0.00010988 | 0.00018058 | 0.00012331 | 0.00010988 | 8.1983e-05 | 9.5133e-05
8 | 19 | 1 | 0.00010325 | 0.00013842 | 8.8506e-05 | 0.00010325 | 8.4235e-05 | 9.3033e-05 | 0.00010325 | 0.00013842 | 8.8506e-05 | 0.00010325 | 8.4235e-05 | 9.3033e-05
8 | 19 | 2 | 9.8466e-05 | 0.00010269 | 6.5353e-05 | 9.8466e-05 | 8.5424e-05 | 9.1073e-05 | 9.8466e-05 | 0.00010269 | 6.5353e-05 | 9.8466e-05 | 8.5424e-05 | 9.1073e-05
8 | 19 | 3 | 9.4546e-05 | 7.0359e-05 | 4.6812e-05 | 9.4546e-05 | 8.6082e-05 | 9.1784e-05 | 9.4546e-05 | 7.0359e-05 | 4.6812e-05 | 9.4546e-05 | 8.6082e-05 | 9.1784e-05
8 | 19 | 4 | 9.383e-05 | 4.7047e-05 | 3.2229e-05 | 9.383e-05 | 8.7163e-05 | 9.6379e-05 | 9.383e-05 | 4.7047e-05 | 3.2229e-05 | 9.383e-05 | 8.7163e-05 | 9.6379e-05
8 | 19 | 5 | 9.3797e-05 | 2.9132e-05 | 2.185e-05 | 9.3797e-05 | 8.8464e-05 | 0.00010305 | 9.3797e-05 | 2.9132e-05 | 2.185e-05 | 9.3797e-05 | 8.8464e-05 | 0.00010305
8 | 19 | 6 | 9.3165e-05 | 1.7382e-05 | 2.1781e-05 | 9.3165e-05 | 8.8215e-05 | 0.00011233 | 9.3165e-05 | 1.7382e-05 | 2.1781e-05 | 9.3165e-05 | 8.8215e-05 | 0.00011233
8 | 19 | 7 | 9.634e-05 | 1.0253e-05 | 4.0291e-05 | 9.634e-05 | 8.8311e-05 | 0.00012071 | 9.634e-05 | 1.0253e-05 | 4.0291e-05 | 9.634e-05 | 8.8311e-05 | 0.00012071
8 | 19 | 8 | 0.00010539 | 1.4978e-05 | 8.6259e-05 | 0.00010539 | 8.5313e-05 | 0.00012982 | 0.00010539 | 1.4978e-05 | 8.6259e-05 | 0.00010539 | 8.5313e-05 | 0.00012982
8 | 19 | 9 | 0.00011392 | 3.0625e-05 | 0.00013696 | 0.00011392 | 8.1592e-05 | 0.00013574 | 0.00011392 | 3.0625e-05 | 0.00013696 | 0.00011392 | 8.1592e-05 | 0.00013574
8 | 19 | 10 | 0.00012339 | 3.3995e-05 | 0.00013501 | 0.00012339 | 7.6227e-05 | 0.00013985 | 0.00012339 | 3.3995e-05 | 0.00013501 | 0.00012339 | 7.6227e-05 | 0.00013985
8 | 19 | 11 | 0.00013057 | 4.0204e-05 | 0.00011074 | 0.00013057 | 7.1291e-05 | 0.00014267 | 0.00013057 | 4.0204e-05 | 0.00011074 | 0.00013057 | 7.1291e-05 | 0.00014267
8 | 19 | 12 | 0.00013665 | 4.9933e-05 | 9.6115e-05 | 0.00013665 | 6.7224e-05 | 0.00014501 | 0.00013665 | 4.9933e-05 | 9.6115e-05 | 0.00013665 | 6.7224e-05 | 0.00014501
8 | 19 | 13 | 0.00014262 | 7.2043e-05 | 0.00010236 | 0.00014262 | 6.5321e-05 | 0.00014836 | 0.00014262 | 7.2043e-05 | 0.00010236 | 0.00014262 | 6.5321e-05 | 0.00014836
8 | 19 | 14 | 0.00014775 | 8.6412e-05 | 0.00011424 | 0.00014775 | 6.4691e-05 | 0.00015061 | 0.00014775 | 8.6412e-05 | 0.00011424 | 0.00014775 | 6.4691e-05 | 0.00015061
8 | 19 | 15 | 0.00015235 | 9.9476e-05 | 0.00011951 | 0.00015235 | 6.4261e-05 | 0.00015038 | 0.00015235 | 9.9476e-05 | 0.00011951 | 0.00015235 | 6.4261e-05 | 0.00015038
8 | 19 | 16 | 0.00015527 | 0.00013475 | 0.00014213 | 0.00015527 | 6.5686e-05 | 0.00014874 | 0.00015527 | 0.00013475 | 0.00014213 | 0.00015527 | 6.5686e-05 | 0.00014874
8 | 19 | 17 | 0.00015557 | 0.00016941 | 0.00016002 | 0.00015557 | 6.8314e-05 | 0.00014308 | 0.00015557 | 0.00016941 | 0.00016002 | 0.00015557 | 6.8314e-05 | 0.00014308
8 | 19 | 18 | 0.00015184 | 0.00021451 | 0.00018759 | 0.00015184 | 7.1835e-05 | 0.00013922 | 0.00015184 | 0.00021451 | 0.00018759 | 0.00015184 | 7.1835e-05 | 0.00013922
8 | 19 | 19 | 0.00014768 | 0.0002472 | 0.00020514 | 0.00014768 | 7.9914e-05 | 0.0001376 | 0.00014768 | 0.0002472 | 0.00020514 | 0.00014768 | 7.9914e-05 | 0.0001376
8 | 19 | 20 | 0.00014918 | 0.00025423 | 0.0001999 | 0.00014918 | 7.9121e-05 | 0.00013436 | 0.00014918 | 0.00025423 | 0.0001999 | 0.00014918 | 7.9121e-05 | 0.00013436
8 | 19 | 21 | 0.00014106 | 0.00024674 | 0.00018308 | 0.00014106 | 7.7003e-05 | 0.00012521 | 0.00014106 | 0.00024674 | 0.00018308 | 0.00014106 | 7.7003e-05 | 0.00012521
8 | 19 | 22 | 0.00012923 | 0.00023316 | 0.00016891 | 0.00012923 | 7.8158e-05 | 0.00011133 | 0.00012923 | 0.00023316 | 0.00016891 | 0.00012923 | 7.8158e-05 | 0.00011133
8 | 19 | 23 | 0.00011573 | 0.00021635 | 0.00015284 | 0.00011573 | 8.0333e-05 | 0.00010087 | 0.00011573 | 0.00021635 | 0.00015284 | 0.00011573 | 8.0333e-05 | 0.00010087
8 | 19 | 24 | 0.00010672 | 0.00018058 | 0.00012331 | 0.00010672 | 8.1983e-05 | 9.5133e-05 | 0.00010672 | 0.00018058 | 0.00012331 | 0.00010672 | 8.1983e-05 | 9.5133e-05
8 | 20 | 1 | 0.00010091 | 0.00013842 | 8.8506e-05 | 0.00010091 | 8.4235e-05 | 9.3033e-05 | 0.00010091 | 0.00013842 | 8.8506e-05 | 0.00010091 | 8.4235e-05 | 9.3033e-05
8 | 20 | 2 | 9.7738e-05 | 0.00010269 | 6.5353e-05 | 9.7738e-05 | 8.5424e-05 | 9.1073e-05 | 9.7738e-05 | 0.00010269 | 6.5353e-05 | 9.7738e-05 | 8.5424e-05 | 9.1073e-05
8 | 20 | 3 | 9.6032e-05 | 7.0359e-05 | 4.6812e-05 | 9.6032e-05 | 8.6082e-05 | 9.1784e-05 | 9.6032e-05 | 7.0359e-05 | 4.6812e-05 | 9.6032e-05 | 8.6082e-05 | 9.1784e-05
8 | 20 | 4 | 9.7209e-05 | 4.7047e-05 | 3.2229e-05 | 9.7209e-05 | 8.7163e-05 | 9.6379e-05 | 9.7209e-05 | 4.7047e-05 | 3.2229e-05 | 9.7209e-05 | 8.7163e-05 | 9.6379e-05
8 | 20 | 5 | 0.00010457 | 2.9132e-05 | 2.185e-05 | 0.00010457 | 8.8464e-05 | 0.00010305 | 0.00010457 | 2.9132e-05 | 2.185e-05 | 0.00010457 | 8.8464e-05 | 0.00010305
8 | 20 | 6 | 0.00011176 | 1.7382e-05 | 2.1781e-05 | 0.00011176 | 8.8215e-05 | 0.00011233 | 0.00011176 | 1.7382e-05 | 2.1781e-05 | 0.00011176 | 8.8215e-05 | 0.00011233
8 | 20 | 7 | 0.00012124 | 1.0253e-05 | 4.0291e-05 | 0.00012124 | 8.8311e-05 | 0.00012071 | 0.00012124 | 1.0253e-05 | 4.0291e-05 | 0.00012124 | 8.8311e-05 | 0.00012071
8 | 20 | 8 | 0.00013203 | 1.4978e-05 | 8.6259e-05 | 0.00013203 | 8.5313e-05 | 0.00012982 | 0.00013203 | 1.4978e-05 | 8.6259e-05 | 0.00013203 | 8.5313e-05 | 0.00012982
8 | 20 | 9 | 0.00014236 | 3.0625e-05 | 0.00013696 | 0.00014236 | 8.1592e-05 | 0.00013574 | 0.00014236 | 3.0625e-05 | 0.00013696 | 0.00014236 | 8.1592e-05 | 0.00013574
8 | 20 | 10 | 0.00015202 | 3.3995e-05 | 0.00013501 | 0.00015202 | 7.6227e-05 | 0.00013985 | 0.00015202 | 3.3995e-05 | 0.00013501 | 0.00015202 | 7.6227e-05 | 0.00013985
8 | 20 | 11 | 0.00015976 | 4.0204e-05 | 0.00011074 | 0.00015976 | 7.1291e-05 | 0.00014267 | 0.00015976 | 4.0204e-05 | 0.00011074 | 0.00015976 | 7.1291e-05 | 0.00014267
8 | 20 | 12 | 0.00016641 | 4.9933e-05 | 9.6115e-05 | 0.00016641 | 6.7224e-05 | 0.00014501 | 0.00016641 | 4.9933e-05 | 9.6115e-05 | 0.00016641 | 6.7224e-05 | 0.00014501
8 | 20 | 13 | 0.0001734 | 7.2043e-05 | 0.00010236 | 0.0001734 | 6.5321e-05 | 0.00014836 | 0.0001734 | 7.2043e-05 | 0.00010236 | 0.0001734 | 6.5321e-05 | 0.00014836
8 | 20 | 14 | 0.00017949 | 8.6412e-05 | 0.00011424 | 0.00017949 | 6.4691e-05 | 0.00015061 | 0.00017949 | 8.6412e-05 | 0.00011424 | 0.00017949 | 6.4691e-05 | 0.00015061
8 | 20 | 15 | 0.0001833 | 9.9476e-05 | 0.00011951 | 0.0001833 | 6.4261e-05 | 0.00015038 | 0.0001833 | 9.9476e-05 | 0.00011951 | 0.0001833 | 6.4261e-05 | 0.00015038
8 | 20 | 16 | 0.00018483 | 0.00013475 | 0.00014213 | 0.00018483 | 6.5686e-05 | 0.00014874 | 0.00018483 | 0.00013475 | 0.00014213 | 0.00018483 | 6.5686e-05 | 0.00014874
8 | 20 | 17 | 0.00018201 | 0.00016941 | 0.00016002 | 0.00018201 | 6.8314e-05 | 0.00014308 | 0.00018201 | 0.00016941 | 0.00016002 | 0.00018201 | 6.8314e-05 | 0.00014308
8 | 20 | 18 | 0.00017512 | 0.00021451 | 0.00018759 | 0.00017512 | 7.1835e-05 | 0.00013922 | 0.00017512 | 0.00021451 | 0.00018759 | 0.00017512 | 7.1835e-05 | 0.00013922
8 | 20 | 19 | 0.00016792 | 0.0002472 | 0.00020514 | 0.00016792 | 7.9914e-05 | 0.0001376 | 0.00016792 | 0.0002472 | 0.00020514 | 0.00016792 | 7.9914e-05 | 0.0001376
8 | 20 | 20 | 0.00016472 | 0.00025423 | 0.0001999 | 0.00016472 | 7.9121e-05 | 0.00013436 | 0.00016472 | 0.00025423 | 0.0001999 | 0.00016472 | 7.9121e-05 | 0.00013436
8 | 20 | 21 | 0.00015516 | 0.00024674 | 0.00018308 | 0.00015516 | 7.7003e-05 | 0.00012521 | 0.00015516 | 0.00024674 | 0.00018308 | 0.00015516 | 7.7003e-05 | 0.00012521
8 | 20 | 22 | 0.00013961 | 0.00023316 | 0.00016891 | 0.00013961 | 7.8158e-05 | 0.00011133 | 0.00013961 | 0.00023316 | 0.00016891 | 0.00013961 | 7.8158e-05 | 0.00011133
8 | 20 | 23 | 0.00012416 | 0.00021635 | 0.00015284 | 0.00012416 | 8.0333e-05 | 0.00010087 | 0.00012416 | 0.00021635 | 0.00015284 | 0.00012416 | 8.0333e-05 | 0.00010087
8 | 20 | 24 | 0.00011349 | 0.00018058 | 0.00012331 | 0.00011349 | 8.1983e-05 | 9.5133e-05 | 0.00011349 | 0.00018058 | 0.00012331 | 0.00011349 | 8.1983e-05 | 9.5133e-05
8 | 21 | 1 | 0.00010707 | 0.00013842 | 8.8506e-05 | 0.00010707 | 8.4235e-05 | 9.3033e-05 | 0.00010707 | 0.00013842 | 8.8506e-05 | 0.00010707 | 8.4235e-05 | 9.3033e-05
8 | 21 | 2 | 0.00010206 | 0.00010269 | 6.5353e-05 | 0.00010206 | 8.5424e-05 | 9.1073e-05 | 0.00010206 | 0.00010269 | 6.5353e-05 | 0.00010206 | 8.5424e-05 | 9.1073e-05
8 | 21 | 3 | 9.9951e-05 | 7.0359e-05 | 4.6812e-05 | 9.9951e-05 | 8.6082e-05 | 9.1784e-05 | 9.9951e-05 | 7.0359e-05 | 4.6812e-05 | 9.9951e-05 | 8.6082e-05 | 9.1784e-05
8 | 21 | 4 | 0.00010068 | 4.7047e-05 | 3.2229e-05 | 0.00010068 | 8.7163e-05 | 9.6379e-05 | 0.00010068 | 4.7047e-05 | 3.2229e-05 | 0.00010068 | 8.7163e-05 | 9.6379e-05
8 | 21 | 5 | 0.00010678 | 2.9132e-05 | 2.185e-05 | 0.00010678 | 8.8464e-05 | 0.00010305 | 0.00010678 | 2.9132e-05 | 2.185e-05 | 0.00010678 | 8.8464e-05 | 0.00010305
8 | 21 | 6 | 0.00011421 | 1.7382e-05 | 2.1781e-05 | 0.00011421 | 8.8215e-05 | 0.00011233 | 0.00011421 | 1.7382e-05 | 2.1781e-05 | 0.00011421 | 8.8215e-05 | 0.00011233
8 | 21 | 7 | 0.00012343 | 1.0253e-05 | 4.0291e-05 | 0.00012343 | 8.8311e-05 | 0.00012071 | 0.00012343 | 1.0253e-05 | 4.0291e-05 | 0.00012343 | 8.8311e-05 | 0.00012071
8 | 21 | 8 | 0.00013344 | 1.4978e-05 | 8.6259e-05 | 0.00013344 | 8.5313e-05 | 0.00012982 | 0.00013344 | 1.4978e-05 | 8.6259e-05 | 0.00013344 | 8.5313e-05 | 0.00012982
8 | 21 | 9 | 0.00014362 | 3.0625e-05 | 0.00013696 | 0.00014362 | 8.1592e-05 | 0.00013574 | 0.00014362 | 3.0625e-05 | 0.00013696 | 0.00014362 | 8.1592e-05 | 0.00013574
8 | 21 | 10 | 0.00015253 | 3.3995e-05 | 0.00013501 | 0.00015253 | 7.6227e-05 | 0.00013985 | 0.00015253 | 3.3995e-05 | 0.00013501 | 0.00015253 | 7.6227e-05 | 0.00013985
8 | 21 | 11 | 0.00015984 | 4.0204e-05 | 0.00011074 | 0.00015984 | 7.1291e-05 | 0.00014267 | 0.00015984 | 4.0204e-05 | 0.00011074 | 0.00015984 | 7.1291e-05 | 0.00014267
8 | 21 | 12 | 0.00016726 | 4.9933e-05 | 9.6115e-05 | 0.00016726 | 6.7224e-05 | 0.00014501 | 0.00016726 | 4.9933e-05 | 9.6115e-05 | 0.00016726 | 6.7224e-05 | 0.00014501
8 | 21 | 13 | 0.00017514 | 7.2043e-05 | 0.00010236 | 0.00017514 | 6.5321e-05 | 0.00014836 | 0.00017514 | 7.2043e-05 | 0.00010236 | 0.00017514 | 6.5321e-05 | 0.00014836
8 | 21 | 14 | 0.00018134 | 8.6412e-05 | 0.00011424 | 0.00018134 | 6.4691e-05 | 0.00015061 | 0.00018134 | 8.6412e-05 | 0.00011424 | 0.00018134 | 6.4691e-05 | 0.00015061
8 | 21 | 15 | 0.00018578 | 9.9476e-05 | 0.00011951 | 0.00018578 | 6.4261e-05 | 0.00015038 | 0.00018578 | 9.9476e-05 | 0.00011951 | 0.00018578 | 6.4261e-05 | 0.00015038
8 | 21 | 16 | 0.00018742 | 0.00013475 | 0.00014213 | 0.00018742 | 6.5686e-05 | 0.00014874 | 0.00018742 | 0.00013475 | 0.00014213 | 0.00018742 | 6.5686e-05 | 0.00014874
8 | 21 | 17 | 0.00018456 | 0.00016941 | 0.00016002 | 0.00018456 | 6.8314e-05 | 0.00014308 | 0.00018456 | 0.00016941 | 0.00016002 | 0.00018456 | 6.8314e-05 | 0.00014308
8 | 21 | 18 | 0.00017637 | 0.00021451 | 0.00018759 | 0.00017637 | 7.1835e-05 | 0.00013922 | 0.00017637 | 0.00021451 | 0.00018759 | 0.00017637 | 7.1835e-05 | 0.00013922
8 | 21 | 19 | 0.00016953 | 0.0002472 | 0.00020514 | 0.00016953 | 7.9914e-05 | 0.0001376 | 0.00016953 | 0.0002472 | 0.00020514 | 0.00016953 | 7.9914e-05 | 0.0001376
8 | 21 | 20 | 0.0001683 | 0.00025423 | 0.0001999 | 0.0001683 | 7.9121e-05 | 0.00013436 | 0.0001683 | 0.00025423 | 0.0001999 | 0.0001683 | 7.9121e-05 | 0.00013436
8 | 21 | 21 | 0.00015709 | 0.00024674 | 0.00018308 | 0.00015709 | 7.7003e-05 | 0.00012521 | 0.00015709 | 0.00024674 | 0.00018308 | 0.00015709 | 7.7003e-05 | 0.00012521
8 | 21 | 22 | 0.00014182 | 0.00023316 | 0.00016891 | 0.00014182 | 7.8158e-05 | 0.00011133 | 0.00014182 | 0.00023316 | 0.00016891 | 0.00014182 | 7.8158e-05 | 0.00011133
8 | 21 | 23 | 0.0001263 | 0.00021635 | 0.00015284 | 0.0001263 | 8.0333e-05 | 0.00010087 | 0.0001263 | 0.00021635 | 0.00015284 | 0.0001263 | 8.0333e-05 | 0.00010087
8 | 21 | 24 | 0.0001147 | 0.00018058 | 0.00012331 | 0.0001147 | 8.1983e-05 | 9.5133e-05 | 0.0001147 | 0.00018058 | 0.00012331 | 0.0001147 | 8.1983e-05 | 9.5133e-05
8 | 22 | 1 | 0.00010738 | 0.00013842 | 8.8506e-05 | 0.00010738 | 8.4235e-05 | 9.3033e-05 | 0.00010738 | 0.00013842 | 8.8506e-05 | 0.00010738 | 8.4235e-05 | 9.3033e-05
8 | 22 | 2 | 0.00010307 | 0.00010269 | 6.5353e-05 | 0.00010307 | 8.5424e-05 | 9.1073e-05 | 0.00010307 | 0.00010269 | 6.5353e-05 | 0.00010307 | 8.5424e-05 | 9.1073e-05
8 | 22 | 3 | 0.00010105 | 7.0359e-05 | 4.6812e-05 | 0.00010105 | 8.6082e-05 | 9.1784e-05 | 0.00010105 | 7.0359e-05 | 4.6812e-05 | 0.00010105 | 8.6082e-05 | 9.1784e-05
8 | 22 | 4 | 0.00010207 | 4.7047e-05 | 3.2229e-05 | 0.00010207 | 8.7163e-05 | 9.6379e-05 | 0.00010207 | 4.7047e-05 | 3.2229e-05 | 0.00010207 | 8.7163e-05 | 9.6379e-05
8 | 22 | 5 | 0.00010837 | 2.9132e-05 | 2.185e-05 | 0.00010837 | 8.8464e-05 | 0.00010305 | 0.00010837 | 2.9132e-05 | 2.185e-05 | 0.00010837 | 8.8464e-05 | 0.00010305
8 | 22 | 6 | 0.00011699 | 1.7382e-05 | 2.1781e-05 | 0.00011699 | 8.8215e-05 | 0.00011233 | 0.00011699 | 1.7382e-05 | 2.1781e-05 | 0.00011699 | 8.8215e-05 | 0.00011233
8 | 22 | 7 | 0.00012558 | 1.0253e-05 | 4.0291e-05 | 0.00012558 | 8.8311e-05 | 0.00012071 | 0.00012558 | 1.0253e-05 | 4.0291e-05 | 0.00012558 | 8.8311e-05 | 0.00012071
8 | 22 | 8 | 0.00013529 | 1.4978e-05 | 8.6259e-05 | 0.00013529 | 8.5313e-05 | 0.00012982 | 0.00013529 | 1.4978e-05 | 8.6259e-05 | 0.00013529 | 8.5313e-05 | 0.00012982
8 | 22 | 9 | 0.00014463 | 3.0625e-05 | 0.00013696 | 0.00014463 | 8.1592e-05 | 0.00013574 | 0.00014463 | 3.0625e-05 | 0.00013696 | 0.00014463 | 8.1592e-05 | 0.00013574
8 | 22 | 10 | 0.00015356 | 3.3995e-05 | 0.00013501 | 0.00015356 | 7.6227e-05 | 0.00013985 | 0.00015356 | 3.3995e-05 | 0.00013501 | 0.00015356 | 7.6227e-05 | 0.00013985
8 | 22 | 11 | 0.00016058 | 4.0204e-05 | 0.00011074 | 0.00016058 | 7.1291e-05 | 0.00014267 | 0.00016058 | 4.0204e-05 | 0.00011074 | 0.00016058 | 7.1291e-05 | 0.00014267
8 | 22 | 12 | 0.00016634 | 4.9933e-05 | 9.6115e-05 | 0.00016634 | 6.7224e-05 | 0.00014501 | 0.00016634 | 4.9933e-05 | 9.6115e-05 | 0.00016634 | 6.7224e-05 | 0.00014501
8 | 22 | 13 | 0.00017139 | 7.2043e-05 | 0.00010236 | 0.00017139 | 6.5321e-05 | 0.00014836 | 0.00017139 | 7.2043e-05 | 0.00010236 | 0.00017139 | 6.5321e-05 | 0.00014836
8 | 22 | 14 | 0.0001762 | 8.6412e-05 | 0.00011424 | 0.0001762 | 6.4691e-05 | 0.00015061 | 0.0001762 | 8.6412e-05 | 0.00011424 | 0.0001762 | 6.4691e-05 | 0.00015061
8 | 22 | 15 | 0.00018072 | 9.9476e-05 | 0.00011951 | 0.00018072 | 6.4261e-05 | 0.00015038 | 0.00018072 | 9.9476e-05 | 0.00011951 | 0.00018072 | 6.4261e-05 | 0.00015038
8 | 22 | 16 | 0.00018146 | 0.00013475 | 0.00014213 | 0.00018146 | 6.5686e-05 | 0.00014874 | 0.00018146 | 0.00013475 | 0.00014213 | 0.00018146 | 6.5686e-05 | 0.00014874
8 | 22 | 17 | 0.00017741 | 0.00016941 | 0.00016002 | 0.00017741 | 6.8314e-05 | 0.00014308 | 0.00017741 | 0.00016941 | 0.00016002 | 0.00017741 | 6.8314e-05 | 0.00014308
8 | 22 | 18 | 0.00017042 | 0.00021451 | 0.00018759 | 0.00017042 | 7.1835e-05 | 0.00013922 | 0.00017042 | 0.00021451 | 0.00018759 | 0.00017042 | 7.1835e-05 | 0.00013922
8 | 22 | 19 | 0.00016519 | 0.0002472 | 0.00020514 | 0.00016519 | 7.9914e-05 | 0.0001376 | 0.00016519 | 0.0002472 | 0.00020514 | 0.00016519 | 7.9914e-05 | 0.0001376
8 | 22 | 20 | 0.00016246 | 0.00025423 | 0.0001999 | 0.00016246 | 7.9121e-05 | 0.00013436 | 0.00016246 | 0.00025423 | 0.0001999 | 0.00016246 | 7.9121e-05 | 0.00013436
8 | 22 | 21 | 0.00015288 | 0.00024674 | 0.00018308 | 0.00015288 | 7.7003e-05 | 0.00012521 | 0.00015288 | 0.00024674 | 0.00018308 | 0.00015288 | 7.7003e-05 | 0.00012521
8 | 22 | 22 | 0.00013721 | 0.00023316 | 0.00016891 | 0.00013721 | 7.8158e-05 | 0.00011133 | 0.00013721 | 0.00023316 | 0.00016891 | 0.00013721 | 7.8158e-05 | 0.00011133
8 | 22 | 23 | 0.00012305 | 0.00021635 | 0.00015284 | 0.00012305 | 8.0333e-05 | 0.00010087 | 0.00012305 | 0.00021635 | 0.00015284 | 0.00012305 | 8.0333e-05 | 0.00010087
8 | 22 | 24 | 0.00011282 | 0.00018058 | 0.00012331 | 0.00011282 | 8.1983e-05 | 9.5133e-05 | 0.00011282 | 0.00018058 | 0.00012331 | 0.00011282 | 8.1983e-05 | 9.5133e-05
8 | 23 | 1 | 0.00010682 | 0.00013842 | 8.8506e-05 | 0.00010682 | 8.4235e-05 | 9.3033e-05 | 0.00010682 | 0.00013842 | 8.8506e-05 | 0.00010682 | 8.4235e-05 | 9.3033e-05
8 | 23 | 2 | 0.00010225 | 0.00010269 | 6.5353e-05 | 0.00010225 | 8.5424e-05 | 9.1073e-05 | 0.00010225 | 0.00010269 | 6.5353e-05 | 0.00010225 | 8.5424e-05 | 9.1073e-05
8 | 23 | 3 | 0.00010038 | 7.0359e-05 | 4.6812e-05 | 0.00010038 | 8.6082e-05 | 9.1784e-05 | 0.00010038 | 7.0359e-05 | 4.6812e-05 | 0.00010038 | 8.6082e-05 | 9.1784e-05
8 | 23 | 4 | 0.00010191 | 4.7047e-05 | 3.2229e-05 | 0.00010191 | 8.7163e-05 | 9.6379e-05 | 0.00010191 | 4.7047e-05 | 3.2229e-05 | 0.00010191 | 8.7163e-05 | 9.6379e-05
8 | 23 | 5 | 0.00010814 | 2.9132e-05 | 2.185e-05 | 0.00010814 | 8.8464e-05 | 0.00010305 | 0.00010814 | 2.9132e-05 | 2.185e-05 | 0.00010814 | 8.8464e-05 | 0.00010305
8 | 23 | 6 | 0.00011659 | 1.7382e-05 | 2.1781e-05 | 0.00011659 | 8.8215e-05 | 0.00011233 | 0.00011659 | 1.7382e-05 | 2.1781e-05 | 0.00011659 | 8.8215e-05 | 0.00011233
8 | 23 | 7 | 0.00012481 | 1.0253e-05 | 4.0291e-05 | 0.00012481 | 8.8311e-05 | 0.00012071 | 0.00012481 | 1.0253e-05 | 4.0291e-05 | 0.00012481 | 8.8311e-05 | 0.00012071
8 | 23 | 8 | 0.00013339 | 1.4978e-05 | 8.6259e-05 | 0.00013339 | 8.5313e-05 | 0.00012982 | 0.00013339 | 1.4978e-05 | 8.6259e-05 | 0.00013339 | 8.5313e-05 | 0.00012982
8 | 23 | 9 | 0.00014169 | 3.0625e-05 | 0.00013696 | 0.00014169 | 8.1592e-05 | 0.00013574 | 0.00014169 | 3.0625e-05 | 0.00013696 | 0.00014169 | 8.1592e-05 | 0.00013574
8 | 23 | 10 | 0.00014849 | 3.3995e-05 | 0.00013501 | 0.00014849 | 7.6227e-05 | 0.00013985 | 0.00014849 | 3.3995e-05 | 0.00013501 | 0.00014849 | 7.6227e-05 | 0.00013985
8 | 23 | 11 | 0.00015622 | 4.0204e-05 | 0.00011074 | 0.00015622 | 7.1291e-05 | 0.00014267 | 0.00015622 | 4.0204e-05 | 0.00011074 | 0.00015622 | 7.1291e-05 | 0.00014267
8 | 23 | 12 | 0.00016043 | 4.9933e-05 | 9.6115e-05 | 0.00016043 | 6.7224e-05 | 0.00014501 | 0.00016043 | 4.9933e-05 | 9.6115e-05 | 0.00016043 | 6.7224e-05 | 0.00014501
8 | 23 | 13 | 0.00016666 | 7.2043e-05 | 0.00010236 | 0.00016666 | 6.5321e-05 | 0.00014836 | 0.00016666 | 7.2043e-05 | 0.00010236 | 0.00016666 | 6.5321e-05 | 0.00014836
8 | 23 | 14 | 0.00017076 | 8.6412e-05 | 0.00011424 | 0.00017076 | 6.4691e-05 | 0.00015061 | 0.00017076 | 8.6412e-05 | 0.00011424 | 0.00017076 | 6.4691e-05 | 0.00015061
8 | 23 | 15 | 0.00017424 | 9.9476e-05 | 0.00011951 | 0.00017424 | 6.4261e-05 | 0.00015038 | 0.00017424 | 9.9476e-05 | 0.00011951 | 0.00017424 | 6.4261e-05 | 0.00015038
8 | 23 | 16 | 0.00017567 | 0.00013475 | 0.00014213 | 0.00017567 | 6.5686e-05 | 0.00014874 | 0.00017567 | 0.00013475 | 0.00014213 | 0.00017567 | 6.5686e-05 | 0.00014874
8 | 23 | 17 | 0.00017157 | 0.00016941 | 0.00016002 | 0.00017157 | 6.8314e-05 | 0.00014308 | 0.00017157 | 0.00016941 | 0.00016002 | 0.00017157 | 6.8314e-05 | 0.00014308
8 | 23 | 18 | 0.00016363 | 0.00021451 | 0.00018759 | 0.00016363 | 7.1835e-05 | 0.00013922 | 0.00016363 | 0.00021451 | 0.00018759 | 0.00016363 | 7.1835e-05 | 0.00013922
8 | 23 | 19 | 0.00015783 | 0.0002472 | 0.00020514 | 0.00015783 | 7.9914e-05 | 0.0001376 | 0.00015783 | 0.0002472 | 0.00020514 | 0.00015783 | 7.9914e-05 | 0.0001376
8 | 23 | 20 | 0.00015728 | 0.00025423 | 0.0001999 | 0.00015728 | 7.9121e-05 | 0.00013436 | 0.00015728 | 0.00025423 | 0.0001999 | 0.00015728 | 7.9121e-05 | 0.00013436
8 | 23 | 21 | 0.0001483 | 0.00024674 | 0.00018308 | 0.0001483 | 7.7003e-05 | 0.00012521 | 0.0001483 | 0.00024674 | 0.00018308 | 0.0001483 | 7.7003e-05 | 0.00012521
8 | 23 | 22 | 0.0001354 | 0.00023316 | 0.00016891 | 0.0001354 | 7.8158e-05 | 0.00011133 | 0.0001354 | 0.00023316 | 0.00016891 | 0.0001354 | 7.8158e-05 | 0.00011133
8 | 23 | 23 | 0.00012179 | 0.00021635 | 0.00015284 | 0.00012179 | 8.0333e-05 | 0.00010087 | 0.00012179 | 0.00021635 | 0.00015284 | 0.00012179 | 8.0333e-05 | 0.00010087
8 | 23 | 24 | 0.00011151 | 0.00018058 | 0.00012331 | 0.00011151 | 8.1983e-05 | 9.5133e-05 | 0.00011151 | 0.00018058 | 0.00012331 | 0.00011151 | 8.1983e-05 | 9.5133e-05
8 | 24 | 1 | 0.0001049 | 0.00013842 | 8.8506e-05 | 0.0001049 | 8.4235e-05 | 9.3033e-05 | 0.0001049 | 0.00013842 | 8.8506e-05 | 0.0001049 | 8.4235e-05 | 9.3033e-05
8 | 24 | 2 | 0.00010095 | 0.00010269 | 6.5353e-05 | 0.00010095 | 8.5424e-05 | 9.1073e-05 | 0.00010095 | 0.00010269 | 6.5353e-05 | 0.00010095 | 8.5424e-05 | 9.1073e-05
8 | 24 | 3 | 9.9298e-05 | 7.0359e-05 | 4.6812e-05 | 9.9298e-05 | 8.6082e-05 | 9.1784e-05 | 9.9298e-05 | 7.0359e-05 | 4.6812e-05 | 9.9298e-05 | 8.6082e-05 | 9.1784e-05
8 | 24 | 4 | 0.00010078 | 4.7047e-05 | 3.2229e-05 | 0.00010078 | 8.7163e-05 | 9.6379e-05 | 0.00010078 | 4.7047e-05 | 3.2229e-05 | 0.00010078 | 8.7163e-05 | 9.6379e-05
8 | 24 | 5 | 0.00010626 | 2.9132e-05 | 2.185e-05 | 0.00010626 | 8.8464e-05 | 0.00010305 | 0.00010626 | 2.9132e-05 | 2.185e-05 | 0.00010626 | 8.8464e-05 | 0.00010305
8 | 24 | 6 | 0.00011482 | 1.7382e-05 | 2.1781e-05 | 0.00011482 | 8.8215e-05 | 0.00011233 | 0.00011482 | 1.7382e-05 | 2.1781e-05 | 0.00011482 | 8.8215e-05 | 0.00011233
8 | 24 | 7 | 0.00012272 | 1.0253e-05 | 4.0291e-05 | 0.00012272 | 8.8311e-05 | 0.00012071 | 0.00012272 | 1.0253e-05 | 4.0291e-05 | 0.00012272 | 8.8311e-05 | 0.00012071
8 | 24 | 8 | 0.00013158 | 1.4978e-05 | 8.6259e-05 | 0.00013158 | 8.5313e-05 | 0.00012982 | 0.00013158 | 1.4978e-05 | 8.6259e-05 | 0.00013158 | 8.5313e-05 | 0.00012982
8 | 24 | 9 | 0.00013966 | 3.0625e-05 | 0.00013696 | 0.00013966 | 8.1592e-05 | 0.00013574 | 0.00013966 | 3.0625e-05 | 0.00013696 | 0.00013966 | 8.1592e-05 | 0.00013574
8 | 24 | 10 | 0.00014778 | 3.3995e-05 | 0.00013501 | 0.00014778 | 7.6227e-05 | 0.00013985 | 0.00014778 | 3.3995e-05 | 0.00013501 | 0.00014778 | 7.6227e-05 | 0.00013985
8 | 24 | 11 | 0.00015334 | 4.0204e-05 | 0.00011074 | 0.00015334 | 7.1291e-05 | 0.00014267 | 0.00015334 | 4.0204e-05 | 0.00011074 | 0.00015334 | 7.1291e-05 | 0.00014267
8 | 24 | 12 | 0.00015842 | 4.9933e-05 | 9.6115e-05 | 0.00015842 | 6.7224e-05 | 0.00014501 | 0.00015842 | 4.9933e-05 | 9.6115e-05 | 0.00015842 | 6.7224e-05 | 0.00014501
8 | 24 | 13 | 0.00016403 | 7.2043e-05 | 0.00010236 | 0.00016403 | 6.5321e-05 | 0.00014836 | 0.00016403 | 7.2043e-05 | 0.00010236 | 0.00016403 | 6.5321e-05 | 0.00014836
8 | 24 | 14 | 0.00016797 | 8.6412e-05 | 0.00011424 | 0.00016797 | 6.4691e-05 | 0.00015061 | 0.00016797 | 8.6412e-05 | 0.00011424 | 0.00016797 | 6.4691e-05 | 0.00015061
8 | 24 | 15 | 0.00017145 | 9.9476e-05 | 0.00011951 | 0.00017145 | 6.4261e-05 | 0.00015038 | 0.00017145 | 9.9476e-05 | 0.00011951 | 0.00017145 | 6.4261e-05 | 0.00015038
8 | 24 | 16 | 0.00017064 | 0.00013475 | 0.00014213 | 0.00017064 | 6.5686e-05 | 0.00014874 | 0.00017064 | 0.00013475 | 0.00014213 | 0.00017064 | 6.5686e-05 | 0.00014874
8 | 24 | 17 | 0.00016621 | 0.00016941 | 0.00016002 | 0.00016621 | 6.8314e-05 | 0.00014308 | 0.00016621 | 0.00016941 | 0.00016002 | 0.00016621 | 6.8314e-05 | 0.00014308
8 | 24 | 18 | 0.00015785 | 0.00021451 | 0.00018759 | 0.00015785 | 7.1835e-05 | 0.00013922 | 0.00015785 | 0.00021451 | 0.00018759 | 0.00015785 | 7.1835e-05 | 0.00013922
8 | 24 | 19 | 0.0001521 | 0.0002472 | 0.00020514 | 0.0001521 | 7.9914e-05 | 0.0001376 | 0.0001521 | 0.0002472 | 0.00020514 | 0.0001521 | 7.9914e-05 | 0.0001376
8 | 24 | 20 | 0.00015131 | 0.00025423 | 0.0001999 | 0.00015131 | 7.9121e-05 | 0.00013436 | 0.00015131 | 0.00025423 | 0.0001999 | 0.00015131 | 7.9121e-05 | 0.00013436
8 | 24 | 21 | 0.00014334 | 0.00024674 | 0.00018308 | 0.00014334 | 7.7003e-05 | 0.00012521 | 0.00014334 | 0.00024674 | 0.00018308 | 0.00014334 | 7.7003e-05 | 0.00012521
8 | 24 | 22 | 0.0001333 | 0.00023316 | 0.00016891 | 0.0001333 | 7.8158e-05 | 0.00011133 | 0.0001333 | 0.00023316 | 0.00016891 | 0.0001333 | 7.8158e-05 | 0.00011133
8 | 24 | 23 | 0.00012119 | 0.00021635 | 0.00015284 | 0.00012119 | 8.0333e-05 | 0.00010087 | 0.00012119 | 0.00021635 | 0.00015284 | 0.00012119 | 8.0333e-05 | 0.00010087
8 | 24 | 24 | 0.00011107 | 0.00018058 | 0.00012331 | 0.00011107 | 8.1983e-05 | 9.5133e-05 | 0.00011107 | 0.00018058 | 0.00012331 | 0.00011107 | 8.1983e-05 | 9.5133e-05
8 | 25 | 1 | 0.0001048 | 0.00013842 | 8.8506e-05 | 0.0001048 | 8.4235e-05 | 9.3033e-05 | 0.0001048 | 0.00013842 | 8.8506e-05 | 0.0001048 | 8.4235e-05 | 9.3033e-05
8 | 25 | 2 | 0.00010049 | 0.00010269 | 6.5353e-05 | 0.00010049 | 8.5424e-05 | 9.1073e-05 | 0.00010049 | 0.00010269 | 6.5353e-05 | 0.00010049 | 8.5424e-05 | 9.1073e-05
8 | 25 | 3 | 9.7933e-05 | 7.0359e-05 | 4.6812e-05 | 9.7933e-05 | 8.6082e-05 | 9.1784e-05 | 9.7933e-05 | 7.0359e-05 | 4.6812e-05 | 9.7933e-05 | 8.6082e-05 | 9.1784e-05
8 | 25 | 4 | 9.7704e-05 | 4.7047e-05 | 3.2229e-05 | 9.7704e-05 | 8.7163e-05 | 9.6379e-05 | 9.7704e-05 | 4.7047e-05 | 3.2229e-05 | 9.7704e-05 | 8.7163e-05 | 9.6379e-05
8 | 25 | 5 | 9.9394e-05 | 2.9132e-05 | 2.185e-05 | 9.9394e-05 | 8.8464e-05 | 0.00010305 | 9.9394e-05 | 2.9132e-05 | 2.185e-05 | 9.9394e-05 | 8.8464e-05 | 0.00010305
8 | 25 | 6 | 0.00010046 | 1.7382e-05 | 2.1781e-05 | 0.00010046 | 8.8215e-05 | 0.00011233 | 0.00010046 | 1.7382e-05 | 2.1781e-05 | 0.00010046 | 8.8215e-05 | 0.00011233
8 | 25 | 7 | 0.00010477 | 1.0253e-05 | 4.0291e-05 | 0.00010477 | 8.8311e-05 | 0.00012071 | 0.00010477 | 1.0253e-05 | 4.0291e-05 | 0.00010477 | 8.8311e-05 | 0.00012071
8 | 25 | 8 | 0.00011331 | 1.4978e-05 | 8.6259e-05 | 0.00011331 | 8.5313e-05 | 0.00012982 | 0.00011331 | 1.4978e-05 | 8.6259e-05 | 0.00011331 | 8.5313e-05 | 0.00012982
8 | 25 | 9 | 0.00012175 | 3.0625e-05 | 0.00013696 | 0.00012175 | 8.1592e-05 | 0.00013574 | 0.00012175 | 3.0625e-05 | 0.00013696 | 0.00012175 | 8.1592e-05 | 0.00013574
8 | 25 | 10 | 0.00012905 | 3.3995e-05 | 0.00013501 | 0.00012905 | 7.6227e-05 | 0.00013985 | 0.00012905 | 3.3995e-05 | 0.00013501 | 0.00012905 | 7.6227e-05 | 0.00013985
8 | 25 | 11 | 0.000135 | 4.0204e-05 | 0.00011074 | 0.000135 | 7.1291e-05 | 0.00014267 | 0.000135 | 4.0204e-05 | 0.00011074 | 0.000135 | 7.1291e-05 | 0.00014267
8 | 25 | 12 | 0.0001399 | 4.9933e-05 | 9.6115e-05 | 0.0001399 | 6.7224e-05 | 0.00014501 | 0.0001399 | 4.9933e-05 | 9.6115e-05 | 0.0001399 | 6.7224e-05 | 0.00014501
8 | 25 | 13 | 0.0001433 | 7.2043e-05 | 0.00010236 | 0.0001433 | 6.5321e-05 | 0.00014836 | 0.0001433 | 7.2043e-05 | 0.00010236 | 0.0001433 | 6.5321e-05 | 0.00014836
8 | 25 | 14 | 0.00014584 | 8.6412e-05 | 0.00011424 | 0.00014584 | 6.4691e-05 | 0.00015061 | 0.00014584 | 8.6412e-05 | 0.00011424 | 0.00014584 | 6.4691e-05 | 0.00015061
8 | 25 | 15 | 0.00014701 | 9.9476e-05 | 0.00011951 | 0.00014701 | 6.4261e-05 | 0.00015038 | 0.00014701 | 9.9476e-05 | 0.00011951 | 0.00014701 | 6.4261e-05 | 0.00015038
8 | 25 | 16 | 0.00014738 | 0.00013475 | 0.00014213 | 0.00014738 | 6.5686e-05 | 0.00014874 | 0.00014738 | 0.00013475 | 0.00014213 | 0.00014738 | 6.5686e-05 | 0.00014874
8 | 25 | 17 | 0.00014773 | 0.00016941 | 0.00016002 | 0.00014773 | 6.8314e-05 | 0.00014308 | 0.00014773 | 0.00016941 | 0.00016002 | 0.00014773 | 6.8314e-05 | 0.00014308
8 | 25 | 18 | 0.0001432 | 0.00021451 | 0.00018759 | 0.0001432 | 7.1835e-05 | 0.00013922 | 0.0001432 | 0.00021451 | 0.00018759 | 0.0001432 | 7.1835e-05 | 0.00013922
8 | 25 | 19 | 0.00014026 | 0.0002472 | 0.00020514 | 0.00014026 | 7.9914e-05 | 0.0001376 | 0.00014026 | 0.0002472 | 0.00020514 | 0.00014026 | 7.9914e-05 | 0.0001376
8 | 25 | 20 | 0.00014139 | 0.00025423 | 0.0001999 | 0.00014139 | 7.9121e-05 | 0.00013436 | 0.00014139 | 0.00025423 | 0.0001999 | 0.00014139 | 7.9121e-05 | 0.00013436
8 | 25 | 21 | 0.00013548 | 0.00024674 | 0.00018308 | 0.00013548 | 7.7003e-05 | 0.00012521 | 0.00013548 | 0.00024674 | 0.00018308 | 0.00013548 | 7.7003e-05 | 0.00012521
8 | 25 | 22 | 0.00012736 | 0.00023316 | 0.00016891 | 0.00012736 | 7.8158e-05 | 0.00011133 | 0.00012736 | 0.00023316 | 0.00016891 | 0.00012736 | 7.8158e-05 | 0.00011133
8 | 25 | 23 | 0.00011718 | 0.00021635 | 0.00015284 | 0.00011718 | 8.0333e-05 | 0.00010087 | 0.00011718 | 0.00021635 | 0.00015284 | 0.00011718 | 8.0333e-05 | 0.00010087
8 | 25 | 24 | 0.00010794 | 0.00018058 | 0.00012331 | 0.00010794 | 8.1983e-05 | 9.5133e-05 | 0.00010794 | 0.00018058 | 0.00012331 | 0.00010794 | 8.1983e-05 | 9.5133e-05
8 | 26 | 1 | 0.00010162 | 0.00013842 | 8.8506e-05 | 0.00010162 | 8.4235e-05 | 9.3033e-05 | 0.00010162 | 0.00013842 | 8.8506e-05 | 0.00010162 | 8.4235e-05 | 9.3033e-05
8 | 26 | 2 | 9.7509e-05 | 0.00010269 | 6.5353e-05 | 9.7509e-05 | 8.5424e-05 | 9.1073e-05 | 9.7509e-05 | 0.00010269 | 6.5353e-05 | 9.7509e-05 | 8.5424e-05 | 9.1073e-05
8 | 26 | 3 | 9.5037e-05 | 7.0359e-05 | 4.6812e-05 | 9.5037e-05 | 8.6082e-05 | 9.1784e-05 | 9.5037e-05 | 7.0359e-05 | 4.6812e-05 | 9.5037e-05 | 8.6082e-05 | 9.1784e-05
8 | 26 | 4 | 9.3951e-05 | 4.7047e-05 | 3.2229e-05 | 9.3951e-05 | 8.7163e-05 | 9.6379e-05 | 9.3951e-05 | 4.7047e-05 | 3.2229e-05 | 9.3951e-05 | 8.7163e-05 | 9.6379e-05
8 | 26 | 5 | 9.4663e-05 | 2.9132e-05 | 2.185e-05 | 9.4663e-05 | 8.8464e-05 | 0.00010305 | 9.4663e-05 | 2.9132e-05 | 2.185e-05 | 9.4663e-05 | 8.8464e-05 | 0.00010305
8 | 26 | 6 | 9.4417e-05 | 1.7382e-05 | 2.1781e-05 | 9.4417e-05 | 8.8215e-05 | 0.00011233 | 9.4417e-05 | 1.7382e-05 | 2.1781e-05 | 9.4417e-05 | 8.8215e-05 | 0.00011233
8 | 26 | 7 | 9.7688e-05 | 1.0253e-05 | 4.0291e-05 | 9.7688e-05 | 8.8311e-05 | 0.00012071 | 9.7688e-05 | 1.0253e-05 | 4.0291e-05 | 9.7688e-05 | 8.8311e-05 | 0.00012071
8 | 26 | 8 | 0.00010493 | 1.4978e-05 | 8.6259e-05 | 0.00010493 | 8.5313e-05 | 0.00012982 | 0.00010493 | 1.4978e-05 | 8.6259e-05 | 0.00010493 | 8.5313e-05 | 0.00012982
8 | 26 | 9 | 0.00011258 | 3.0625e-05 | 0.00013696 | 0.00011258 | 8.1592e-05 | 0.00013574 | 0.00011258 | 3.0625e-05 | 0.00013696 | 0.00011258 | 8.1592e-05 | 0.00013574
8 | 26 | 10 | 0.00011811 | 3.3995e-05 | 0.00013501 | 0.00011811 | 7.6227e-05 | 0.00013985 | 0.00011811 | 3.3995e-05 | 0.00013501 | 0.00011811 | 7.6227e-05 | 0.00013985
8 | 26 | 11 | 0.00012257 | 4.0204e-05 | 0.00011074 | 0.00012257 | 7.1291e-05 | 0.00014267 | 0.00012257 | 4.0204e-05 | 0.00011074 | 0.00012257 | 7.1291e-05 | 0.00014267
8 | 26 | 12 | 0.00012633 | 4.9933e-05 | 9.6115e-05 | 0.00012633 | 6.7224e-05 | 0.00014501 | 0.00012633 | 4.9933e-05 | 9.6115e-05 | 0.00012633 | 6.7224e-05 | 0.00014501
8 | 26 | 13 | 0.00013153 | 7.2043e-05 | 0.00010236 | 0.00013153 | 6.5321e-05 | 0.00014836 | 0.00013153 | 7.2043e-05 | 0.00010236 | 0.00013153 | 6.5321e-05 | 0.00014836
8 | 26 | 14 | 0.00013627 | 8.6412e-05 | 0.00011424 | 0.00013627 | 6.4691e-05 | 0.00015061 | 0.00013627 | 8.6412e-05 | 0.00011424 | 0.00013627 | 6.4691e-05 | 0.00015061
8 | 26 | 15 | 0.00013867 | 9.9476e-05 | 0.00011951 | 0.00013867 | 6.4261e-05 | 0.00015038 | 0.00013867 | 9.9476e-05 | 0.00011951 | 0.00013867 | 6.4261e-05 | 0.00015038
8 | 26 | 16 | 0.00014092 | 0.00013475 | 0.00014213 | 0.00014092 | 6.5686e-05 | 0.00014874 | 0.00014092 | 0.00013475 | 0.00014213 | 0.00014092 | 6.5686e-05 | 0.00014874
8 | 26 | 17 | 0.0001416 | 0.00016941 | 0.00016002 | 0.0001416 | 6.8314e-05 | 0.00014308 | 0.0001416 | 0.00016941 | 0.00016002 | 0.0001416 | 6.8314e-05 | 0.00014308
8 | 26 | 18 | 0.00013917 | 0.00021451 | 0.00018759 | 0.00013917 | 7.1835e-05 | 0.00013922 | 0.00013917 | 0.00021451 | 0.00018759 | 0.00013917 | 7.1835e-05 | 0.00013922
8 | 26 | 19 | 0.00013875 | 0.0002472 | 0.00020514 | 0.00013875 | 7.9914e-05 | 0.0001376 | 0.00013875 | 0.0002472 | 0.00020514 | 0.00013875 | 7.9914e-05 | 0.0001376
8 | 26 | 20 | 0.00014126 | 0.00025423 | 0.0001999 | 0.00014126 | 7.9121e-05 | 0.00013436 | 0.00014126 | 0.00025423 | 0.0001999 | 0.00014126 | 7.9121e-05 | 0.00013436
8 | 26 | 21 | 0.00013411 | 0.00024674 | 0.00018308 | 0.00013411 | 7.7003e-05 | 0.00012521 | 0.00013411 | 0.00024674 | 0.00018308 | 0.00013411 | 7.7003e-05 | 0.00012521
8 | 26 | 22 | 0.00012246 | 0.00023316 | 0.00016891 | 0.00012246 | 7.8158e-05 | 0.00011133 | 0.00012246 | 0.00023316 | 0.00016891 | 0.00012246 | 7.8158e-05 | 0.00011133
8 | 26 | 23 | 0.00011095 | 0.00021635 | 0.00015284 | 0.00011095 | 8.0333e-05 | 0.00010087 | 0.00011095 | 0.00021635 | 0.00015284 | 0.00011095 | 8.0333e-05 | 0.00010087
8 | 26 | 24 | 0.00010261 | 0.00018058 | 0.00012331 | 0.00010261 | 8.1983e-05 | 9.5133e-05 | 0.00010261 | 0.00018058 | 0.00012331 | 0.00010261 | 8.1983e-05 | 9.5133e-05
8 | 27 | 1 | 9.7763e-05 | 0.00013842 | 8.8506e-05 | 9.7763e-05 | 8.4235e-05 | 9.3033e-05 | 9.7763e-05 | 0.00013842 | 8.8506e-05 | 9.7763e-05 | 8.4235e-05 | 9.3033e-05
8 | 27 | 2 | 9.5204e-05 | 0.00010269 | 6.5353e-05 | 9.5204e-05 | 8.5424e-05 | 9.1073e-05 | 9.5204e-05 | 0.00010269 | 6.5353e-05 | 9.5204e-05 | 8.5424e-05 | 9.1073e-05
8 | 27 | 3 | 9.428e-05 | 7.0359e-05 | 4.6812e-05 | 9.428e-05 | 8.6082e-05 | 9.1784e-05 | 9.428e-05 | 7.0359e-05 | 4.6812e-05 | 9.428e-05 | 8.6082e-05 | 9.1784e-05
8 | 27 | 4 | 9.6348e-05 | 4.7047e-05 | 3.2229e-05 | 9.6348e-05 | 8.7163e-05 | 9.6379e-05 | 9.6348e-05 | 4.7047e-05 | 3.2229e-05 | 9.6348e-05 | 8.7163e-05 | 9.6379e-05
8 | 27 | 5 | 0.00010294 | 2.9132e-05 | 2.185e-05 | 0.00010294 | 8.8464e-05 | 0.00010305 | 0.00010294 | 2.9132e-05 | 2.185e-05 | 0.00010294 | 8.8464e-05 | 0.00010305
8 | 27 | 6 | 0.00011248 | 1.7382e-05 | 2.1781e-05 | 0.00011248 | 8.8215e-05 | 0.00011233 | 0.00011248 | 1.7382e-05 | 2.1781e-05 | 0.00011248 | 8.8215e-05 | 0.00011233
8 | 27 | 7 | 0.0001212 | 1.0253e-05 | 4.0291e-05 | 0.0001212 | 8.8311e-05 | 0.00012071 | 0.0001212 | 1.0253e-05 | 4.0291e-05 | 0.0001212 | 8.8311e-05 | 0.00012071
8 | 27 | 8 | 0.00013126 | 1.4978e-05 | 8.6259e-05 | 0.00013126 | 8.5313e-05 | 0.00012982 | 0.00013126 | 1.4978e-05 | 8.6259e-05 | 0.00013126 | 8.5313e-05 | 0.00012982
8 | 27 | 9 | 0.00014044 | 3.0625e-05 | 0.00013696 | 0.00014044 | 8.1592e-05 | 0.00013574 | 0.00014044 | 3.0625e-05 | 0.00013696 | 0.00014044 | 8.1592e-05 | 0.00013574
8 | 27 | 10 | 0.00014879 | 3.3995e-05 | 0.00013501 | 0.00014879 | 7.6227e-05 | 0.00013985 | 0.00014879 | 3.3995e-05 | 0.00013501 | 0.00014879 | 7.6227e-05 | 0.00013985
8 | 27 | 11 | 0.00015724 | 4.0204e-05 | 0.00011074 | 0.00015724 | 7.1291e-05 | 0.00014267 | 0.00015724 | 4.0204e-05 | 0.00011074 | 0.00015724 | 7.1291e-05 | 0.00014267
8 | 27 | 12 | 0.00016209 | 4.9933e-05 | 9.6115e-05 | 0.00016209 | 6.7224e-05 | 0.00014501 | 0.00016209 | 4.9933e-05 | 9.6115e-05 | 0.00016209 | 6.7224e-05 | 0.00014501
8 | 27 | 13 | 0.00016797 | 7.2043e-05 | 0.00010236 | 0.00016797 | 6.5321e-05 | 0.00014836 | 0.00016797 | 7.2043e-05 | 0.00010236 | 0.00016797 | 6.5321e-05 | 0.00014836
8 | 27 | 14 | 0.0001721 | 8.6412e-05 | 0.00011424 | 0.0001721 | 6.4691e-05 | 0.00015061 | 0.0001721 | 8.6412e-05 | 0.00011424 | 0.0001721 | 6.4691e-05 | 0.00015061
8 | 27 | 15 | 0.00017452 | 9.9476e-05 | 0.00011951 | 0.00017452 | 6.4261e-05 | 0.00015038 | 0.00017452 | 9.9476e-05 | 0.00011951 | 0.00017452 | 6.4261e-05 | 0.00015038
8 | 27 | 16 | 0.00017547 | 0.00013475 | 0.00014213 | 0.00017547 | 6.5686e-05 | 0.00014874 | 0.00017547 | 0.00013475 | 0.00014213 | 0.00017547 | 6.5686e-05 | 0.00014874
8 | 27 | 17 | 0.00017321 | 0.00016941 | 0.00016002 | 0.00017321 | 6.8314e-05 | 0.00014308 | 0.00017321 | 0.00016941 | 0.00016002 | 0.00017321 | 6.8314e-05 | 0.00014308
8 | 27 | 18 | 0.00016631 | 0.00021451 | 0.00018759 | 0.00016631 | 7.1835e-05 | 0.00013922 | 0.00016631 | 0.00021451 | 0.00018759 | 0.00016631 | 7.1835e-05 | 0.00013922
8 | 27 | 19 | 0.00016175 | 0.0002472 | 0.00020514 | 0.00016175 | 7.9914e-05 | 0.0001376 | 0.00016175 | 0.0002472 | 0.00020514 | 0.00016175 | 7.9914e-05 | 0.0001376
8 | 27 | 20 | 0.00016224 | 0.00025423 | 0.0001999 | 0.00016224 | 7.9121e-05 | 0.00013436 | 0.00016224 | 0.00025423 | 0.0001999 | 0.00016224 | 7.9121e-05 | 0.00013436
8 | 27 | 21 | 0.00015115 | 0.00024674 | 0.00018308 | 0.00015115 | 7.7003e-05 | 0.00012521 | 0.00015115 | 0.00024674 | 0.00018308 | 0.00015115 | 7.7003e-05 | 0.00012521
8 | 27 | 22 | 0.00013643 | 0.00023316 | 0.00016891 | 0.00013643 | 7.8158e-05 | 0.00011133 | 0.00013643 | 0.00023316 | 0.00016891 | 0.00013643 | 7.8158e-05 | 0.00011133
8 | 27 | 23 | 0.00012231 | 0.00021635 | 0.00015284 | 0.00012231 | 8.0333e-05 | 0.00010087 | 0.00012231 | 0.00021635 | 0.00015284 | 0.00012231 | 8.0333e-05 | 0.00010087
8 | 27 | 24 | 0.00011197 | 0.00018058 | 0.00012331 | 0.00011197 | 8.1983e-05 | 9.5133e-05 | 0.00011197 | 0.00018058 | 0.00012331 | 0.00011197 | 8.1983e-05 | 9.5133e-05
8 | 28 | 1 | 0.00010574 | 0.00013842 | 8.8506e-05 | 0.00010574 | 8.4235e-05 | 9.3033e-05 | 0.00010574 | 0.00013842 | 8.8506e-05 | 0.00010574 | 8.4235e-05 | 9.3033e-05
8 | 28 | 2 | 0.00010197 | 0.00010269 | 6.5353e-05 | 0.00010197 | 8.5424e-05 | 9.1073e-05 | 0.00010197 | 0.00010269 | 6.5353e-05 | 0.00010197 | 8.5424e-05 | 9.1073e-05
8 | 28 | 3 | 9.9964e-05 | 7.0359e-05 | 4.6812e-05 | 9.9964e-05 | 8.6082e-05 | 9.1784e-05 | 9.9964e-05 | 7.0359e-05 | 4.6812e-05 | 9.9964e-05 | 8.6082e-05 | 9.1784e-05
8 | 28 | 4 | 0.00010091 | 4.7047e-05 | 3.2229e-05 | 0.00010091 | 8.7163e-05 | 9.6379e-05 | 0.00010091 | 4.7047e-05 | 3.2229e-05 | 0.00010091 | 8.7163e-05 | 9.6379e-05
8 | 28 | 5 | 0.0001069 | 2.9132e-05 | 2.185e-05 | 0.0001069 | 8.8464e-05 | 0.00010305 | 0.0001069 | 2.9132e-05 | 2.185e-05 | 0.0001069 | 8.8464e-05 | 0.00010305
8 | 28 | 6 | 0.00011592 | 1.7382e-05 | 2.1781e-05 | 0.00011592 | 8.8215e-05 | 0.00011233 | 0.00011592 | 1.7382e-05 | 2.1781e-05 | 0.00011592 | 8.8215e-05 | 0.00011233
8 | 28 | 7 | 0.00012488 | 1.0253e-05 | 4.0291e-05 | 0.00012488 | 8.8311e-05 | 0.00012071 | 0.00012488 | 1.0253e-05 | 4.0291e-05 | 0.00012488 | 8.8311e-05 | 0.00012071
8 | 28 | 8 | 0.00013502 | 1.4978e-05 | 8.6259e-05 | 0.00013502 | 8.5313e-05 | 0.00012982 | 0.00013502 | 1.4978e-05 | 8.6259e-05 | 0.00013502 | 8.5313e-05 | 0.00012982
8 | 28 | 9 | 0.00014518 | 3.0625e-05 | 0.00013696 | 0.00014518 | 8.1592e-05 | 0.00013574 | 0.00014518 | 3.0625e-05 | 0.00013696 | 0.00014518 | 8.1592e-05 | 0.00013574
8 | 28 | 10 | 0.00015524 | 3.3995e-05 | 0.00013501 | 0.00015524 | 7.6227e-05 | 0.00013985 | 0.00015524 | 3.3995e-05 | 0.00013501 | 0.00015524 | 7.6227e-05 | 0.00013985
8 | 28 | 11 | 0.0001639 | 4.0204e-05 | 0.00011074 | 0.0001639 | 7.1291e-05 | 0.00014267 | 0.0001639 | 4.0204e-05 | 0.00011074 | 0.0001639 | 7.1291e-05 | 0.00014267
8 | 28 | 12 | 0.00017139 | 4.9933e-05 | 9.6115e-05 | 0.00017139 | 6.7224e-05 | 0.00014501 | 0.00017139 | 4.9933e-05 | 9.6115e-05 | 0.00017139 | 6.7224e-05 | 0.00014501
8 | 28 | 13 | 0.00017962 | 7.2043e-05 | 0.00010236 | 0.00017962 | 6.5321e-05 | 0.00014836 | 0.00017962 | 7.2043e-05 | 0.00010236 | 0.00017962 | 6.5321e-05 | 0.00014836
8 | 28 | 14 | 0.00018523 | 8.6412e-05 | 0.00011424 | 0.00018523 | 6.4691e-05 | 0.00015061 | 0.00018523 | 8.6412e-05 | 0.00011424 | 0.00018523 | 6.4691e-05 | 0.00015061
8 | 28 | 15 | 0.00018969 | 9.9476e-05 | 0.00011951 | 0.00018969 | 6.4261e-05 | 0.00015038 | 0.00018969 | 9.9476e-05 | 0.00011951 | 0.00018969 | 6.4261e-05 | 0.00015038
8 | 28 | 16 | 0.00019158 | 0.00013475 | 0.00014213 | 0.00019158 | 6.5686e-05 | 0.00014874 | 0.00019158 | 0.00013475 | 0.00014213 | 0.00019158 | 6.5686e-05 | 0.00014874
8 | 28 | 17 | 0.00018808 | 0.00016941 | 0.00016002 | 0.00018808 | 6.8314e-05 | 0.00014308 | 0.00018808 | 0.00016941 | 0.00016002 | 0.00018808 | 6.8314e-05 | 0.00014308
8 | 28 | 18 | 0.00018085 | 0.00021451 | 0.00018759 | 0.00018085 | 7.1835e-05 | 0.00013922 | 0.00018085 | 0.00021451 | 0.00018759 | 0.00018085 | 7.1835e-05 | 0.00013922
8 | 28 | 19 | 0.00017489 | 0.0002472 | 0.00020514 | 0.00017489 | 7.9914e-05 | 0.0001376 | 0.00017489 | 0.0002472 | 0.00020514 | 0.00017489 | 7.9914e-05 | 0.0001376
8 | 28 | 20 | 0.00017221 | 0.00025423 | 0.0001999 | 0.00017221 | 7.9121e-05 | 0.00013436 | 0.00017221 | 0.00025423 | 0.0001999 | 0.00017221 | 7.9121e-05 | 0.00013436
8 | 28 | 21 | 0.00016077 | 0.00024674 | 0.00018308 | 0.00016077 | 7.7003e-05 | 0.00012521 | 0.00016077 | 0.00024674 | 0.00018308 | 0.00016077 | 7.7003e-05 | 0.00012521
8 | 28 | 22 | 0.00014403 | 0.00023316 | 0.00016891 | 0.00014403 | 7.8158e-05 | 0.00011133 | 0.00014403 | 0.00023316 | 0.00016891 | 0.00014403 | 7.8158e-05 | 0.00011133
8 | 28 | 23 | 0.00012878 | 0.00021635 | 0.00015284 | 0.00012878 | 8.0333e-05 | 0.00010087 | 0.00012878 | 0.00021635 | 0.00015284 | 0.00012878 | 8.0333e-05 | 0.00010087
8 | 28 | 24 | 0.00011772 | 0.00018058 | 0.00012331 | 0.00011772 | 8.1983e-05 | 9.5133e-05 | 0.00011772 | 0.00018058 | 0.00012331 | 0.00011772 | 8.1983e-05 | 9.5133e-05
8 | 29 | 1 | 0.00011074 | 0.00013842 | 8.8506e-05 | 0.00011074 | 8.4235e-05 | 9.3033e-05 | 0.00011074 | 0.00013842 | 8.8506e-05 | 0.00011074 | 8.4235e-05 | 9.3033e-05
8 | 29 | 2 | 0.00010602 | 0.00010269 | 6.5353e-05 | 0.00010602 | 8.5424e-05 | 9.1073e-05 | 0.00010602 | 0.00010269 | 6.5353e-05 | 0.00010602 | 8.5424e-05 | 9.1073e-05
8 | 29 | 3 | 0.00010388 | 7.0359e-05 | 4.6812e-05 | 0.00010388 | 8.6082e-05 | 9.1784e-05 | 0.00010388 | 7.0359e-05 | 4.6812e-05 | 0.00010388 | 8.6082e-05 | 9.1784e-05
8 | 29 | 4 | 0.00010494 | 4.7047e-05 | 3.2229e-05 | 0.00010494 | 8.7163e-05 | 9.6379e-05 | 0.00010494 | 4.7047e-05 | 3.2229e-05 | 0.00010494 | 8.7163e-05 | 9.6379e-05
8 | 29 | 5 | 0.00011085 | 2.9132e-05 | 2.185e-05 | 0.00011085 | 8.8464e-05 | 0.00010305 | 0.00011085 | 2.9132e-05 | 2.185e-05 | 0.00011085 | 8.8464e-05 | 0.00010305
8 | 29 | 6 | 0.00012018 | 1.7382e-05 | 2.1781e-05 | 0.00012018 | 8.8215e-05 | 0.00011233 | 0.00012018 | 1.7382e-05 | 2.1781e-05 | 0.00012018 | 8.8215e-05 | 0.00011233
8 | 29 | 7 | 0.00012983 | 1.0253e-05 | 4.0291e-05 | 0.00012983 | 8.8311e-05 | 0.00012071 | 0.00012983 | 1.0253e-05 | 4.0291e-05 | 0.00012983 | 8.8311e-05 | 0.00012071
8 | 29 | 8 | 0.00014083 | 1.4978e-05 | 8.6259e-05 | 0.00014083 | 8.5313e-05 | 0.00012982 | 0.00014083 | 1.4978e-05 | 8.6259e-05 | 0.00014083 | 8.5313e-05 | 0.00012982
8 | 29 | 9 | 0.00015226 | 3.0625e-05 | 0.00013696 | 0.00015226 | 8.1592e-05 | 0.00013574 | 0.00015226 | 3.0625e-05 | 0.00013696 | 0.00015226 | 8.1592e-05 | 0.00013574
8 | 29 | 10 | 0.00016425 | 3.3995e-05 | 0.00013501 | 0.00016425 | 7.6227e-05 | 0.00013985 | 0.00016425 | 3.3995e-05 | 0.00013501 | 0.00016425 | 7.6227e-05 | 0.00013985
8 | 29 | 11 | 0.00017468 | 4.0204e-05 | 0.00011074 | 0.00017468 | 7.1291e-05 | 0.00014267 | 0.00017468 | 4.0204e-05 | 0.00011074 | 0.00017468 | 7.1291e-05 | 0.00014267
8 | 29 | 12 | 0.00018395 | 4.9933e-05 | 9.6115e-05 | 0.00018395 | 6.7224e-05 | 0.00014501 | 0.00018395 | 4.9933e-05 | 9.6115e-05 | 0.00018395 | 6.7224e-05 | 0.00014501
8 | 29 | 13 | 0.00019138 | 7.2043e-05 | 0.00010236 | 0.00019138 | 6.5321e-05 | 0.00014836 | 0.00019138 | 7.2043e-05 | 0.00010236 | 0.00019138 | 6.5321e-05 | 0.00014836
8 | 29 | 14 | 0.00019657 | 8.6412e-05 | 0.00011424 | 0.00019657 | 6.4691e-05 | 0.00015061 | 0.00019657 | 8.6412e-05 | 0.00011424 | 0.00019657 | 6.4691e-05 | 0.00015061
8 | 29 | 15 | 0.00020047 | 9.9476e-05 | 0.00011951 | 0.00020047 | 6.4261e-05 | 0.00015038 | 0.00020047 | 9.9476e-05 | 0.00011951 | 0.00020047 | 6.4261e-05 | 0.00015038
8 | 29 | 16 | 0.00020096 | 0.00013475 | 0.00014213 | 0.00020096 | 6.5686e-05 | 0.00014874 | 0.00020096 | 0.00013475 | 0.00014213 | 0.00020096 | 6.5686e-05 | 0.00014874
8 | 29 | 17 | 0.0001965 | 0.00016941 | 0.00016002 | 0.0001965 | 6.8314e-05 | 0.00014308 | 0.0001965 | 0.00016941 | 0.00016002 | 0.0001965 | 6.8314e-05 | 0.00014308
8 | 29 | 18 | 0.00018876 | 0.00021451 | 0.00018759 | 0.00018876 | 7.1835e-05 | 0.00013922 | 0.00018876 | 0.00021451 | 0.00018759 | 0.00018876 | 7.1835e-05 | 0.00013922
8 | 29 | 19 | 0.00018609 | 0.0002472 | 0.00020514 | 0.00018609 | 7.9914e-05 | 0.0001376 | 0.00018609 | 0.0002472 | 0.00020514 | 0.00018609 | 7.9914e-05 | 0.0001376
8 | 29 | 20 | 0.00018332 | 0.00025423 | 0.0001999 | 0.00018332 | 7.9121e-05 | 0.00013436 | 0.00018332 | 0.00025423 | 0.0001999 | 0.00018332 | 7.9121e-05 | 0.00013436
8 | 29 | 21 | 0.00016988 | 0.00024674 | 0.00018308 | 0.00016988 | 7.7003e-05 | 0.00012521 | 0.00016988 | 0.00024674 | 0.00018308 | 0.00016988 | 7.7003e-05 | 0.00012521
8 | 29 | 22 | 0.00015229 | 0.00023316 | 0.00016891 | 0.00015229 | 7.8158e-05 | 0.00011133 | 0.00015229 | 0.00023316 | 0.00016891 | 0.00015229 | 7.8158e-05 | 0.00011133
8 | 29 | 23 | 0.00013683 | 0.00021635 | 0.00015284 | 0.00013683 | 8.0333e-05 | 0.00010087 | 0.00013683 | 0.00021635 | 0.00015284 | 0.00013683 | 8.0333e-05 | 0.00010087
8 | 29 | 24 | 0.00012523 | 0.00018058 | 0.00012331 | 0.00012523 | 8.1983e-05 | 9.5133e-05 | 0.00012523 | 0.00018058 | 0.00012331 | 0.00012523 | 8.1983e-05 | 9.5133e-05
8 | 30 | 1 | 0.00011795 | 0.00013842 | 8.8506e-05 | 0.00011795 | 8.4235e-05 | 9.3033e-05 | 0.00011795 | 0.00013842 | 8.8506e-05 | 0.00011795 | 8.4235e-05 | 9.3033e-05
8 | 30 | 2 | 0.00011266 | 0.00010269 | 6.5353e-05 | 0.00011266 | 8.5424e-05 | 9.1073e-05 | 0.00011266 | 0.00010269 | 6.5353e-05 | 0.00011266 | 8.5424e-05 | 9.1073e-05
8 | 30 | 3 | 0.00010995 | 7.0359e-05 | 4.6812e-05 | 0.00010995 | 8.6082e-05 | 9.1784e-05 | 0.00010995 | 7.0359e-05 | 4.6812e-05 | 0.00010995 | 8.6082e-05 | 9.1784e-05
8 | 30 | 4 | 0.00011046 | 4.7047e-05 | 3.2229e-05 | 0.00011046 | 8.7163e-05 | 9.6379e-05 | 0.00011046 | 4.7047e-05 | 3.2229e-05 | 0.00011046 | 8.7163e-05 | 9.6379e-05
8 | 30 | 5 | 0.00011658 | 2.9132e-05 | 2.185e-05 | 0.00011658 | 8.8464e-05 | 0.00010305 | 0.00011658 | 2.9132e-05 | 2.185e-05 | 0.00011658 | 8.8464e-05 | 0.00010305
8 | 30 | 6 | 0.0001272 | 1.7382e-05 | 2.1781e-05 | 0.0001272 | 8.8215e-05 | 0.00011233 | 0.0001272 | 1.7382e-05 | 2.1781e-05 | 0.0001272 | 8.8215e-05 | 0.00011233
8 | 30 | 7 | 0.0001364 | 1.0253e-05 | 4.0291e-05 | 0.0001364 | 8.8311e-05 | 0.00012071 | 0.0001364 | 1.0253e-05 | 4.0291e-05 | 0.0001364 | 8.8311e-05 | 0.00012071
8 | 30 | 8 | 0.00014701 | 1.4978e-05 | 8.6259e-05 | 0.00014701 | 8.5313e-05 | 0.00012982 | 0.00014701 | 1.4978e-05 | 8.6259e-05 | 0.00014701 | 8.5313e-05 | 0.00012982
8 | 30 | 9 | 0.00015829 | 3.0625e-05 | 0.00013696 | 0.00015829 | 8.1592e-05 | 0.00013574 | 0.00015829 | 3.0625e-05 | 0.00013696 | 0.00015829 | 8.1592e-05 | 0.00013574
8 | 30 | 10 | 0.00016968 | 3.3995e-05 | 0.00013501 | 0.00016968 | 7.6227e-05 | 0.00013985 | 0.00016968 | 3.3995e-05 | 0.00013501 | 0.00016968 | 7.6227e-05 | 0.00013985
8 | 30 | 11 | 0.00017906 | 4.0204e-05 | 0.00011074 | 0.00017906 | 7.1291e-05 | 0.00014267 | 0.00017906 | 4.0204e-05 | 0.00011074 | 0.00017906 | 7.1291e-05 | 0.00014267
8 | 30 | 12 | 0.00018614 | 4.9933e-05 | 9.6115e-05 | 0.00018614 | 6.7224e-05 | 0.00014501 | 0.00018614 | 4.9933e-05 | 9.6115e-05 | 0.00018614 | 6.7224e-05 | 0.00014501
8 | 30 | 13 | 0.00019265 | 7.2043e-05 | 0.00010236 | 0.00019265 | 6.5321e-05 | 0.00014836 | 0.00019265 | 7.2043e-05 | 0.00010236 | 0.00019265 | 6.5321e-05 | 0.00014836
8 | 30 | 14 | 0.00019635 | 8.6412e-05 | 0.00011424 | 0.00019635 | 6.4691e-05 | 0.00015061 | 0.00019635 | 8.6412e-05 | 0.00011424 | 0.00019635 | 6.4691e-05 | 0.00015061
8 | 30 | 15 | 0.0001982 | 9.9476e-05 | 0.00011951 | 0.0001982 | 6.4261e-05 | 0.00015038 | 0.0001982 | 9.9476e-05 | 0.00011951 | 0.0001982 | 6.4261e-05 | 0.00015038
8 | 30 | 16 | 0.00019684 | 0.00013475 | 0.00014213 | 0.00019684 | 6.5686e-05 | 0.00014874 | 0.00019684 | 0.00013475 | 0.00014213 | 0.00019684 | 6.5686e-05 | 0.00014874
8 | 30 | 17 | 0.00019193 | 0.00016941 | 0.00016002 | 0.00019193 | 6.8314e-05 | 0.00014308 | 0.00019193 | 0.00016941 | 0.00016002 | 0.00019193 | 6.8314e-05 | 0.00014308
8 | 30 | 18 | 0.00018431 | 0.00021451 | 0.00018759 | 0.00018431 | 7.1835e-05 | 0.00013922 | 0.00018431 | 0.00021451 | 0.00018759 | 0.00018431 | 7.1835e-05 | 0.00013922
8 | 30 | 19 | 0.00018112 | 0.0002472 | 0.00020514 | 0.00018112 | 7.9914e-05 | 0.0001376 | 0.00018112 | 0.0002472 | 0.00020514 | 0.00018112 | 7.9914e-05 | 0.0001376
8 | 30 | 20 | 0.00018114 | 0.00025423 | 0.0001999 | 0.00018114 | 7.9121e-05 | 0.00013436 | 0.00018114 | 0.00025423 | 0.0001999 | 0.00018114 | 7.9121e-05 | 0.00013436
8 | 30 | 21 | 0.00016973 | 0.00024674 | 0.00018308 | 0.00016973 | 7.7003e-05 | 0.00012521 | 0.00016973 | 0.00024674 | 0.00018308 | 0.00016973 | 7.7003e-05 | 0.00012521
8 | 30 | 22 | 0.00015279 | 0.00023316 | 0.00016891 | 0.00015279 | 7.8158e-05 | 0.00011133 | 0.00015279 | 0.00023316 | 0.00016891 | 0.00015279 | 7.8158e-05 | 0.00011133
8 | 30 | 23 | 0.00013704 | 0.00021635 | 0.00015284 | 0.00013704 | 8.0333e-05 | 0.00010087 | 0.00013704 | 0.00021635 | 0.00015284 | 0.00013704 | 8.0333e-05 | 0.00010087
8 | 30 | 24 | 0.00012539 | 0.00018058 | 0.00012331 | 0.00012539 | 8.1983e-05 | 9.5133e-05 | 0.00012539 | 0.00018058 | 0.00012331 | 0.00012539 | 8.1983e-05 | 9.5133e-05
8 | 31 | 1 | 0.00011794 | 0.00013842 | 8.8506e-05 | 0.00011794 | 8.4235e-05 | 9.3033e-05 | 0.00011794 | 0.00013842 | 8.8506e-05 | 0.00011794 | 8.4235e-05 | 9.3033e-05
8 | 31 | 2 | 0.00011338 | 0.00010269 | 6.5353e-05 | 0.00011338 | 8.5424e-05 | 9.1073e-05 | 0.00011338 | 0.00010269 | 6.5353e-05 | 0.00011338 | 8.5424e-05 | 9.1073e-05
8 | 31 | 3 | 0.0001106 | 7.0359e-05 | 4.6812e-05 | 0.0001106 | 8.6082e-05 | 9.1784e-05 | 0.0001106 | 7.0359e-05 | 4.6812e-05 | 0.0001106 | 8.6082e-05 | 9.1784e-05
8 | 31 | 4 | 0.00011093 | 4.7047e-05 | 3.2229e-05 | 0.00011093 | 8.7163e-05 | 9.6379e-05 | 0.00011093 | 4.7047e-05 | 3.2229e-05 | 0.00011093 | 8.7163e-05 | 9.6379e-05
8 | 31 | 5 | 0.00011712 | 2.9132e-05 | 2.185e-05 | 0.00011712 | 8.8464e-05 | 0.00010305 | 0.00011712 | 2.9132e-05 | 2.185e-05 | 0.00011712 | 8.8464e-05 | 0.00010305
8 | 31 | 6 | 0.00012684 | 1.7382e-05 | 2.1781e-05 | 0.00012684 | 8.8215e-05 | 0.00011233 | 0.00012684 | 1.7382e-05 | 2.1781e-05 | 0.00012684 | 8.8215e-05 | 0.00011233
8 | 31 | 7 | 0.00013659 | 1.0253e-05 | 4.0291e-05 | 0.00013659 | 8.8311e-05 | 0.00012071 | 0.00013659 | 1.0253e-05 | 4.0291e-05 | 0.00013659 | 8.8311e-05 | 0.00012071
8 | 31 | 8 | 0.00014833 | 1.4978e-05 | 8.6259e-05 | 0.00014833 | 8.5313e-05 | 0.00012982 | 0.00014833 | 1.4978e-05 | 8.6259e-05 | 0.00014833 | 8.5313e-05 | 0.00012982
8 | 31 | 9 | 0.00016075 | 3.0625e-05 | 0.00013696 | 0.00016075 | 8.1592e-05 | 0.00013574 | 0.00016075 | 3.0625e-05 | 0.00013696 | 0.00016075 | 8.1592e-05 | 0.00013574
8 | 31 | 10 | 0.00017366 | 3.3995e-05 | 0.00013501 | 0.00017366 | 7.6227e-05 | 0.00013985 | 0.00017366 | 3.3995e-05 | 0.00013501 | 0.00017366 | 7.6227e-05 | 0.00013985
8 | 31 | 11 | 0.00018392 | 4.0204e-05 | 0.00011074 | 0.00018392 | 7.1291e-05 | 0.00014267 | 0.00018392 | 4.0204e-05 | 0.00011074 | 0.00018392 | 7.1291e-05 | 0.00014267
8 | 31 | 12 | 0.0001909 | 4.9933e-05 | 9.6115e-05 | 0.0001909 | 6.7224e-05 | 0.00014501 | 0.0001909 | 4.9933e-05 | 9.6115e-05 | 0.0001909 | 6.7224e-05 | 0.00014501
8 | 31 | 13 | 0.00019754 | 7.2043e-05 | 0.00010236 | 0.00019754 | 6.5321e-05 | 0.00014836 | 0.00019754 | 7.2043e-05 | 0.00010236 | 0.00019754 | 6.5321e-05 | 0.00014836
8 | 31 | 14 | 0.00020071 | 8.6412e-05 | 0.00011424 | 0.00020071 | 6.4691e-05 | 0.00015061 | 0.00020071 | 8.6412e-05 | 0.00011424 | 0.00020071 | 6.4691e-05 | 0.00015061
8 | 31 | 15 | 0.00020219 | 9.9476e-05 | 0.00011951 | 0.00020219 | 6.4261e-05 | 0.00015038 | 0.00020219 | 9.9476e-05 | 0.00011951 | 0.00020219 | 6.4261e-05 | 0.00015038
8 | 31 | 16 | 0.00019987 | 0.00013475 | 0.00014213 | 0.00019987 | 6.5686e-05 | 0.00014874 | 0.00019987 | 0.00013475 | 0.00014213 | 0.00019987 | 6.5686e-05 | 0.00014874
8 | 31 | 17 | 0.00019522 | 0.00016941 | 0.00016002 | 0.00019522 | 6.8314e-05 | 0.00014308 | 0.00019522 | 0.00016941 | 0.00016002 | 0.00019522 | 6.8314e-05 | 0.00014308
8 | 31 | 18 | 0.00018696 | 0.00021451 | 0.00018759 | 0.00018696 | 7.1835e-05 | 0.00013922 | 0.00018696 | 0.00021451 | 0.00018759 | 0.00018696 | 7.1835e-05 | 0.00013922
8 | 31 | 19 | 0.00018132 | 0.0002472 | 0.00020514 | 0.00018132 | 7.9914e-05 | 0.0001376 | 0.00018132 | 0.0002472 | 0.00020514 | 0.00018132 | 7.9914e-05 | 0.0001376
8 | 31 | 20 | 0.00017959 | 0.00025423 | 0.0001999 | 0.00017959 | 7.9121e-05 | 0.00013436 | 0.00017959 | 0.00025423 | 0.0001999 | 0.00017959 | 7.9121e-05 | 0.00013436
8 | 31 | 21 | 0.00016909 | 0.00024674 | 0.00018308 | 0.00016909 | 7.7003e-05 | 0.00012521 | 0.00016909 | 0.00024674 | 0.00018308 | 0.00016909 | 7.7003e-05 | 0.00012521
8 | 31 | 22 | 0.00015441 | 0.00023316 | 0.00016891 | 0.00015441 | 7.8158e-05 | 0.00011133 | 0.00015441 | 0.00023316 | 0.00016891 | 0.00015441 | 7.8158e-05 | 0.00011133
8 | 31 | 23 | 0.00013937 | 0.00021635 | 0.00015284 | 0.00013937 | 8.0333e-05 | 0.00010087 | 0.00013937 | 0.00021635 | 0.00015284 | 0.00013937 | 8.0333e-05 | 0.00010087
8 | 31 | 24 | 0.00012731 | 0.00018058 | 0.00012331 | 0.00012731 | 8.1983e-05 | 9.5133e-05 | 0.00012731 | 0.00018058 | 0.00012331 | 0.00012731 | 8.1983e-05 | 9.5133e-05
9 | 1 | 1 | 0.0001183 | 0.00013813 | 8.639e-05 | 0.0001183 | 8.4009e-05 | 8.9699e-05 | 0.0001183 | 0.00013813 | 8.639e-05 | 0.0001183 | 8.4009e-05 | 8.9699e-05
9 | 1 | 2 | 0.00011244 | 0.00010242 | 6.4577e-05 | 0.00011244 | 8.5116e-05 | 8.951e-05 | 0.00011244 | 0.00010242 | 6.4577e-05 | 0.00011244 | 8.5116e-05 | 8.951e-05
9 | 1 | 3 | 0.00010845 | 6.9826e-05 | 4.6103e-05 | 0.00010845 | 8.6519e-05 | 8.9416e-05 | 0.00010845 | 6.9826e-05 | 4.6103e-05 | 0.00010845 | 8.6519e-05 | 8.9416e-05
9 | 1 | 4 | 0.00010639 | 4.6474e-05 | 3.1569e-05 | 0.00010639 | 8.7692e-05 | 9.3971e-05 | 0.00010639 | 4.6474e-05 | 3.1569e-05 | 0.00010639 | 8.7692e-05 | 9.3971e-05
9 | 1 | 5 | 0.00010684 | 2.8617e-05 | 2.1418e-05 | 0.00010684 | 9.1513e-05 | 0.00010451 | 0.00010684 | 2.8617e-05 | 2.1418e-05 | 0.00010684 | 9.1513e-05 | 0.00010451
9 | 1 | 6 | 0.00010791 | 1.6942e-05 | 2.1685e-05 | 0.00010791 | 9.3221e-05 | 0.00011412 | 0.00010791 | 1.6942e-05 | 2.1685e-05 | 0.00010791 | 9.3221e-05 | 0.00011412
9 | 1 | 7 | 0.00011261 | 1.0091e-05 | 4.0975e-05 | 0.00011261 | 9.2707e-05 | 0.00012461 | 0.00011261 | 1.0091e-05 | 4.0975e-05 | 0.00011261 | 9.2707e-05 | 0.00012461
9 | 1 | 8 | 0.0001255 | 1.4915e-05 | 8.8106e-05 | 0.0001255 | 9.0155e-05 | 0.00013228 | 0.0001255 | 1.4915e-05 | 8.8106e-05 | 0.0001255 | 9.0155e-05 | 0.00013228
9 | 1 | 9 | 0.00013943 | 3.0871e-05 | 0.00014026 | 0.00013943 | 8.6999e-05 | 0.00013851 | 0.00013943 | 3.0871e-05 | 0.00014026 | 0.00013943 | 8.6999e-05 | 0.00013851
9 | 1 | 10 | 0.00015311 | 3.3977e-05 | 0.00013781 | 0.00015311 | 8.1411e-05 | 0.00014076 | 0.00015311 | 3.3977e-05 | 0.00013781 | 0.00015311 | 8.1411e-05 | 0.00014076
9 | 1 | 11 | 0.00016476 | 4.0073e-05 | 0.00011224 | 0.00016476 | 7.7496e-05 | 0.00014243 | 0.00016476 | 4.0073e-05 | 0.00011224 | 0.00016476 | 7.7496e-05 | 0.00014243
9 | 1 | 12 | 0.00017335 | 4.9721e-05 | 9.6792e-05 | 0.00017335 | 7.1996e-05 | 0.00014419 | 0.00017335 | 4.9721e-05 | 9.6792e-05 | 0.00017335 | 7.1996e-05 | 0.00014419
9 | 1 | 13 | 0.00018051 | 7.1706e-05 | 0.00010242 | 0.00018051 | 7.1359e-05 | 0.00014861 | 0.00018051 | 7.1706e-05 | 0.00010242 | 0.00018051 | 7.1359e-05 | 0.00014861
9 | 1 | 14 | 0.00018324 | 8.5497e-05 | 0.00011398 | 0.00018324 | 7.1279e-05 | 0.00015096 | 0.00018324 | 8.5497e-05 | 0.00011398 | 0.00018324 | 7.1279e-05 | 0.00015096
9 | 1 | 15 | 0.00018512 | 9.8578e-05 | 0.00011913 | 0.00018512 | 7.1931e-05 | 0.00015121 | 0.00018512 | 9.8578e-05 | 0.00011913 | 0.00018512 | 7.1931e-05 | 0.00015121
9 | 1 | 16 | 0.0001844 | 0.00013443 | 0.00014201 | 0.0001844 | 7.3274e-05 | 0.00014903 | 0.0001844 | 0.00013443 | 0.00014201 | 0.0001844 | 7.3274e-05 | 0.00014903
9 | 1 | 17 | 0.00018141 | 0.00016973 | 0.00016019 | 0.00018141 | 7.3066e-05 | 0.00014295 | 0.00018141 | 0.00016973 | 0.00016019 | 0.00018141 | 7.3066e-05 | 0.00014295
9 | 1 | 18 | 0.00017531 | 0.00021594 | 0.00018846 | 0.00017531 | 7.5119e-05 | 0.00014161 | 0.00017531 | 0.00021594 | 0.00018846 | 0.00017531 | 7.5119e-05 | 0.00014161
9 | 1 | 19 | 0.00017047 | 0.00024944 | 0.00020631 | 0.00017047 | 8.2231e-05 | 0.00014088 | 0.00017047 | 0.00024944 | 0.00020631 | 0.00017047 | 8.2231e-05 | 0.00014088
9 | 1 | 20 | 0.00016837 | 0.00025643 | 0.00020076 | 0.00016837 | 8.1285e-05 | 0.00013387 | 0.00016837 | 0.00025643 | 0.00020076 | 0.00016837 | 8.1285e-05 | 0.00013387
9 | 1 | 21 | 0.00015971 | 0.00024842 | 0.00018308 | 0.00015971 | 7.9064e-05 | 0.00012353 | 0.00015971 | 0.00024842 | 0.00018308 | 0.00015971 | 7.9064e-05 | 0.00012353
9 | 1 | 22 | 0.00014723 | 0.00023397 | 0.00016829 | 0.00014723 | 7.9876e-05 | 0.0001084 | 0.00014723 | 0.00023397 | 0.00016829 | 0.00014723 | 7.9876e-05 | 0.0001084
9 | 1 | 23 | 0.00013394 | 0.00021696 | 0.0001522 | 0.00013394 | 8.1703e-05 | 9.8284e-05 | 0.00013394 | 0.00021696 | 0.0001522 | 0.00013394 | 8.1703e-05 | 9.8284e-05
9 | 1 | 24 | 0.0001228 | 0.00018062 | 0.00012231 | 0.0001228 | 8.2935e-05 | 9.4073e-05 | 0.0001228 | 0.00018062 | 0.00012231 | 0.0001228 | 8.2935e-05 | 9.4073e-05
9 | 2 | 1 | 0.00011465 | 0.00013813 | 8.639e-05 | 0.00011465 | 8.4009e-05 | 8.9699e-05 | 0.00011465 | 0.00013813 | 8.639e-05 | 0.00011465 | 8.4009e-05 | 8.9699e-05
9 | 2 | 2 | 0.00010859 | 0.00010242 | 6.4577e-05 | 0.00010859 | 8.5116e-05 | 8.951e-05 | 0.00010859 | 0.00010242 | 6.4577e-05 | 0.00010859 | 8.5116e-05 | 8.951e-05
9 | 2 | 3 | 0.00010482 | 6.9826e-05 | 4.6103e-05 | 0.00010482 | 8.6519e-05 | 8.9416e-05 | 0.00010482 | 6.9826e-05 | 4.6103e-05 | 0.00010482 | 8.6519e-05 | 8.9416e-05
9 | 2 | 4 | 0.00010303 | 4.6474e-05 | 3.1569e-05 | 0.00010303 | 8.7692e-05 | 9.3971e-05 | 0.00010303 | 4.6474e-05 | 3.1569e-05 | 0.00010303 | 8.7692e-05 | 9.3971e-05
9 | 2 | 5 | 0.00010326 | 2.8617e-05 | 2.1418e-05 | 0.00010326 | 9.1513e-05 | 0.00010451 | 0.00010326 | 2.8617e-05 | 2.1418e-05 | 0.00010326 | 9.1513e-05 | 0.00010451
9 | 2 | 6 | 0.00010315 | 1.6942e-05 | 2.1685e-05 | 0.00010315 | 9.3221e-05 | 0.00011412 | 0.00010315 | 1.6942e-05 | 2.1685e-05 | 0.00010315 | 9.3221e-05 | 0.00011412
9 | 2 | 7 | 0.00010723 | 1.0091e-05 | 4.0975e-05 | 0.00010723 | 9.2707e-05 | 0.00012461 | 0.00010723 | 1.0091e-05 | 4.0975e-05 | 0.00010723 | 9.2707e-05 | 0.00012461
9 | 2 | 8 | 0.00011892 | 1.4915e-05 | 8.8106e-05 | 0.00011892 | 9.0155e-05 | 0.00013228 | 0.00011892 | 1.4915e-05 | 8.8106e-05 | 0.00011892 | 9.0155e-05 | 0.00013228
9 | 2 | 9 | 0.00013147 | 3.0871e-05 | 0.00014026 | 0.00013147 | 8.6999e-05 | 0.00013851 | 0.00013147 | 3.0871e-05 | 0.00014026 | 0.00013147 | 8.6999e-05 | 0.00013851
9 | 2 | 10 | 0.00014458 | 3.3977e-05 | 0.00013781 | 0.00014458 | 8.1411e-05 | 0.00014076 | 0.00014458 | 3.3977e-05 | 0.00013781 | 0.00014458 | 8.1411e-05 | 0.00014076
9 | 2 | 11 | 0.00015642 | 4.0073e-05 | 0.00011224 | 0.00015642 | 7.7496e-05 | 0.00014243 | 0.00015642 | 4.0073e-05 | 0.00011224 | 0.00015642 | 7.7496e-05 | 0.00014243
9 | 2 | 12 | 0.00016565 | 4.9721e-05 | 9.6792e-05 | 0.00016565 | 7.1996e-05 | 0.00014419 | 0.00016565 | 4.9721e-05 | 9.6792e-05 | 0.00016565 | 7.1996e-05 | 0.00014419
9 | 2 | 13 | 0.00017263 | 7.1706e-05 | 0.00010242 | 0.00017263 | 7.1359e-05 | 0.00014861 | 0.00017263 | 7.1706e-05 | 0.00010242 | 0.00017263 | 7.1359e-05 | 0.00014861
9 | 2 | 14 | 0.00017777 | 8.5497e-05 | 0.00011398 | 0.00017777 | 7.1279e-05 | 0.00015096 | 0.00017777 | 8.5497e-05 | 0.00011398 | 0.00017777 | 7.1279e-05 | 0.00015096
9 | 2 | 15 | 0.00018016 | 9.8578e-05 | 0.00011913 | 0.00018016 | 7.1931e-05 | 0.00015121 | 0.00018016 | 9.8578e-05 | 0.00011913 | 0.00018016 | 7.1931e-05 | 0.00015121
9 | 2 | 16 | 0.00018064 | 0.00013443 | 0.00014201 | 0.00018064 | 7.3274e-05 | 0.00014903 | 0.00018064 | 0.00013443 | 0.00014201 | 0.00018064 | 7.3274e-05 | 0.00014903
9 | 2 | 17 | 0.00017907 | 0.00016973 | 0.00016019 | 0.00017907 | 7.3066e-05 | 0.00014295 | 0.00017907 | 0.00016973 | 0.00016019 | 0.00017907 | 7.3066e-05 | 0.00014295
9 | 2 | 18 | 0.0001743 | 0.00021594 | 0.00018846 | 0.0001743 | 7.5119e-05 | 0.00014161 | 0.0001743 | 0.00021594 | 0.00018846 | 0.0001743 | 7.5119e-05 | 0.00014161
9 | 2 | 19 | 0.00017073 | 0.00024944 | 0.00020631 | 0.00017073 | 8.2231e-05 | 0.00014088 | 0.00017073 | 0.00024944 | 0.00020631 | 0.00017073 | 8.2231e-05 | 0.00014088
9 | 2 | 20 | 0.00016875 | 0.00025643 | 0.00020076 | 0.00016875 | 8.1285e-05 | 0.00013387 | 0.00016875 | 0.00025643 | 0.00020076 | 0.00016875 | 8.1285e-05 | 0.00013387
9 | 2 | 21 | 0.00015903 | 0.00024842 | 0.00018308 | 0.00015903 | 7.9064e-05 | 0.00012353 | 0.00015903 | 0.00024842 | 0.00018308 | 0.00015903 | 7.9064e-05 | 0.00012353
9 | 2 | 22 | 0.00014557 | 0.00023397 | 0.00016829 | 0.00014557 | 7.9876e-05 | 0.0001084 | 0.00014557 | 0.00023397 | 0.00016829 | 0.00014557 | 7.9876e-05 | 0.0001084
9 | 2 | 23 | 0.00013255 | 0.00021696 | 0.0001522 | 0.00013255 | 8.1703e-05 | 9.8284e-05 | 0.00013255 | 0.00021696 | 0.0001522 | 0.00013255 | 8.1703e-05 | 9.8284e-05
9 | 2 | 24 | 0.00012054 | 0.00018062 | 0.00012231 | 0.00012054 | 8.2935e-05 | 9.4073e-05 | 0.00012054 | 0.00018062 | 0.00012231 | 0.00012054 | 8.2935e-05 | 9.4073e-05
9 | 3 | 1 | 0.00011251 | 0.00013813 | 8.639e-05 | 0.00011251 | 8.4009e-05 | 8.9699e-05 | 0.00011251 | 0.00013813 | 8.639e-05 | 0.00011251 | 8.4009e-05 | 8.9699e-05
9 | 3 | 2 | 0.00010678 | 0.00010242 | 6.4577e-05 | 0.00010678 | 8.5116e-05 | 8.951e-05 | 0.00010678 | 0.00010242 | 6.4577e-05 | 0.00010678 | 8.5116e-05 | 8.951e-05
9 | 3 | 3 | 0.00010203 | 6.9826e-05 | 4.6103e-05 | 0.00010203 | 8.6519e-05 | 8.9416e-05 | 0.00010203 | 6.9826e-05 | 4.6103e-05 | 0.00010203 | 8.6519e-05 | 8.9416e-05
9 | 3 | 4 | 0.00010092 | 4.6474e-05 | 3.1569e-05 | 0.00010092 | 8.7692e-05 | 9.3971e-05 | 0.00010092 | 4.6474e-05 | 3.1569e-05 | 0.00010092 | 8.7692e-05 | 9.3971e-05
9 | 3 | 5 | 0.00010224 | 2.8617e-05 | 2.1418e-05 | 0.00010224 | 9.1513e-05 | 0.00010451 | 0.00010224 | 2.8617e-05 | 2.1418e-05 | 0.00010224 | 9.1513e-05 | 0.00010451
9 | 3 | 6 | 0.00010443 | 1.6942e-05 | 2.1685e-05 | 0.00010443 | 9.3221e-05 | 0.00011412 | 0.00010443 | 1.6942e-05 | 2.1685e-05 | 0.00010443 | 9.3221e-05 | 0.00011412
9 | 3 | 7 | 0.00010981 | 1.0091e-05 | 4.0975e-05 | 0.00010981 | 9.2707e-05 | 0.00012461 | 0.00010981 | 1.0091e-05 | 4.0975e-05 | 0.00010981 | 9.2707e-05 | 0.00012461
9 | 3 | 8 | 0.00012217 | 1.4915e-05 | 8.8106e-05 | 0.00012217 | 9.0155e-05 | 0.00013228 | 0.00012217 | 1.4915e-05 | 8.8106e-05 | 0.00012217 | 9.0155e-05 | 0.00013228
9 | 3 | 9 | 0.00013659 | 3.0871e-05 | 0.00014026 | 0.00013659 | 8.6999e-05 | 0.00013851 | 0.00013659 | 3.0871e-05 | 0.00014026 | 0.00013659 | 8.6999e-05 | 0.00013851
9 | 3 | 10 | 0.0001512 | 3.3977e-05 | 0.00013781 | 0.0001512 | 8.1411e-05 | 0.00014076 | 0.0001512 | 3.3977e-05 | 0.00013781 | 0.0001512 | 8.1411e-05 | 0.00014076
9 | 3 | 11 | 0.00016451 | 4.0073e-05 | 0.00011224 | 0.00016451 | 7.7496e-05 | 0.00014243 | 0.00016451 | 4.0073e-05 | 0.00011224 | 0.00016451 | 7.7496e-05 | 0.00014243
9 | 3 | 12 | 0.00017292 | 4.9721e-05 | 9.6792e-05 | 0.00017292 | 7.1996e-05 | 0.00014419 | 0.00017292 | 4.9721e-05 | 9.6792e-05 | 0.00017292 | 7.1996e-05 | 0.00014419
9 | 3 | 13 | 0.00017876 | 7.1706e-05 | 0.00010242 | 0.00017876 | 7.1359e-05 | 0.00014861 | 0.00017876 | 7.1706e-05 | 0.00010242 | 0.00017876 | 7.1359e-05 | 0.00014861
9 | 3 | 14 | 0.00018277 | 8.5497e-05 | 0.00011398 | 0.00018277 | 7.1279e-05 | 0.00015096 | 0.00018277 | 8.5497e-05 | 0.00011398 | 0.00018277 | 7.1279e-05 | 0.00015096
9 | 3 | 15 | 0.00018425 | 9.8578e-05 | 0.00011913 | 0.00018425 | 7.1931e-05 | 0.00015121 | 0.00018425 | 9.8578e-05 | 0.00011913 | 0.00018425 | 7.1931e-05 | 0.00015121
9 | 3 | 16 | 0.00018408 | 0.00013443 | 0.00014201 | 0.00018408 | 7.3274e-05 | 0.00014903 | 0.00018408 | 0.00013443 | 0.00014201 | 0.00018408 | 7.3274e-05 | 0.00014903
9 | 3 | 17 | 0.00018282 | 0.00016973 | 0.00016019 | 0.00018282 | 7.3066e-05 | 0.00014295 | 0.00018282 | 0.00016973 | 0.00016019 | 0.00018282 | 7.3066e-05 | 0.00014295
9 | 3 | 18 | 0.00017627 | 0.00021594 | 0.00018846 | 0.00017627 | 7.5119e-05 | 0.00014161 | 0.00017627 | 0.00021594 | 0.00018846 | 0.00017627 | 7.5119e-05 | 0.00014161
9 | 3 | 19 | 0.00017405 | 0.00024944 | 0.00020631 | 0.00017405 | 8.2231e-05 | 0.00014088 | 0.00017405 | 0.00024944 | 0.00020631 | 0.00017405 | 8.2231e-05 | 0.00014088
9 | 3 | 20 | 0.00017192 | 0.00025643 | 0.00020076 | 0.00017192 | 8.1285e-05 | 0.00013387 | 0.00017192 | 0.00025643 | 0.00020076 | 0.00017192 | 8.1285e-05 | 0.00013387
9 | 3 | 21 | 0.00016009 | 0.00024842 | 0.00018308 | 0.00016009 | 7.9064e-05 | 0.00012353 | 0.00016009 | 0.00024842 | 0.00018308 | 0.00016009 | 7.9064e-05 | 0.00012353
9 | 3 | 22 | 0.00014298 | 0.00023397 | 0.00016829 | 0.00014298 | 7.9876e-05 | 0.0001084 | 0.00014298 | 0.00023397 | 0.00016829 | 0.00014298 | 7.9876e-05 | 0.0001084
9 | 3 | 23 | 0.00012775 | 0.00021696 | 0.0001522 | 0.00012775 | 8.1703e-05 | 9.8284e-05 | 0.00012775 | 0.00021696 | 0.0001522 | 0.00012775 | 8.1703e-05 | 9.8284e-05
9 | 3 | 24 | 0.00011682 | 0.00018062 | 0.00012231 | 0.00011682 | 8.2935e-05 | 9.4073e-05 | 0.00011682 | 0.00018062 | 0.00012231 | 0.00011682 | 8.2935e-05 | 9.4073e-05
9 | 4 | 1 | 0.00010981 | 0.00013813 | 8.639e-05 | 0.00010981 | 8.4009e-05 | 8.9699e-05 | 0.00010981 | 0.00013813 | 8.639e-05 | 0.00010981 | 8.4009e-05 | 8.9699e-05
9 | 4 | 2 | 0.0001046 | 0.00010242 | 6.4577e-05 | 0.0001046 | 8.5116e-05 | 8.951e-05 | 0.0001046 | 0.00010242 | 6.4577e-05 | 0.0001046 | 8.5116e-05 | 8.951e-05
9 | 4 | 3 | 0.00010237 | 6.9826e-05 | 4.6103e-05 | 0.00010237 | 8.6519e-05 | 8.9416e-05 | 0.00010237 | 6.9826e-05 | 4.6103e-05 | 0.00010237 | 8.6519e-05 | 8.9416e-05
9 | 4 | 4 | 0.00010391 | 4.6474e-05 | 3.1569e-05 | 0.00010391 | 8.7692e-05 | 9.3971e-05 | 0.00010391 | 4.6474e-05 | 3.1569e-05 | 0.00010391 | 8.7692e-05 | 9.3971e-05
9 | 4 | 5 | 0.00011061 | 2.8617e-05 | 2.1418e-05 | 0.00011061 | 9.1513e-05 | 0.00010451 | 0.00011061 | 2.8617e-05 | 2.1418e-05 | 0.00011061 | 9.1513e-05 | 0.00010451
9 | 4 | 6 | 0.00012359 | 1.6942e-05 | 2.1685e-05 | 0.00012359 | 9.3221e-05 | 0.00011412 | 0.00012359 | 1.6942e-05 | 2.1685e-05 | 0.00012359 | 9.3221e-05 | 0.00011412
9 | 4 | 7 | 0.00013367 | 1.0091e-05 | 4.0975e-05 | 0.00013367 | 9.2707e-05 | 0.00012461 | 0.00013367 | 1.0091e-05 | 4.0975e-05 | 0.00013367 | 9.2707e-05 | 0.00012461
9 | 4 | 8 | 0.0001438 | 1.4915e-05 | 8.8106e-05 | 0.0001438 | 9.0155e-05 | 0.00013228 | 0.0001438 | 1.4915e-05 | 8.8106e-05 | 0.0001438 | 9.0155e-05 | 0.00013228
9 | 4 | 9 | 0.00015512 | 3.0871e-05 | 0.00014026 | 0.00015512 | 8.6999e-05 | 0.00013851 | 0.00015512 | 3.0871e-05 | 0.00014026 | 0.00015512 | 8.6999e-05 | 0.00013851
9 | 4 | 10 | 0.0001629 | 3.3977e-05 | 0.00013781 | 0.0001629 | 8.1411e-05 | 0.00014076 | 0.0001629 | 3.3977e-05 | 0.00013781 | 0.0001629 | 8.1411e-05 | 0.00014076
9 | 4 | 11 | 0.00017166 | 4.0073e-05 | 0.00011224 | 0.00017166 | 7.7496e-05 | 0.00014243 | 0.00017166 | 4.0073e-05 | 0.00011224 | 0.00017166 | 7.7496e-05 | 0.00014243
9 | 4 | 12 | 0.00017607 | 4.9721e-05 | 9.6792e-05 | 0.00017607 | 7.1996e-05 | 0.00014419 | 0.00017607 | 4.9721e-05 | 9.6792e-05 | 0.00017607 | 7.1996e-05 | 0.00014419
9 | 4 | 13 | 0.00017952 | 7.1706e-05 | 0.00010242 | 0.00017952 | 7.1359e-05 | 0.00014861 | 0.00017952 | 7.1706e-05 | 0.00010242 | 0.00017952 | 7.1359e-05 | 0.00014861
9 | 4 | 14 | 0.00018212 | 8.5497e-05 | 0.00011398 | 0.00018212 | 7.1279e-05 | 0.00015096 | 0.00018212 | 8.5497e-05 | 0.00011398 | 0.00018212 | 7.1279e-05 | 0.00015096
9 | 4 | 15 | 0.00018407 | 9.8578e-05 | 0.00011913 | 0.00018407 | 7.1931e-05 | 0.00015121 | 0.00018407 | 9.8578e-05 | 0.00011913 | 0.00018407 | 7.1931e-05 | 0.00015121
9 | 4 | 16 | 0.00018427 | 0.00013443 | 0.00014201 | 0.00018427 | 7.3274e-05 | 0.00014903 | 0.00018427 | 0.00013443 | 0.00014201 | 0.00018427 | 7.3274e-05 | 0.00014903
9 | 4 | 17 | 0.00017784 | 0.00016973 | 0.00016019 | 0.00017784 | 7.3066e-05 | 0.00014295 | 0.00017784 | 0.00016973 | 0.00016019 | 0.00017784 | 7.3066e-05 | 0.00014295
9 | 4 | 18 | 0.00016985 | 0.00021594 | 0.00018846 | 0.00016985 | 7.5119e-05 | 0.00014161 | 0.00016985 | 0.00021594 | 0.00018846 | 0.00016985 | 7.5119e-05 | 0.00014161
9 | 4 | 19 | 0.00016554 | 0.00024944 | 0.00020631 | 0.00016554 | 8.2231e-05 | 0.00014088 | 0.00016554 | 0.00024944 | 0.00020631 | 0.00016554 | 8.2231e-05 | 0.00014088
9 | 4 | 20 | 0.00016301 | 0.00025643 | 0.00020076 | 0.00016301 | 8.1285e-05 | 0.00013387 | 0.00016301 | 0.00025643 | 0.00020076 | 0.00016301 | 8.1285e-05 | 0.00013387
9 | 4 | 21 | 0.00015157 | 0.00024842 | 0.00018308 | 0.00015157 | 7.9064e-05 | 0.00012353 | 0.00015157 | 0.00024842 | 0.00018308 | 0.00015157 | 7.9064e-05 | 0.00012353
9 | 4 | 22 | 0.00013617 | 0.00023397 | 0.00016829 | 0.00013617 | 7.9876e-05 | 0.0001084 | 0.00013617 | 0.00023397 | 0.00016829 | 0.00013617 | 7.9876e-05 | 0.0001084
9 | 4 | 23 | 0.00012068 | 0.00021696 | 0.0001522 | 0.00012068 | 8.1703e-05 | 9.8284e-05 | 0.00012068 | 0.00021696 | 0.0001522 | 0.00012068 | 8.1703e-05 | 9.8284e-05
9 | 4 | 24 | 0.00011232 | 0.00018062 | 0.00012231 | 0.00011232 | 8.2935e-05 | 9.4073e-05 | 0.00011232 | 0.00018062 | 0.00012231 | 0.00011232 | 8.2935e-05 | 9.4073e-05
9 | 5 | 1 | 0.00010624 | 0.00013813 | 8.639e-05 | 0.00010624 | 8.4009e-05 | 8.9699e-05 | 0.00010624 | 0.00013813 | 8.639e-05 | 0.00010624 | 8.4009e-05 | 8.9699e-05
9 | 5 | 2 | 0.00010235 | 0.00010242 | 6.4577e-05 | 0.00010235 | 8.5116e-05 | 8.951e-05 | 0.00010235 | 0.00010242 | 6.4577e-05 | 0.00010235 | 8.5116e-05 | 8.951e-05
9 | 5 | 3 | 0.00010011 | 6.9826e-05 | 4.6103e-05 | 0.00010011 | 8.6519e-05 | 8.9416e-05 | 0.00010011 | 6.9826e-05 | 4.6103e-05 | 0.00010011 | 8.6519e-05 | 8.9416e-05
9 | 5 | 4 | 0.00010146 | 4.6474e-05 | 3.1569e-05 | 0.00010146 | 8.7692e-05 | 9.3971e-05 | 0.00010146 | 4.6474e-05 | 3.1569e-05 | 0.00010146 | 8.7692e-05 | 9.3971e-05
9 | 5 | 5 | 0.00010751 | 2.8617e-05 | 2.1418e-05 | 0.00010751 | 9.1513e-05 | 0.00010451 | 0.00010751 | 2.8617e-05 | 2.1418e-05 | 0.00010751 | 9.1513e-05 | 0.00010451
9 | 5 | 6 | 0.00011744 | 1.6942e-05 | 2.1685e-05 | 0.00011744 | 9.3221e-05 | 0.00011412 | 0.00011744 | 1.6942e-05 | 2.1685e-05 | 0.00011744 | 9.3221e-05 | 0.00011412
9 | 5 | 7 | 0.00012504 | 1.0091e-05 | 4.0975e-05 | 0.00012504 | 9.2707e-05 | 0.00012461 | 0.00012504 | 1.0091e-05 | 4.0975e-05 | 0.00012504 | 9.2707e-05 | 0.00012461
9 | 5 | 8 | 0.00013309 | 1.4915e-05 | 8.8106e-05 | 0.00013309 | 9.0155e-05 | 0.00013228 | 0.00013309 | 1.4915e-05 | 8.8106e-05 | 0.00013309 | 9.0155e-05 | 0.00013228
9 | 5 | 9 | 0.00014185 | 3.0871e-05 | 0.00014026 | 0.00014185 | 8.6999e-05 | 0.00013851 | 0.00014185 | 3.0871e-05 | 0.00014026 | 0.00014185 | 8.6999e-05 | 0.00013851
9 | 5 | 10 | 0.00014895 | 3.3977e-05 | 0.00013781 | 0.00014895 | 8.1411e-05 | 0.00014076 | 0.00014895 | 3.3977e-05 | 0.00013781 | 0.00014895 | 8.1411e-05 | 0.00014076
9 | 5 | 11 | 0.00015505 | 4.0073e-05 | 0.00011224 | 0.00015505 | 7.7496e-05 | 0.00014243 | 0.00015505 | 4.0073e-05 | 0.00011224 | 0.00015505 | 7.7496e-05 | 0.00014243
9 | 5 | 12 | 0.0001585 | 4.9721e-05 | 9.6792e-05 | 0.0001585 | 7.1996e-05 | 0.00014419 | 0.0001585 | 4.9721e-05 | 9.6792e-05 | 0.0001585 | 7.1996e-05 | 0.00014419
9 | 5 | 13 | 0.00016334 | 7.1706e-05 | 0.00010242 | 0.00016334 | 7.1359e-05 | 0.00014861 | 0.00016334 | 7.1706e-05 | 0.00010242 | 0.00016334 | 7.1359e-05 | 0.00014861
9 | 5 | 14 | 0.000167 | 8.5497e-05 | 0.00011398 | 0.000167 | 7.1279e-05 | 0.00015096 | 0.000167 | 8.5497e-05 | 0.00011398 | 0.000167 | 7.1279e-05 | 0.00015096
9 | 5 | 15 | 0.0001695 | 9.8578e-05 | 0.00011913 | 0.0001695 | 7.1931e-05 | 0.00015121 | 0.0001695 | 9.8578e-05 | 0.00011913 | 0.0001695 | 7.1931e-05 | 0.00015121
9 | 5 | 16 | 0.00016953 | 0.00013443 | 0.00014201 | 0.00016953 | 7.3274e-05 | 0.00014903 | 0.00016953 | 0.00013443 | 0.00014201 | 0.00016953 | 7.3274e-05 | 0.00014903
9 | 5 | 17 | 0.0001651 | 0.00016973 | 0.00016019 | 0.0001651 | 7.3066e-05 | 0.00014295 | 0.0001651 | 0.00016973 | 0.00016019 | 0.0001651 | 7.3066e-05 | 0.00014295
9 | 5 | 18 | 0.0001566 | 0.00021594 | 0.00018846 | 0.0001566 | 7.5119e-05 | 0.00014161 | 0.0001566 | 0.00021594 | 0.00018846 | 0.0001566 | 7.5119e-05 | 0.00014161
9 | 5 | 19 | 0.00015458 | 0.00024944 | 0.00020631 | 0.00015458 | 8.2231e-05 | 0.00014088 | 0.00015458 | 0.00024944 | 0.00020631 | 0.00015458 | 8.2231e-05 | 0.00014088
9 | 5 | 20 | 0.00015485 | 0.00025643 | 0.00020076 | 0.00015485 | 8.1285e-05 | 0.00013387 | 0.00015485 | 0.00025643 | 0.00020076 | 0.00015485 | 8.1285e-05 | 0.00013387
9 | 5 | 21 | 0.00014402 | 0.00024842 | 0.00018308 | 0.00014402 | 7.9064e-05 | 0.00012353 | 0.00014402 | 0.00024842 | 0.00018308 | 0.00014402 | 7.9064e-05 | 0.00012353
9 | 5 | 22 | 0.00012973 | 0.00023397 | 0.00016829 | 0.00012973 | 7.9876e-05 | 0.0001084 | 0.00012973 | 0.00023397 | 0.00016829 | 0.00012973 | 7.9876e-05 | 0.0001084
9 | 5 | 23 | 0.0001167 | 0.00021696 | 0.0001522 | 0.0001167 | 8.1703e-05 | 9.8284e-05 | 0.0001167 | 0.00021696 | 0.0001522 | 0.0001167 | 8.1703e-05 | 9.8284e-05
9 | 5 | 24 | 0.00010737 | 0.00018062 | 0.00012231 | 0.00010737 | 8.2935e-05 | 9.4073e-05 | 0.00010737 | 0.00018062 | 0.00012231 | 0.00010737 | 8.2935e-05 | 9.4073e-05
9 | 6 | 1 | 0.0001018 | 0.00013813 | 8.639e-05 | 0.0001018 | 8.4009e-05 | 8.9699e-05 | 0.0001018 | 0.00013813 | 8.639e-05 | 0.0001018 | 8.4009e-05 | 8.9699e-05
9 | 6 | 2 | 9.8383e-05 | 0.00010242 | 6.4577e-05 | 9.8383e-05 | 8.5116e-05 | 8.951e-05 | 9.8383e-05 | 0.00010242 | 6.4577e-05 | 9.8383e-05 | 8.5116e-05 | 8.951e-05
9 | 6 | 3 | 9.6768e-05 | 6.9826e-05 | 4.6103e-05 | 9.6768e-05 | 8.6519e-05 | 8.9416e-05 | 9.6768e-05 | 6.9826e-05 | 4.6103e-05 | 9.6768e-05 | 8.6519e-05 | 8.9416e-05
9 | 6 | 4 | 9.8216e-05 | 4.6474e-05 | 3.1569e-05 | 9.8216e-05 | 8.7692e-05 | 9.3971e-05 | 9.8216e-05 | 4.6474e-05 | 3.1569e-05 | 9.8216e-05 | 8.7692e-05 | 9.3971e-05
9 | 6 | 5 | 0.00010493 | 2.8617e-05 | 2.1418e-05 | 0.00010493 | 9.1513e-05 | 0.00010451 | 0.00010493 | 2.8617e-05 | 2.1418e-05 | 0.00010493 | 9.1513e-05 | 0.00010451
9 | 6 | 6 | 0.00011577 | 1.6942e-05 | 2.1685e-05 | 0.00011577 | 9.3221e-05 | 0.00011412 | 0.00011577 | 1.6942e-05 | 2.1685e-05 | 0.00011577 | 9.3221e-05 | 0.00011412
9 | 6 | 7 | 0.00012383 | 1.0091e-05 | 4.0975e-05 | 0.00012383 | 9.2707e-05 | 0.00012461 | 0.00012383 | 1.0091e-05 | 4.0975e-05 | 0.00012383 | 9.2707e-05 | 0.00012461
9 | 6 | 8 | 0.00013044 | 1.4915e-05 | 8.8106e-05 | 0.00013044 | 9.0155e-05 | 0.00013228 | 0.00013044 | 1.4915e-05 | 8.8106e-05 | 0.00013044 | 9.0155e-05 | 0.00013228
9 | 6 | 9 | 0.00013738 | 3.0871e-05 | 0.00014026 | 0.00013738 | 8.6999e-05 | 0.00013851 | 0.00013738 | 3.0871e-05 | 0.00014026 | 0.00013738 | 8.6999e-05 | 0.00013851
9 | 6 | 10 | 0.00014397 | 3.3977e-05 | 0.00013781 | 0.00014397 | 8.1411e-05 | 0.00014076 | 0.00014397 | 3.3977e-05 | 0.00013781 | 0.00014397 | 8.1411e-05 | 0.00014076
9 | 6 | 11 | 0.00014914 | 4.0073e-05 | 0.00011224 | 0.00014914 | 7.7496e-05 | 0.00014243 | 0.00014914 | 4.0073e-05 | 0.00011224 | 0.00014914 | 7.7496e-05 | 0.00014243
9 | 6 | 12 | 0.00015215 | 4.9721e-05 | 9.6792e-05 | 0.00015215 | 7.1996e-05 | 0.00014419 | 0.00015215 | 4.9721e-05 | 9.6792e-05 | 0.00015215 | 7.1996e-05 | 0.00014419
9 | 6 | 13 | 0.00015693 | 7.1706e-05 | 0.00010242 | 0.00015693 | 7.1359e-05 | 0.00014861 | 0.00015693 | 7.1706e-05 | 0.00010242 | 0.00015693 | 7.1359e-05 | 0.00014861
9 | 6 | 14 | 0.00016106 | 8.5497e-05 | 0.00011398 | 0.00016106 | 7.1279e-05 | 0.00015096 | 0.00016106 | 8.5497e-05 | 0.00011398 | 0.00016106 | 7.1279e-05 | 0.00015096
9 | 6 | 15 | 0.00016295 | 9.8578e-05 | 0.00011913 | 0.00016295 | 7.1931e-05 | 0.00015121 | 0.00016295 | 9.8578e-05 | 0.00011913 | 0.00016295 | 7.1931e-05 | 0.00015121
9 | 6 | 16 | 0.00016287 | 0.00013443 | 0.00014201 | 0.00016287 | 7.3274e-05 | 0.00014903 | 0.00016287 | 0.00013443 | 0.00014201 | 0.00016287 | 7.3274e-05 | 0.00014903
9 | 6 | 17 | 0.00015791 | 0.00016973 | 0.00016019 | 0.00015791 | 7.3066e-05 | 0.00014295 | 0.00015791 | 0.00016973 | 0.00016019 | 0.00015791 | 7.3066e-05 | 0.00014295
9 | 6 | 18 | 0.00015084 | 0.00021594 | 0.00018846 | 0.00015084 | 7.5119e-05 | 0.00014161 | 0.00015084 | 0.00021594 | 0.00018846 | 0.00015084 | 7.5119e-05 | 0.00014161
9 | 6 | 19 | 0.0001509 | 0.00024944 | 0.00020631 | 0.0001509 | 8.2231e-05 | 0.00014088 | 0.0001509 | 0.00024944 | 0.00020631 | 0.0001509 | 8.2231e-05 | 0.00014088
9 | 6 | 20 | 0.00014978 | 0.00025643 | 0.00020076 | 0.00014978 | 8.1285e-05 | 0.00013387 | 0.00014978 | 0.00025643 | 0.00020076 | 0.00014978 | 8.1285e-05 | 0.00013387
9 | 6 | 21 | 0.00014057 | 0.00024842 | 0.00018308 | 0.00014057 | 7.9064e-05 | 0.00012353 | 0.00014057 | 0.00024842 | 0.00018308 | 0.00014057 | 7.9064e-05 | 0.00012353
9 | 6 | 22 | 0.00012647 | 0.00023397 | 0.00016829 | 0.00012647 | 7.9876e-05 | 0.0001084 | 0.00012647 | 0.00023397 | 0.00016829 | 0.00012647 | 7.9876e-05 | 0.0001084
9 | 6 | 23 | 0.00011382 | 0.00021696 | 0.0001522 | 0.00011382 | 8.1703e-05 | 9.8284e-05 | 0.00011382 | 0.00021696 | 0.0001522 | 0.00011382 | 8.1703e-05 | 9.8284e-05
9 | 6 | 24 | 0.00010517 | 0.00018062 | 0.00012231 | 0.00010517 | 8.2935e-05 | 9.4073e-05 | 0.00010517 | 0.00018062 | 0.00012231 | 0.00010517 | 8.2935e-05 | 9.4073e-05
9 | 7 | 1 | 9.9976e-05 | 0.00013813 | 8.639e-05 | 9.9976e-05 | 8.4009e-05 | 8.9699e-05 | 9.9976e-05 | 0.00013813 | 8.639e-05 | 9.9976e-05 | 8.4009e-05 | 8.9699e-05
9 | 7 | 2 | 9.6685e-05 | 0.00010242 | 6.4577e-05 | 9.6685e-05 | 8.5116e-05 | 8.951e-05 | 9.6685e-05 | 0.00010242 | 6.4577e-05 | 9.6685e-05 | 8.5116e-05 | 8.951e-05
9 | 7 | 3 | 9.5333e-05 | 6.9826e-05 | 4.6103e-05 | 9.5333e-05 | 8.6519e-05 | 8.9416e-05 | 9.5333e-05 | 6.9826e-05 | 4.6103e-05 | 9.5333e-05 | 8.6519e-05 | 8.9416e-05
9 | 7 | 4 | 9.6739e-05 | 4.6474e-05 | 3.1569e-05 | 9.6739e-05 | 8.7692e-05 | 9.3971e-05 | 9.6739e-05 | 4.6474e-05 | 3.1569e-05 | 9.6739e-05 | 8.7692e-05 | 9.3971e-05
9 | 7 | 5 | 0.00010276 | 2.8617e-05 | 2.1418e-05 | 0.00010276 | 9.1513e-05 | 0.00010451 | 0.00010276 | 2.8617e-05 | 2.1418e-05 | 0.00010276 | 9.1513e-05 | 0.00010451
9 | 7 | 6 | 0.00011248 | 1.6942e-05 | 2.1685e-05 | 0.00011248 | 9.3221e-05 | 0.00011412 | 0.00011248 | 1.6942e-05 | 2.1685e-05 | 0.00011248 | 9.3221e-05 | 0.00011412
9 | 7 | 7 | 0.00011985 | 1.0091e-05 | 4.0975e-05 | 0.00011985 | 9.2707e-05 | 0.00012461 | 0.00011985 | 1.0091e-05 | 4.0975e-05 | 0.00011985 | 9.2707e-05 | 0.00012461
9 | 7 | 8 | 0.00012677 | 1.4915e-05 | 8.8106e-05 | 0.00012677 | 9.0155e-05 | 0.00013228 | 0.00012677 | 1.4915e-05 | 8.8106e-05 | 0.00012677 | 9.0155e-05 | 0.00013228
9 | 7 | 9 | 0.00013337 | 3.0871e-05 | 0.00014026 | 0.00013337 | 8.6999e-05 | 0.00013851 | 0.00013337 | 3.0871e-05 | 0.00014026 | 0.00013337 | 8.6999e-05 | 0.00013851
9 | 7 | 10 | 0.00013919 | 3.3977e-05 | 0.00013781 | 0.00013919 | 8.1411e-05 | 0.00014076 | 0.00013919 | 3.3977e-05 | 0.00013781 | 0.00013919 | 8.1411e-05 | 0.00014076
9 | 7 | 11 | 0.00014321 | 4.0073e-05 | 0.00011224 | 0.00014321 | 7.7496e-05 | 0.00014243 | 0.00014321 | 4.0073e-05 | 0.00011224 | 0.00014321 | 7.7496e-05 | 0.00014243
9 | 7 | 12 | 0.00014491 | 4.9721e-05 | 9.6792e-05 | 0.00014491 | 7.1996e-05 | 0.00014419 | 0.00014491 | 4.9721e-05 | 9.6792e-05 | 0.00014491 | 7.1996e-05 | 0.00014419
9 | 7 | 13 | 0.0001487 | 7.1706e-05 | 0.00010242 | 0.0001487 | 7.1359e-05 | 0.00014861 | 0.0001487 | 7.1706e-05 | 0.00010242 | 0.0001487 | 7.1359e-05 | 0.00014861
9 | 7 | 14 | 0.0001511 | 8.5497e-05 | 0.00011398 | 0.0001511 | 7.1279e-05 | 0.00015096 | 0.0001511 | 8.5497e-05 | 0.00011398 | 0.0001511 | 7.1279e-05 | 0.00015096
9 | 7 | 15 | 0.00015256 | 9.8578e-05 | 0.00011913 | 0.00015256 | 7.1931e-05 | 0.00015121 | 0.00015256 | 9.8578e-05 | 0.00011913 | 0.00015256 | 7.1931e-05 | 0.00015121
9 | 7 | 16 | 0.00015174 | 0.00013443 | 0.00014201 | 0.00015174 | 7.3274e-05 | 0.00014903 | 0.00015174 | 0.00013443 | 0.00014201 | 0.00015174 | 7.3274e-05 | 0.00014903
9 | 7 | 17 | 0.00014708 | 0.00016973 | 0.00016019 | 0.00014708 | 7.3066e-05 | 0.00014295 | 0.00014708 | 0.00016973 | 0.00016019 | 0.00014708 | 7.3066e-05 | 0.00014295
9 | 7 | 18 | 0.00013926 | 0.00021594 | 0.00018846 | 0.00013926 | 7.5119e-05 | 0.00014161 | 0.00013926 | 0.00021594 | 0.00018846 | 0.00013926 | 7.5119e-05 | 0.00014161
9 | 7 | 19 | 0.00014044 | 0.00024944 | 0.00020631 | 0.00014044 | 8.2231e-05 | 0.00014088 | 0.00014044 | 0.00024944 | 0.00020631 | 0.00014044 | 8.2231e-05 | 0.00014088
9 | 7 | 20 | 0.00014037 | 0.00025643 | 0.00020076 | 0.00014037 | 8.1285e-05 | 0.00013387 | 0.00014037 | 0.00025643 | 0.00020076 | 0.00014037 | 8.1285e-05 | 0.00013387
9 | 7 | 21 | 0.00013316 | 0.00024842 | 0.00018308 | 0.00013316 | 7.9064e-05 | 0.00012353 | 0.00013316 | 0.00024842 | 0.00018308 | 0.00013316 | 7.9064e-05 | 0.00012353
9 | 7 | 22 | 0.00012313 | 0.00023397 | 0.00016829 | 0.00012313 | 7.9876e-05 | 0.0001084 | 0.00012313 | 0.00023397 | 0.00016829 | 0.00012313 | 7.9876e-05 | 0.0001084
9 | 7 | 23 | 0.00011215 | 0.00021696 | 0.0001522 | 0.00011215 | 8.1703e-05 | 9.8284e-05 | 0.00011215 | 0.00021696 | 0.0001522 | 0.00011215 | 8.1703e-05 | 9.8284e-05
9 | 7 | 24 | 0.00010413 | 0.00018062 | 0.00012231 | 0.00010413 | 8.2935e-05 | 9.4073e-05 | 0.00010413 | 0.00018062 | 0.00012231 | 0.00010413 | 8.2935e-05 | 9.4073e-05
9 | 8 | 1 | 9.8632e-05 | 0.00013813 | 8.639e-05 | 9.8632e-05 | 8.4009e-05 | 8.9699e-05 | 9.8632e-05 | 0.00013813 | 8.639e-05 | 9.8632e-05 | 8.4009e-05 | 8.9699e-05
9 | 8 | 2 | 9.4958e-05 | 0.00010242 | 6.4577e-05 | 9.4958e-05 | 8.5116e-05 | 8.951e-05 | 9.4958e-05 | 0.00010242 | 6.4577e-05 | 9.4958e-05 | 8.5116e-05 | 8.951e-05
9 | 8 | 3 | 9.2877e-05 | 6.9826e-05 | 4.6103e-05 | 9.2877e-05 | 8.6519e-05 | 8.9416e-05 | 9.2877e-05 | 6.9826e-05 | 4.6103e-05 | 9.2877e-05 | 8.6519e-05 | 8.9416e-05
9 | 8 | 4 | 9.2894e-05 | 4.6474e-05 | 3.1569e-05 | 9.2894e-05 | 8.7692e-05 | 9.3971e-05 | 9.2894e-05 | 4.6474e-05 | 3.1569e-05 | 9.2894e-05 | 8.7692e-05 | 9.3971e-05
9 | 8 | 5 | 9.4995e-05 | 2.8617e-05 | 2.1418e-05 | 9.4995e-05 | 9.1513e-05 | 0.00010451 | 9.4995e-05 | 2.8617e-05 | 2.1418e-05 | 9.4995e-05 | 9.1513e-05 | 0.00010451
9 | 8 | 6 | 9.7184e-05 | 1.6942e-05 | 2.1685e-05 | 9.7184e-05 | 9.3221e-05 | 0.00011412 | 9.7184e-05 | 1.6942e-05 | 2.1685e-05 | 9.7184e-05 | 9.3221e-05 | 0.00011412
9 | 8 | 7 | 0.00010043 | 1.0091e-05 | 4.0975e-05 | 0.00010043 | 9.2707e-05 | 0.00012461 | 0.00010043 | 1.0091e-05 | 4.0975e-05 | 0.00010043 | 9.2707e-05 | 0.00012461
9 | 8 | 8 | 0.00010844 | 1.4915e-05 | 8.8106e-05 | 0.00010844 | 9.0155e-05 | 0.00013228 | 0.00010844 | 1.4915e-05 | 8.8106e-05 | 0.00010844 | 9.0155e-05 | 0.00013228
9 | 8 | 9 | 0.00011589 | 3.0871e-05 | 0.00014026 | 0.00011589 | 8.6999e-05 | 0.00013851 | 0.00011589 | 3.0871e-05 | 0.00014026 | 0.00011589 | 8.6999e-05 | 0.00013851
9 | 8 | 10 | 0.00012235 | 3.3977e-05 | 0.00013781 | 0.00012235 | 8.1411e-05 | 0.00014076 | 0.00012235 | 3.3977e-05 | 0.00013781 | 0.00012235 | 8.1411e-05 | 0.00014076
9 | 8 | 11 | 0.00012697 | 4.0073e-05 | 0.00011224 | 0.00012697 | 7.7496e-05 | 0.00014243 | 0.00012697 | 4.0073e-05 | 0.00011224 | 0.00012697 | 7.7496e-05 | 0.00014243
9 | 8 | 12 | 0.00013042 | 4.9721e-05 | 9.6792e-05 | 0.00013042 | 7.1996e-05 | 0.00014419 | 0.00013042 | 4.9721e-05 | 9.6792e-05 | 0.00013042 | 7.1996e-05 | 0.00014419
9 | 8 | 13 | 0.0001335 | 7.1706e-05 | 0.00010242 | 0.0001335 | 7.1359e-05 | 0.00014861 | 0.0001335 | 7.1706e-05 | 0.00010242 | 0.0001335 | 7.1359e-05 | 0.00014861
9 | 8 | 14 | 0.00013663 | 8.5497e-05 | 0.00011398 | 0.00013663 | 7.1279e-05 | 0.00015096 | 0.00013663 | 8.5497e-05 | 0.00011398 | 0.00013663 | 7.1279e-05 | 0.00015096
9 | 8 | 15 | 0.00013863 | 9.8578e-05 | 0.00011913 | 0.00013863 | 7.1931e-05 | 0.00015121 | 0.00013863 | 9.8578e-05 | 0.00011913 | 0.00013863 | 7.1931e-05 | 0.00015121
9 | 8 | 16 | 0.00013954 | 0.00013443 | 0.00014201 | 0.00013954 | 7.3274e-05 | 0.00014903 | 0.00013954 | 0.00013443 | 0.00014201 | 0.00013954 | 7.3274e-05 | 0.00014903
9 | 8 | 17 | 0.00013801 | 0.00016973 | 0.00016019 | 0.00013801 | 7.3066e-05 | 0.00014295 | 0.00013801 | 0.00016973 | 0.00016019 | 0.00013801 | 7.3066e-05 | 0.00014295
9 | 8 | 18 | 0.00013372 | 0.00021594 | 0.00018846 | 0.00013372 | 7.5119e-05 | 0.00014161 | 0.00013372 | 0.00021594 | 0.00018846 | 0.00013372 | 7.5119e-05 | 0.00014161
9 | 8 | 19 | 0.0001348 | 0.00024944 | 0.00020631 | 0.0001348 | 8.2231e-05 | 0.00014088 | 0.0001348 | 0.00024944 | 0.00020631 | 0.0001348 | 8.2231e-05 | 0.00014088
9 | 8 | 20 | 0.00013533 | 0.00025643 | 0.00020076 | 0.00013533 | 8.1285e-05 | 0.00013387 | 0.00013533 | 0.00025643 | 0.00020076 | 0.00013533 | 8.1285e-05 | 0.00013387
9 | 8 | 21 | 0.00012824 | 0.00024842 | 0.00018308 | 0.00012824 | 7.9064e-05 | 0.00012353 | 0.00012824 | 0.00024842 | 0.00018308 | 0.00012824 | 7.9064e-05 | 0.00012353
9 | 8 | 22 | 0.0001191 | 0.00023397 | 0.00016829 | 0.0001191 | 7.9876e-05 | 0.0001084 | 0.0001191 | 0.00023397 | 0.00016829 | 0.0001191 | 7.9876e-05 | 0.0001084
9 | 8 | 23 | 0.00010891 | 0.00021696 | 0.0001522 | 0.00010891 | 8.1703e-05 | 9.8284e-05 | 0.00010891 | 0.00021696 | 0.0001522 | 0.00010891 | 8.1703e-05 | 9.8284e-05
9 | 8 | 24 | 0.00010133 | 0.00018062 | 0.00012231 | 0.00010133 | 8.2935e-05 | 9.4073e-05 | 0.00010133 | 0.00018062 | 0.00012231 | 0.00010133 | 8.2935e-05 | 9.4073e-05
9 | 9 | 1 | 9.5878e-05 | 0.00013813 | 8.639e-05 | 9.5878e-05 | 8.4009e-05 | 8.9699e-05 | 9.5878e-05 | 0.00013813 | 8.639e-05 | 9.5878e-05 | 8.4009e-05 | 8.9699e-05
9 | 9 | 2 | 9.2557e-05 | 0.00010242 | 6.4577e-05 | 9.2557e-05 | 8.5116e-05 | 8.951e-05 | 9.2557e-05 | 0.00010242 | 6.4577e-05 | 9.2557e-05 | 8.5116e-05 | 8.951e-05
9 | 9 | 3 | 9.0422e-05 | 6.9826e-05 | 4.6103e-05 | 9.0422e-05 | 8.6519e-05 | 8.9416e-05 | 9.0422e-05 | 6.9826e-05 | 4.6103e-05 | 9.0422e-05 | 8.6519e-05 | 8.9416e-05
9 | 9 | 4 | 8.969e-05 | 4.6474e-05 | 3.1569e-05 | 8.969e-05 | 8.7692e-05 | 9.3971e-05 | 8.969e-05 | 4.6474e-05 | 3.1569e-05 | 8.969e-05 | 8.7692e-05 | 9.3971e-05
9 | 9 | 5 | 9.058e-05 | 2.8617e-05 | 2.1418e-05 | 9.058e-05 | 9.1513e-05 | 0.00010451 | 9.058e-05 | 2.8617e-05 | 2.1418e-05 | 9.058e-05 | 9.1513e-05 | 0.00010451
9 | 9 | 6 | 9.1305e-05 | 1.6942e-05 | 2.1685e-05 | 9.1305e-05 | 9.3221e-05 | 0.00011412 | 9.1305e-05 | 1.6942e-05 | 2.1685e-05 | 9.1305e-05 | 9.3221e-05 | 0.00011412
9 | 9 | 7 | 9.3764e-05 | 1.0091e-05 | 4.0975e-05 | 9.3764e-05 | 9.2707e-05 | 0.00012461 | 9.3764e-05 | 1.0091e-05 | 4.0975e-05 | 9.3764e-05 | 9.2707e-05 | 0.00012461
9 | 9 | 8 | 0.0001008 | 1.4915e-05 | 8.8106e-05 | 0.0001008 | 9.0155e-05 | 0.00013228 | 0.0001008 | 1.4915e-05 | 8.8106e-05 | 0.0001008 | 9.0155e-05 | 0.00013228
9 | 9 | 9 | 0.00010787 | 3.0871e-05 | 0.00014026 | 0.00010787 | 8.6999e-05 | 0.00013851 | 0.00010787 | 3.0871e-05 | 0.00014026 | 0.00010787 | 8.6999e-05 | 0.00013851
9 | 9 | 10 | 0.00011426 | 3.3977e-05 | 0.00013781 | 0.00011426 | 8.1411e-05 | 0.00014076 | 0.00011426 | 3.3977e-05 | 0.00013781 | 0.00011426 | 8.1411e-05 | 0.00014076
9 | 9 | 11 | 0.00011884 | 4.0073e-05 | 0.00011224 | 0.00011884 | 7.7496e-05 | 0.00014243 | 0.00011884 | 4.0073e-05 | 0.00011224 | 0.00011884 | 7.7496e-05 | 0.00014243
9 | 9 | 12 | 0.00012255 | 4.9721e-05 | 9.6792e-05 | 0.00012255 | 7.1996e-05 | 0.00014419 | 0.00012255 | 4.9721e-05 | 9.6792e-05 | 0.00012255 | 7.1996e-05 | 0.00014419
9 | 9 | 13 | 0.00012692 | 7.1706e-05 | 0.00010242 | 0.00012692 | 7.1359e-05 | 0.00014861 | 0.00012692 | 7.1706e-05 | 0.00010242 | 0.00012692 | 7.1359e-05 | 0.00014861
9 | 9 | 14 | 0.00013009 | 8.5497e-05 | 0.00011398 | 0.00013009 | 7.1279e-05 | 0.00015096 | 0.00013009 | 8.5497e-05 | 0.00011398 | 0.00013009 | 7.1279e-05 | 0.00015096
9 | 9 | 15 | 0.0001322 | 9.8578e-05 | 0.00011913 | 0.0001322 | 7.1931e-05 | 0.00015121 | 0.0001322 | 9.8578e-05 | 0.00011913 | 0.0001322 | 7.1931e-05 | 0.00015121
9 | 9 | 16 | 0.00013373 | 0.00013443 | 0.00014201 | 0.00013373 | 7.3274e-05 | 0.00014903 | 0.00013373 | 0.00013443 | 0.00014201 | 0.00013373 | 7.3274e-05 | 0.00014903
9 | 9 | 17 | 0.00013346 | 0.00016973 | 0.00016019 | 0.00013346 | 7.3066e-05 | 0.00014295 | 0.00013346 | 0.00016973 | 0.00016019 | 0.00013346 | 7.3066e-05 | 0.00014295
9 | 9 | 18 | 0.00013046 | 0.00021594 | 0.00018846 | 0.00013046 | 7.5119e-05 | 0.00014161 | 0.00013046 | 0.00021594 | 0.00018846 | 0.00013046 | 7.5119e-05 | 0.00014161
9 | 9 | 19 | 0.00013357 | 0.00024944 | 0.00020631 | 0.00013357 | 8.2231e-05 | 0.00014088 | 0.00013357 | 0.00024944 | 0.00020631 | 0.00013357 | 8.2231e-05 | 0.00014088
9 | 9 | 20 | 0.00013444 | 0.00025643 | 0.00020076 | 0.00013444 | 8.1285e-05 | 0.00013387 | 0.00013444 | 0.00025643 | 0.00020076 | 0.00013444 | 8.1285e-05 | 0.00013387
9 | 9 | 21 | 0.00012625 | 0.00024842 | 0.00018308 | 0.00012625 | 7.9064e-05 | 0.00012353 | 0.00012625 | 0.00024842 | 0.00018308 | 0.00012625 | 7.9064e-05 | 0.00012353
9 | 9 | 22 | 0.00011543 | 0.00023397 | 0.00016829 | 0.00011543 | 7.9876e-05 | 0.0001084 | 0.00011543 | 0.00023397 | 0.00016829 | 0.00011543 | 7.9876e-05 | 0.0001084
9 | 9 | 23 | 0.00010421 | 0.00021696 | 0.0001522 | 0.00010421 | 8.1703e-05 | 9.8284e-05 | 0.00010421 | 0.00021696 | 0.0001522 | 0.00010421 | 8.1703e-05 | 9.8284e-05
9 | 9 | 24 | 9.7168e-05 | 0.00018062 | 0.00012231 | 9.7168e-05 | 8.2935e-05 | 9.4073e-05 | 9.7168e-05 | 0.00018062 | 0.00012231 | 9.7168e-05 | 8.2935e-05 | 9.4073e-05
9 | 10 | 1 | 9.2932e-05 | 0.00013813 | 8.639e-05 | 9.2932e-05 | 8.4009e-05 | 8.9699e-05 | 9.2932e-05 | 0.00013813 | 8.639e-05 | 9.2932e-05 | 8.4009e-05 | 8.9699e-05
9 | 10 | 2 | 9.0614e-05 | 0.00010242 | 6.4577e-05 | 9.0614e-05 | 8.5116e-05 | 8.951e-05 | 9.0614e-05 | 0.00010242 | 6.4577e-05 | 9.0614e-05 | 8.5116e-05 | 8.951e-05
9 | 10 | 3 | 8.9944e-05 | 6.9826e-05 | 4.6103e-05 | 8.9944e-05 | 8.6519e-05 | 8.9416e-05 | 8.9944e-05 | 6.9826e-05 | 4.6103e-05 | 8.9944e-05 | 8.6519e-05 | 8.9416e-05
9 | 10 | 4 | 9.197e-05 | 4.6474e-05 | 3.1569e-05 | 9.197e-05 | 8.7692e-05 | 9.3971e-05 | 9.197e-05 | 4.6474e-05 | 3.1569e-05 | 9.197e-05 | 8.7692e-05 | 9.3971e-05
9 | 10 | 5 | 9.8666e-05 | 2.8617e-05 | 2.1418e-05 | 9.8666e-05 | 9.1513e-05 | 0.00010451 | 9.8666e-05 | 2.8617e-05 | 2.1418e-05 | 9.8666e-05 | 9.1513e-05 | 0.00010451
9 | 10 | 6 | 0.00010918 | 1.6942e-05 | 2.1685e-05 | 0.00010918 | 9.3221e-05 | 0.00011412 | 0.00010918 | 1.6942e-05 | 2.1685e-05 | 0.00010918 | 9.3221e-05 | 0.00011412
9 | 10 | 7 | 0.00011707 | 1.0091e-05 | 4.0975e-05 | 0.00011707 | 9.2707e-05 | 0.00012461 | 0.00011707 | 1.0091e-05 | 4.0975e-05 | 0.00011707 | 9.2707e-05 | 0.00012461
9 | 10 | 8 | 0.00012465 | 1.4915e-05 | 8.8106e-05 | 0.00012465 | 9.0155e-05 | 0.00013228 | 0.00012465 | 1.4915e-05 | 8.8106e-05 | 0.00012465 | 9.0155e-05 | 0.00013228
9 | 10 | 9 | 0.00013186 | 3.0871e-05 | 0.00014026 | 0.00013186 | 8.6999e-05 | 0.00013851 | 0.00013186 | 3.0871e-05 | 0.00014026 | 0.00013186 | 8.6999e-05 | 0.00013851
9 | 10 | 10 | 0.00013829 | 3.3977e-05 | 0.00013781 | 0.00013829 | 8.1411e-05 | 0.00014076 | 0.00013829 | 3.3977e-05 | 0.00013781 | 0.00013829 | 8.1411e-05 | 0.00014076
9 | 10 | 11 | 0.00014284 | 4.0073e-05 | 0.00011224 | 0.00014284 | 7.7496e-05 | 0.00014243 | 0.00014284 | 4.0073e-05 | 0.00011224 | 0.00014284 | 7.7496e-05 | 0.00014243
9 | 10 | 12 | 0.00014526 | 4.9721e-05 | 9.6792e-05 | 0.00014526 | 7.1996e-05 | 0.00014419 | 0.00014526 | 4.9721e-05 | 9.6792e-05 | 0.00014526 | 7.1996e-05 | 0.00014419
9 | 10 | 13 | 0.0001498 | 7.1706e-05 | 0.00010242 | 0.0001498 | 7.1359e-05 | 0.00014861 | 0.0001498 | 7.1706e-05 | 0.00010242 | 0.0001498 | 7.1359e-05 | 0.00014861
9 | 10 | 14 | 0.00015241 | 8.5497e-05 | 0.00011398 | 0.00015241 | 7.1279e-05 | 0.00015096 | 0.00015241 | 8.5497e-05 | 0.00011398 | 0.00015241 | 7.1279e-05 | 0.00015096
9 | 10 | 15 | 0.00015512 | 9.8578e-05 | 0.00011913 | 0.00015512 | 7.1931e-05 | 0.00015121 | 0.00015512 | 9.8578e-05 | 0.00011913 | 0.00015512 | 7.1931e-05 | 0.00015121
9 | 10 | 16 | 0.0001555 | 0.00013443 | 0.00014201 | 0.0001555 | 7.3274e-05 | 0.00014903 | 0.0001555 | 0.00013443 | 0.00014201 | 0.0001555 | 7.3274e-05 | 0.00014903
9 | 10 | 17 | 0.00015214 | 0.00016973 | 0.00016019 | 0.00015214 | 7.3066e-05 | 0.00014295 | 0.00015214 | 0.00016973 | 0.00016019 | 0.00015214 | 7.3066e-05 | 0.00014295
9 | 10 | 18 | 0.00014594 | 0.00021594 | 0.00018846 | 0.00014594 | 7.5119e-05 | 0.00014161 | 0.00014594 | 0.00021594 | 0.00018846 | 0.00014594 | 7.5119e-05 | 0.00014161
9 | 10 | 19 | 0.00014746 | 0.00024944 | 0.00020631 | 0.00014746 | 8.2231e-05 | 0.00014088 | 0.00014746 | 0.00024944 | 0.00020631 | 0.00014746 | 8.2231e-05 | 0.00014088
9 | 10 | 20 | 0.00014739 | 0.00025643 | 0.00020076 | 0.00014739 | 8.1285e-05 | 0.00013387 | 0.00014739 | 0.00025643 | 0.00020076 | 0.00014739 | 8.1285e-05 | 0.00013387
9 | 10 | 21 | 0.00013786 | 0.00024842 | 0.00018308 | 0.00013786 | 7.9064e-05 | 0.00012353 | 0.00013786 | 0.00024842 | 0.00018308 | 0.00013786 | 7.9064e-05 | 0.00012353
9 | 10 | 22 | 0.00012365 | 0.00023397 | 0.00016829 | 0.00012365 | 7.9876e-05 | 0.0001084 | 0.00012365 | 0.00023397 | 0.00016829 | 0.00012365 | 7.9876e-05 | 0.0001084
9 | 10 | 23 | 0.00011131 | 0.00021696 | 0.0001522 | 0.00011131 | 8.1703e-05 | 9.8284e-05 | 0.00011131 | 0.00021696 | 0.0001522 | 0.00011131 | 8.1703e-05 | 9.8284e-05
9 | 10 | 24 | 0.00010279 | 0.00018062 | 0.00012231 | 0.00010279 | 8.2935e-05 | 9.4073e-05 | 0.00010279 | 0.00018062 | 0.00012231 | 0.00010279 | 8.2935e-05 | 9.4073e-05
9 | 11 | 1 | 9.765e-05 | 0.00013813 | 8.639e-05 | 9.765e-05 | 8.4009e-05 | 8.9699e-05 | 9.765e-05 | 0.00013813 | 8.639e-05 | 9.765e-05 | 8.4009e-05 | 8.9699e-05
9 | 11 | 2 | 9.4396e-05 | 0.00010242 | 6.4577e-05 | 9.4396e-05 | 8.5116e-05 | 8.951e-05 | 9.4396e-05 | 0.00010242 | 6.4577e-05 | 9.4396e-05 | 8.5116e-05 | 8.951e-05
9 | 11 | 3 | 9.299e-05 | 6.9826e-05 | 4.6103e-05 | 9.299e-05 | 8.6519e-05 | 8.9416e-05 | 9.299e-05 | 6.9826e-05 | 4.6103e-05 | 9.299e-05 | 8.6519e-05 | 8.9416e-05
9 | 11 | 4 | 9.4396e-05 | 4.6474e-05 | 3.1569e-05 | 9.4396e-05 | 8.7692e-05 | 9.3971e-05 | 9.4396e-05 | 4.6474e-05 | 3.1569e-05 | 9.4396e-05 | 8.7692e-05 | 9.3971e-05
9 | 11 | 5 | 0.0001008 | 2.8617e-05 | 2.1418e-05 | 0.0001008 | 9.1513e-05 | 0.00010451 | 0.0001008 | 2.8617e-05 | 2.1418e-05 | 0.0001008 | 9.1513e-05 | 0.00010451
9 | 11 | 6 | 0.00011134 | 1.6942e-05 | 2.1685e-05 | 0.00011134 | 9.3221e-05 | 0.00011412 | 0.00011134 | 1.6942e-05 | 2.1685e-05 | 0.00011134 | 9.3221e-05 | 0.00011412
9 | 11 | 7 | 0.00011832 | 1.0091e-05 | 4.0975e-05 | 0.00011832 | 9.2707e-05 | 0.00012461 | 0.00011832 | 1.0091e-05 | 4.0975e-05 | 0.00011832 | 9.2707e-05 | 0.00012461
9 | 11 | 8 | 0.00012585 | 1.4915e-05 | 8.8106e-05 | 0.00012585 | 9.0155e-05 | 0.00013228 | 0.00012585 | 1.4915e-05 | 8.8106e-05 | 0.00012585 | 9.0155e-05 | 0.00013228
9 | 11 | 9 | 0.0001331 | 3.0871e-05 | 0.00014026 | 0.0001331 | 8.6999e-05 | 0.00013851 | 0.0001331 | 3.0871e-05 | 0.00014026 | 0.0001331 | 8.6999e-05 | 0.00013851
9 | 11 | 10 | 0.00014016 | 3.3977e-05 | 0.00013781 | 0.00014016 | 8.1411e-05 | 0.00014076 | 0.00014016 | 3.3977e-05 | 0.00013781 | 0.00014016 | 8.1411e-05 | 0.00014076
9 | 11 | 11 | 0.00014555 | 4.0073e-05 | 0.00011224 | 0.00014555 | 7.7496e-05 | 0.00014243 | 0.00014555 | 4.0073e-05 | 0.00011224 | 0.00014555 | 7.7496e-05 | 0.00014243
9 | 11 | 12 | 0.0001494 | 4.9721e-05 | 9.6792e-05 | 0.0001494 | 7.1996e-05 | 0.00014419 | 0.0001494 | 4.9721e-05 | 9.6792e-05 | 0.0001494 | 7.1996e-05 | 0.00014419
9 | 11 | 13 | 0.00015457 | 7.1706e-05 | 0.00010242 | 0.00015457 | 7.1359e-05 | 0.00014861 | 0.00015457 | 7.1706e-05 | 0.00010242 | 0.00015457 | 7.1359e-05 | 0.00014861
9 | 11 | 14 | 0.00015889 | 8.5497e-05 | 0.00011398 | 0.00015889 | 7.1279e-05 | 0.00015096 | 0.00015889 | 8.5497e-05 | 0.00011398 | 0.00015889 | 7.1279e-05 | 0.00015096
9 | 11 | 15 | 0.00016127 | 9.8578e-05 | 0.00011913 | 0.00016127 | 7.1931e-05 | 0.00015121 | 0.00016127 | 9.8578e-05 | 0.00011913 | 0.00016127 | 7.1931e-05 | 0.00015121
9 | 11 | 16 | 0.00016151 | 0.00013443 | 0.00014201 | 0.00016151 | 7.3274e-05 | 0.00014903 | 0.00016151 | 0.00013443 | 0.00014201 | 0.00016151 | 7.3274e-05 | 0.00014903
9 | 11 | 17 | 0.00015755 | 0.00016973 | 0.00016019 | 0.00015755 | 7.3066e-05 | 0.00014295 | 0.00015755 | 0.00016973 | 0.00016019 | 0.00015755 | 7.3066e-05 | 0.00014295
9 | 11 | 18 | 0.00015049 | 0.00021594 | 0.00018846 | 0.00015049 | 7.5119e-05 | 0.00014161 | 0.00015049 | 0.00021594 | 0.00018846 | 0.00015049 | 7.5119e-05 | 0.00014161
9 | 11 | 19 | 0.00015155 | 0.00024944 | 0.00020631 | 0.00015155 | 8.2231e-05 | 0.00014088 | 0.00015155 | 0.00024944 | 0.00020631 | 0.00015155 | 8.2231e-05 | 0.00014088
9 | 11 | 20 | 0.00015073 | 0.00025643 | 0.00020076 | 0.00015073 | 8.1285e-05 | 0.00013387 | 0.00015073 | 0.00025643 | 0.00020076 | 0.00015073 | 8.1285e-05 | 0.00013387
9 | 11 | 21 | 0.00014017 | 0.00024842 | 0.00018308 | 0.00014017 | 7.9064e-05 | 0.00012353 | 0.00014017 | 0.00024842 | 0.00018308 | 0.00014017 | 7.9064e-05 | 0.00012353
9 | 11 | 22 | 0.00012529 | 0.00023397 | 0.00016829 | 0.00012529 | 7.9876e-05 | 0.0001084 | 0.00012529 | 0.00023397 | 0.00016829 | 0.00012529 | 7.9876e-05 | 0.0001084
9 | 11 | 23 | 0.00011204 | 0.00021696 | 0.0001522 | 0.00011204 | 8.1703e-05 | 9.8284e-05 | 0.00011204 | 0.00021696 | 0.0001522 | 0.00011204 | 8.1703e-05 | 9.8284e-05
9 | 11 | 24 | 0.00010341 | 0.00018062 | 0.00012231 | 0.00010341 | 8.2935e-05 | 9.4073e-05 | 0.00010341 | 0.00018062 | 0.00012231 | 0.00010341 | 8.2935e-05 | 9.4073e-05
9 | 12 | 1 | 9.8021e-05 | 0.00013813 | 8.639e-05 | 9.8021e-05 | 8.4009e-05 | 8.9699e-05 | 9.8021e-05 | 0.00013813 | 8.639e-05 | 9.8021e-05 | 8.4009e-05 | 8.9699e-05
9 | 12 | 2 | 9.5012e-05 | 0.00010242 | 6.4577e-05 | 9.5012e-05 | 8.5116e-05 | 8.951e-05 | 9.5012e-05 | 0.00010242 | 6.4577e-05 | 9.5012e-05 | 8.5116e-05 | 8.951e-05
9 | 12 | 3 | 9.3818e-05 | 6.9826e-05 | 4.6103e-05 | 9.3818e-05 | 8.6519e-05 | 8.9416e-05 | 9.3818e-05 | 6.9826e-05 | 4.6103e-05 | 9.3818e-05 | 8.6519e-05 | 8.9416e-05
9 | 12 | 4 | 9.5374e-05 | 4.6474e-05 | 3.1569e-05 | 9.5374e-05 | 8.7692e-05 | 9.3971e-05 | 9.5374e-05 | 4.6474e-05 | 3.1569e-05 | 9.5374e-05 | 8.7692e-05 | 9.3971e-05
9 | 12 | 5 | 0.00010155 | 2.8617e-05 | 2.1418e-05 | 0.00010155 | 9.1513e-05 | 0.00010451 | 0.00010155 | 2.8617e-05 | 2.1418e-05 | 0.00010155 | 9.1513e-05 | 0.00010451
9 | 12 | 6 | 0.00011245 | 1.6942e-05 | 2.1685e-05 | 0.00011245 | 9.3221e-05 | 0.00011412 | 0.00011245 | 1.6942e-05 | 2.1685e-05 | 0.00011245 | 9.3221e-05 | 0.00011412
9 | 12 | 7 | 0.00011993 | 1.0091e-05 | 4.0975e-05 | 0.00011993 | 9.2707e-05 | 0.00012461 | 0.00011993 | 1.0091e-05 | 4.0975e-05 | 0.00011993 | 9.2707e-05 | 0.00012461
9 | 12 | 8 | 0.00012708 | 1.4915e-05 | 8.8106e-05 | 0.00012708 | 9.0155e-05 | 0.00013228 | 0.00012708 | 1.4915e-05 | 8.8106e-05 | 0.00012708 | 9.0155e-05 | 0.00013228
9 | 12 | 9 | 0.00013387 | 3.0871e-05 | 0.00014026 | 0.00013387 | 8.6999e-05 | 0.00013851 | 0.00013387 | 3.0871e-05 | 0.00014026 | 0.00013387 | 8.6999e-05 | 0.00013851
9 | 12 | 10 | 0.00014059 | 3.3977e-05 | 0.00013781 | 0.00014059 | 8.1411e-05 | 0.00014076 | 0.00014059 | 3.3977e-05 | 0.00013781 | 0.00014059 | 8.1411e-05 | 0.00014076
9 | 12 | 11 | 0.00014525 | 4.0073e-05 | 0.00011224 | 0.00014525 | 7.7496e-05 | 0.00014243 | 0.00014525 | 4.0073e-05 | 0.00011224 | 0.00014525 | 7.7496e-05 | 0.00014243
9 | 12 | 12 | 0.0001488 | 4.9721e-05 | 9.6792e-05 | 0.0001488 | 7.1996e-05 | 0.00014419 | 0.0001488 | 4.9721e-05 | 9.6792e-05 | 0.0001488 | 7.1996e-05 | 0.00014419
9 | 12 | 13 | 0.00015346 | 7.1706e-05 | 0.00010242 | 0.00015346 | 7.1359e-05 | 0.00014861 | 0.00015346 | 7.1706e-05 | 0.00010242 | 0.00015346 | 7.1359e-05 | 0.00014861
9 | 12 | 14 | 0.0001577 | 8.5497e-05 | 0.00011398 | 0.0001577 | 7.1279e-05 | 0.00015096 | 0.0001577 | 8.5497e-05 | 0.00011398 | 0.0001577 | 7.1279e-05 | 0.00015096
9 | 12 | 15 | 0.0001594 | 9.8578e-05 | 0.00011913 | 0.0001594 | 7.1931e-05 | 0.00015121 | 0.0001594 | 9.8578e-05 | 0.00011913 | 0.0001594 | 7.1931e-05 | 0.00015121
9 | 12 | 16 | 0.00015901 | 0.00013443 | 0.00014201 | 0.00015901 | 7.3274e-05 | 0.00014903 | 0.00015901 | 0.00013443 | 0.00014201 | 0.00015901 | 7.3274e-05 | 0.00014903
9 | 12 | 17 | 0.00015462 | 0.00016973 | 0.00016019 | 0.00015462 | 7.3066e-05 | 0.00014295 | 0.00015462 | 0.00016973 | 0.00016019 | 0.00015462 | 7.3066e-05 | 0.00014295
9 | 12 | 18 | 0.00014762 | 0.00021594 | 0.00018846 | 0.00014762 | 7.5119e-05 | 0.00014161 | 0.00014762 | 0.00021594 | 0.00018846 | 0.00014762 | 7.5119e-05 | 0.00014161
9 | 12 | 19 | 0.00014868 | 0.00024944 | 0.00020631 | 0.00014868 | 8.2231e-05 | 0.00014088 | 0.00014868 | 0.00024944 | 0.00020631 | 0.00014868 | 8.2231e-05 | 0.00014088
9 | 12 | 20 | 0.00014443 | 0.00025643 | 0.00020076 | 0.00014443 | 8.1285e-05 | 0.00013387 | 0.00014443 | 0.00025643 | 0.00020076 | 0.00014443 | 8.1285e-05 | 0.00013387
9 | 12 | 21 | 0.00013407 | 0.00024842 | 0.00018308 | 0.00013407 | 7.9064e-05 | 0.00012353 | 0.00013407 | 0.00024842 | 0.00018308 | 0.00013407 | 7.9064e-05 | 0.00012353
9 | 12 | 22 | 0.00012009 | 0.00023397 | 0.00016829 | 0.00012009 | 7.9876e-05 | 0.0001084 | 0.00012009 | 0.00023397 | 0.00016829 | 0.00012009 | 7.9876e-05 | 0.0001084
9 | 12 | 23 | 0.00010748 | 0.00021696 | 0.0001522 | 0.00010748 | 8.1703e-05 | 9.8284e-05 | 0.00010748 | 0.00021696 | 0.0001522 | 0.00010748 | 8.1703e-05 | 9.8284e-05
9 | 12 | 24 | 0.00010039 | 0.00018062 | 0.00012231 | 0.00010039 | 8.2935e-05 | 9.4073e-05 | 0.00010039 | 0.00018062 | 0.00012231 | 0.00010039 | 8.2935e-05 | 9.4073e-05
9 | 13 | 1 | 9.4979e-05 | 0.00013813 | 8.639e-05 | 9.4979e-05 | 8.4009e-05 | 8.9699e-05 | 9.4979e-05 | 0.00013813 | 8.639e-05 | 9.4979e-05 | 8.4009e-05 | 8.9699e-05
9 | 13 | 2 | 9.2012e-05 | 0.00010242 | 6.4577e-05 | 9.2012e-05 | 8.5116e-05 | 8.951e-05 | 9.2012e-05 | 0.00010242 | 6.4577e-05 | 9.2012e-05 | 8.5116e-05 | 8.951e-05
9 | 13 | 3 | 9.0585e-05 | 6.9826e-05 | 4.6103e-05 | 9.0585e-05 | 8.6519e-05 | 8.9416e-05 | 9.0585e-05 | 6.9826e-05 | 4.6103e-05 | 9.0585e-05 | 8.6519e-05 | 8.9416e-05
9 | 13 | 4 | 9.2357e-05 | 4.6474e-05 | 3.1569e-05 | 9.2357e-05 | 8.7692e-05 | 9.3971e-05 | 9.2357e-05 | 4.6474e-05 | 3.1569e-05 | 9.2357e-05 | 8.7692e-05 | 9.3971e-05
9 | 13 | 5 | 9.8408e-05 | 2.8617e-05 | 2.1418e-05 | 9.8408e-05 | 9.1513e-05 | 0.00010451 | 9.8408e-05 | 2.8617e-05 | 2.1418e-05 | 9.8408e-05 | 9.1513e-05 | 0.00010451
9 | 13 | 6 | 0.00010926 | 1.6942e-05 | 2.1685e-05 | 0.00010926 | 9.3221e-05 | 0.00011412 | 0.00010926 | 1.6942e-05 | 2.1685e-05 | 0.00010926 | 9.3221e-05 | 0.00011412
9 | 13 | 7 | 0.0001165 | 1.0091e-05 | 4.0975e-05 | 0.0001165 | 9.2707e-05 | 0.00012461 | 0.0001165 | 1.0091e-05 | 4.0975e-05 | 0.0001165 | 9.2707e-05 | 0.00012461
9 | 13 | 8 | 0.00012471 | 1.4915e-05 | 8.8106e-05 | 0.00012471 | 9.0155e-05 | 0.00013228 | 0.00012471 | 1.4915e-05 | 8.8106e-05 | 0.00012471 | 9.0155e-05 | 0.00013228
9 | 13 | 9 | 0.00013172 | 3.0871e-05 | 0.00014026 | 0.00013172 | 8.6999e-05 | 0.00013851 | 0.00013172 | 3.0871e-05 | 0.00014026 | 0.00013172 | 8.6999e-05 | 0.00013851
9 | 13 | 10 | 0.00013759 | 3.3977e-05 | 0.00013781 | 0.00013759 | 8.1411e-05 | 0.00014076 | 0.00013759 | 3.3977e-05 | 0.00013781 | 0.00013759 | 8.1411e-05 | 0.00014076
9 | 13 | 11 | 0.00014339 | 4.0073e-05 | 0.00011224 | 0.00014339 | 7.7496e-05 | 0.00014243 | 0.00014339 | 4.0073e-05 | 0.00011224 | 0.00014339 | 7.7496e-05 | 0.00014243
9 | 13 | 12 | 0.00014463 | 4.9721e-05 | 9.6792e-05 | 0.00014463 | 7.1996e-05 | 0.00014419 | 0.00014463 | 4.9721e-05 | 9.6792e-05 | 0.00014463 | 7.1996e-05 | 0.00014419
9 | 13 | 13 | 0.00014869 | 7.1706e-05 | 0.00010242 | 0.00014869 | 7.1359e-05 | 0.00014861 | 0.00014869 | 7.1706e-05 | 0.00010242 | 0.00014869 | 7.1359e-05 | 0.00014861
9 | 13 | 14 | 0.00015146 | 8.5497e-05 | 0.00011398 | 0.00015146 | 7.1279e-05 | 0.00015096 | 0.00015146 | 8.5497e-05 | 0.00011398 | 0.00015146 | 7.1279e-05 | 0.00015096
9 | 13 | 15 | 0.00015182 | 9.8578e-05 | 0.00011913 | 0.00015182 | 7.1931e-05 | 0.00015121 | 0.00015182 | 9.8578e-05 | 0.00011913 | 0.00015182 | 7.1931e-05 | 0.00015121
9 | 13 | 16 | 0.00015119 | 0.00013443 | 0.00014201 | 0.00015119 | 7.3274e-05 | 0.00014903 | 0.00015119 | 0.00013443 | 0.00014201 | 0.00015119 | 7.3274e-05 | 0.00014903
9 | 13 | 17 | 0.00014556 | 0.00016973 | 0.00016019 | 0.00014556 | 7.3066e-05 | 0.00014295 | 0.00014556 | 0.00016973 | 0.00016019 | 0.00014556 | 7.3066e-05 | 0.00014295
9 | 13 | 18 | 0.00013909 | 0.00021594 | 0.00018846 | 0.00013909 | 7.5119e-05 | 0.00014161 | 0.00013909 | 0.00021594 | 0.00018846 | 0.00013909 | 7.5119e-05 | 0.00014161
9 | 13 | 19 | 0.0001413 | 0.00024944 | 0.00020631 | 0.0001413 | 8.2231e-05 | 0.00014088 | 0.0001413 | 0.00024944 | 0.00020631 | 0.0001413 | 8.2231e-05 | 0.00014088
9 | 13 | 20 | 0.00014034 | 0.00025643 | 0.00020076 | 0.00014034 | 8.1285e-05 | 0.00013387 | 0.00014034 | 0.00025643 | 0.00020076 | 0.00014034 | 8.1285e-05 | 0.00013387
9 | 13 | 21 | 0.00013084 | 0.00024842 | 0.00018308 | 0.00013084 | 7.9064e-05 | 0.00012353 | 0.00013084 | 0.00024842 | 0.00018308 | 0.00013084 | 7.9064e-05 | 0.00012353
9 | 13 | 22 | 0.00011702 | 0.00023397 | 0.00016829 | 0.00011702 | 7.9876e-05 | 0.0001084 | 0.00011702 | 0.00023397 | 0.00016829 | 0.00011702 | 7.9876e-05 | 0.0001084
9 | 13 | 23 | 0.00010476 | 0.00021696 | 0.0001522 | 0.00010476 | 8.1703e-05 | 9.8284e-05 | 0.00010476 | 0.00021696 | 0.0001522 | 0.00010476 | 8.1703e-05 | 9.8284e-05
9 | 13 | 24 | 9.8766e-05 | 0.00018062 | 0.00012231 | 9.8766e-05 | 8.2935e-05 | 9.4073e-05 | 9.8766e-05 | 0.00018062 | 0.00012231 | 9.8766e-05 | 8.2935e-05 | 9.4073e-05
9 | 14 | 1 | 9.4621e-05 | 0.00013813 | 8.639e-05 | 9.4621e-05 | 8.4009e-05 | 8.9699e-05 | 9.4621e-05 | 0.00013813 | 8.639e-05 | 9.4621e-05 | 8.4009e-05 | 8.9699e-05
9 | 14 | 2 | 9.1667e-05 | 0.00010242 | 6.4577e-05 | 9.1667e-05 | 8.5116e-05 | 8.951e-05 | 9.1667e-05 | 0.00010242 | 6.4577e-05 | 9.1667e-05 | 8.5116e-05 | 8.951e-05
9 | 14 | 3 | 9.0497e-05 | 6.9826e-05 | 4.6103e-05 | 9.0497e-05 | 8.6519e-05 | 8.9416e-05 | 9.0497e-05 | 6.9826e-05 | 4.6103e-05 | 9.0497e-05 | 8.6519e-05 | 8.9416e-05
9 | 14 | 4 | 9.1979e-05 | 4.6474e-05 | 3.1569e-05 | 9.1979e-05 | 8.7692e-05 | 9.3971e-05 | 9.1979e-05 | 4.6474e-05 | 3.1569e-05 | 9.1979e-05 | 8.7692e-05 | 9.3971e-05
9 | 14 | 5 | 9.8137e-05 | 2.8617e-05 | 2.1418e-05 | 9.8137e-05 | 9.1513e-05 | 0.00010451 | 9.8137e-05 | 2.8617e-05 | 2.1418e-05 | 9.8137e-05 | 9.1513e-05 | 0.00010451
9 | 14 | 6 | 0.00010866 | 1.6942e-05 | 2.1685e-05 | 0.00010866 | 9.3221e-05 | 0.00011412 | 0.00010866 | 1.6942e-05 | 2.1685e-05 | 0.00010866 | 9.3221e-05 | 0.00011412
9 | 14 | 7 | 0.00011522 | 1.0091e-05 | 4.0975e-05 | 0.00011522 | 9.2707e-05 | 0.00012461 | 0.00011522 | 1.0091e-05 | 4.0975e-05 | 0.00011522 | 9.2707e-05 | 0.00012461
9 | 14 | 8 | 0.00012201 | 1.4915e-05 | 8.8106e-05 | 0.00012201 | 9.0155e-05 | 0.00013228 | 0.00012201 | 1.4915e-05 | 8.8106e-05 | 0.00012201 | 9.0155e-05 | 0.00013228
9 | 14 | 9 | 0.00012923 | 3.0871e-05 | 0.00014026 | 0.00012923 | 8.6999e-05 | 0.00013851 | 0.00012923 | 3.0871e-05 | 0.00014026 | 0.00012923 | 8.6999e-05 | 0.00013851
9 | 14 | 10 | 0.00013638 | 3.3977e-05 | 0.00013781 | 0.00013638 | 8.1411e-05 | 0.00014076 | 0.00013638 | 3.3977e-05 | 0.00013781 | 0.00013638 | 8.1411e-05 | 0.00014076
9 | 14 | 11 | 0.00013919 | 4.0073e-05 | 0.00011224 | 0.00013919 | 7.7496e-05 | 0.00014243 | 0.00013919 | 4.0073e-05 | 0.00011224 | 0.00013919 | 7.7496e-05 | 0.00014243
9 | 14 | 12 | 0.00014083 | 4.9721e-05 | 9.6792e-05 | 0.00014083 | 7.1996e-05 | 0.00014419 | 0.00014083 | 4.9721e-05 | 9.6792e-05 | 0.00014083 | 7.1996e-05 | 0.00014419
9 | 14 | 13 | 0.00014403 | 7.1706e-05 | 0.00010242 | 0.00014403 | 7.1359e-05 | 0.00014861 | 0.00014403 | 7.1706e-05 | 0.00010242 | 0.00014403 | 7.1359e-05 | 0.00014861
9 | 14 | 14 | 0.00014587 | 8.5497e-05 | 0.00011398 | 0.00014587 | 7.1279e-05 | 0.00015096 | 0.00014587 | 8.5497e-05 | 0.00011398 | 0.00014587 | 7.1279e-05 | 0.00015096
9 | 14 | 15 | 0.00014678 | 9.8578e-05 | 0.00011913 | 0.00014678 | 7.1931e-05 | 0.00015121 | 0.00014678 | 9.8578e-05 | 0.00011913 | 0.00014678 | 7.1931e-05 | 0.00015121
9 | 14 | 16 | 0.00014491 | 0.00013443 | 0.00014201 | 0.00014491 | 7.3274e-05 | 0.00014903 | 0.00014491 | 0.00013443 | 0.00014201 | 0.00014491 | 7.3274e-05 | 0.00014903
9 | 14 | 17 | 0.00013989 | 0.00016973 | 0.00016019 | 0.00013989 | 7.3066e-05 | 0.00014295 | 0.00013989 | 0.00016973 | 0.00016019 | 0.00013989 | 7.3066e-05 | 0.00014295
9 | 14 | 18 | 0.00013185 | 0.00021594 | 0.00018846 | 0.00013185 | 7.5119e-05 | 0.00014161 | 0.00013185 | 0.00021594 | 0.00018846 | 0.00013185 | 7.5119e-05 | 0.00014161
9 | 14 | 19 | 0.00013426 | 0.00024944 | 0.00020631 | 0.00013426 | 8.2231e-05 | 0.00014088 | 0.00013426 | 0.00024944 | 0.00020631 | 0.00013426 | 8.2231e-05 | 0.00014088
9 | 14 | 20 | 0.00013362 | 0.00025643 | 0.00020076 | 0.00013362 | 8.1285e-05 | 0.00013387 | 0.00013362 | 0.00025643 | 0.00020076 | 0.00013362 | 8.1285e-05 | 0.00013387
9 | 14 | 21 | 0.00012659 | 0.00024842 | 0.00018308 | 0.00012659 | 7.9064e-05 | 0.00012353 | 0.00012659 | 0.00024842 | 0.00018308 | 0.00012659 | 7.9064e-05 | 0.00012353
9 | 14 | 22 | 0.00011709 | 0.00023397 | 0.00016829 | 0.00011709 | 7.9876e-05 | 0.0001084 | 0.00011709 | 0.00023397 | 0.00016829 | 0.00011709 | 7.9876e-05 | 0.0001084
9 | 14 | 23 | 0.0001087 | 0.00021696 | 0.0001522 | 0.0001087 | 8.1703e-05 | 9.8284e-05 | 0.0001087 | 0.00021696 | 0.0001522 | 0.0001087 | 8.1703e-05 | 9.8284e-05
9 | 14 | 24 | 0.00010091 | 0.00018062 | 0.00012231 | 0.00010091 | 8.2935e-05 | 9.4073e-05 | 0.00010091 | 0.00018062 | 0.00012231 | 0.00010091 | 8.2935e-05 | 9.4073e-05
9 | 15 | 1 | 9.5295e-05 | 0.00013813 | 8.639e-05 | 9.5295e-05 | 8.4009e-05 | 8.9699e-05 | 9.5295e-05 | 0.00013813 | 8.639e-05 | 9.5295e-05 | 8.4009e-05 | 8.9699e-05
9 | 15 | 2 | 9.207e-05 | 0.00010242 | 6.4577e-05 | 9.207e-05 | 8.5116e-05 | 8.951e-05 | 9.207e-05 | 0.00010242 | 6.4577e-05 | 9.207e-05 | 8.5116e-05 | 8.951e-05
9 | 15 | 3 | 9.0281e-05 | 6.9826e-05 | 4.6103e-05 | 9.0281e-05 | 8.6519e-05 | 8.9416e-05 | 9.0281e-05 | 6.9826e-05 | 4.6103e-05 | 9.0281e-05 | 8.6519e-05 | 8.9416e-05
9 | 15 | 4 | 9.0318e-05 | 4.6474e-05 | 3.1569e-05 | 9.0318e-05 | 8.7692e-05 | 9.3971e-05 | 9.0318e-05 | 4.6474e-05 | 3.1569e-05 | 9.0318e-05 | 8.7692e-05 | 9.3971e-05
9 | 15 | 5 | 9.2207e-05 | 2.8617e-05 | 2.1418e-05 | 9.2207e-05 | 9.1513e-05 | 0.00010451 | 9.2207e-05 | 2.8617e-05 | 2.1418e-05 | 9.2207e-05 | 9.1513e-05 | 0.00010451
9 | 15 | 6 | 9.4904e-05 | 1.6942e-05 | 2.1685e-05 | 9.4904e-05 | 9.3221e-05 | 0.00011412 | 9.4904e-05 | 1.6942e-05 | 2.1685e-05 | 9.4904e-05 | 9.3221e-05 | 0.00011412
9 | 15 | 7 | 9.7983e-05 | 1.0091e-05 | 4.0975e-05 | 9.7983e-05 | 9.2707e-05 | 0.00012461 | 9.7983e-05 | 1.0091e-05 | 4.0975e-05 | 9.7983e-05 | 9.2707e-05 | 0.00012461
9 | 15 | 8 | 0.00010546 | 1.4915e-05 | 8.8106e-05 | 0.00010546 | 9.0155e-05 | 0.00013228 | 0.00010546 | 1.4915e-05 | 8.8106e-05 | 0.00010546 | 9.0155e-05 | 0.00013228
9 | 15 | 9 | 0.00011231 | 3.0871e-05 | 0.00014026 | 0.00011231 | 8.6999e-05 | 0.00013851 | 0.00011231 | 3.0871e-05 | 0.00014026 | 0.00011231 | 8.6999e-05 | 0.00013851
9 | 15 | 10 | 0.0001173 | 3.3977e-05 | 0.00013781 | 0.0001173 | 8.1411e-05 | 0.00014076 | 0.0001173 | 3.3977e-05 | 0.00013781 | 0.0001173 | 8.1411e-05 | 0.00014076
9 | 15 | 11 | 0.00012124 | 4.0073e-05 | 0.00011224 | 0.00012124 | 7.7496e-05 | 0.00014243 | 0.00012124 | 4.0073e-05 | 0.00011224 | 0.00012124 | 7.7496e-05 | 0.00014243
9 | 15 | 12 | 0.0001238 | 4.9721e-05 | 9.6792e-05 | 0.0001238 | 7.1996e-05 | 0.00014419 | 0.0001238 | 4.9721e-05 | 9.6792e-05 | 0.0001238 | 7.1996e-05 | 0.00014419
9 | 15 | 13 | 0.00012532 | 7.1706e-05 | 0.00010242 | 0.00012532 | 7.1359e-05 | 0.00014861 | 0.00012532 | 7.1706e-05 | 0.00010242 | 0.00012532 | 7.1359e-05 | 0.00014861
9 | 15 | 14 | 0.00012595 | 8.5497e-05 | 0.00011398 | 0.00012595 | 7.1279e-05 | 0.00015096 | 0.00012595 | 8.5497e-05 | 0.00011398 | 0.00012595 | 7.1279e-05 | 0.00015096
9 | 15 | 15 | 0.00012722 | 9.8578e-05 | 0.00011913 | 0.00012722 | 7.1931e-05 | 0.00015121 | 0.00012722 | 9.8578e-05 | 0.00011913 | 0.00012722 | 7.1931e-05 | 0.00015121
9 | 15 | 16 | 0.00012794 | 0.00013443 | 0.00014201 | 0.00012794 | 7.3274e-05 | 0.00014903 | 0.00012794 | 0.00013443 | 0.00014201 | 0.00012794 | 7.3274e-05 | 0.00014903
9 | 15 | 17 | 0.00012608 | 0.00016973 | 0.00016019 | 0.00012608 | 7.3066e-05 | 0.00014295 | 0.00012608 | 0.00016973 | 0.00016019 | 0.00012608 | 7.3066e-05 | 0.00014295
9 | 15 | 18 | 0.00012249 | 0.00021594 | 0.00018846 | 0.00012249 | 7.5119e-05 | 0.00014161 | 0.00012249 | 0.00021594 | 0.00018846 | 0.00012249 | 7.5119e-05 | 0.00014161
9 | 15 | 19 | 0.00012623 | 0.00024944 | 0.00020631 | 0.00012623 | 8.2231e-05 | 0.00014088 | 0.00012623 | 0.00024944 | 0.00020631 | 0.00012623 | 8.2231e-05 | 0.00014088
9 | 15 | 20 | 0.00012552 | 0.00025643 | 0.00020076 | 0.00012552 | 8.1285e-05 | 0.00013387 | 0.00012552 | 0.00025643 | 0.00020076 | 0.00012552 | 8.1285e-05 | 0.00013387
9 | 15 | 21 | 0.00012065 | 0.00024842 | 0.00018308 | 0.00012065 | 7.9064e-05 | 0.00012353 | 0.00012065 | 0.00024842 | 0.00018308 | 0.00012065 | 7.9064e-05 | 0.00012353
9 | 15 | 22 | 0.00011221 | 0.00023397 | 0.00016829 | 0.00011221 | 7.9876e-05 | 0.0001084 | 0.00011221 | 0.00023397 | 0.00016829 | 0.00011221 | 7.9876e-05 | 0.0001084
9 | 15 | 23 | 0.00010363 | 0.00021696 | 0.0001522 | 0.00010363 | 8.1703e-05 | 9.8284e-05 | 0.00010363 | 0.00021696 | 0.0001522 | 0.00010363 | 8.1703e-05 | 9.8284e-05
9 | 15 | 24 | 9.6123e-05 | 0.00018062 | 0.00012231 | 9.6123e-05 | 8.2935e-05 | 9.4073e-05 | 9.6123e-05 | 0.00018062 | 0.00012231 | 9.6123e-05 | 8.2935e-05 | 9.4073e-05
9 | 16 | 1 | 9.1375e-05 | 0.00013813 | 8.639e-05 | 9.1375e-05 | 8.4009e-05 | 8.9699e-05 | 9.1375e-05 | 0.00013813 | 8.639e-05 | 9.1375e-05 | 8.4009e-05 | 8.9699e-05
9 | 16 | 2 | 8.8096e-05 | 0.00010242 | 6.4577e-05 | 8.8096e-05 | 8.5116e-05 | 8.951e-05 | 8.8096e-05 | 0.00010242 | 6.4577e-05 | 8.8096e-05 | 8.5116e-05 | 8.951e-05
9 | 16 | 3 | 8.6461e-05 | 6.9826e-05 | 4.6103e-05 | 8.6461e-05 | 8.6519e-05 | 8.9416e-05 | 8.6461e-05 | 6.9826e-05 | 4.6103e-05 | 8.6461e-05 | 8.6519e-05 | 8.9416e-05
9 | 16 | 4 | 8.6091e-05 | 4.6474e-05 | 3.1569e-05 | 8.6091e-05 | 8.7692e-05 | 9.3971e-05 | 8.6091e-05 | 4.6474e-05 | 3.1569e-05 | 8.6091e-05 | 8.7692e-05 | 9.3971e-05
9 | 16 | 5 | 8.7131e-05 | 2.8617e-05 | 2.1418e-05 | 8.7131e-05 | 9.1513e-05 | 0.00010451 | 8.7131e-05 | 2.8617e-05 | 2.1418e-05 | 8.7131e-05 | 9.1513e-05 | 0.00010451
9 | 16 | 6 | 8.8279e-05 | 1.6942e-05 | 2.1685e-05 | 8.8279e-05 | 9.3221e-05 | 0.00011412 | 8.8279e-05 | 1.6942e-05 | 2.1685e-05 | 8.8279e-05 | 9.3221e-05 | 0.00011412
9 | 16 | 7 | 9.0531e-05 | 1.0091e-05 | 4.0975e-05 | 9.0531e-05 | 9.2707e-05 | 0.00012461 | 9.0531e-05 | 1.0091e-05 | 4.0975e-05 | 9.0531e-05 | 9.2707e-05 | 0.00012461
9 | 16 | 8 | 9.6706e-05 | 1.4915e-05 | 8.8106e-05 | 9.6706e-05 | 9.0155e-05 | 0.00013228 | 9.6706e-05 | 1.4915e-05 | 8.8106e-05 | 9.6706e-05 | 9.0155e-05 | 0.00013228
9 | 16 | 9 | 0.00010278 | 3.0871e-05 | 0.00014026 | 0.00010278 | 8.6999e-05 | 0.00013851 | 0.00010278 | 3.0871e-05 | 0.00014026 | 0.00010278 | 8.6999e-05 | 0.00013851
9 | 16 | 10 | 0.00010809 | 3.3977e-05 | 0.00013781 | 0.00010809 | 8.1411e-05 | 0.00014076 | 0.00010809 | 3.3977e-05 | 0.00013781 | 0.00010809 | 8.1411e-05 | 0.00014076
9 | 16 | 11 | 0.00011188 | 4.0073e-05 | 0.00011224 | 0.00011188 | 7.7496e-05 | 0.00014243 | 0.00011188 | 4.0073e-05 | 0.00011224 | 0.00011188 | 7.7496e-05 | 0.00014243
9 | 16 | 12 | 0.00011462 | 4.9721e-05 | 9.6792e-05 | 0.00011462 | 7.1996e-05 | 0.00014419 | 0.00011462 | 4.9721e-05 | 9.6792e-05 | 0.00011462 | 7.1996e-05 | 0.00014419
9 | 16 | 13 | 0.00011698 | 7.1706e-05 | 0.00010242 | 0.00011698 | 7.1359e-05 | 0.00014861 | 0.00011698 | 7.1706e-05 | 0.00010242 | 0.00011698 | 7.1359e-05 | 0.00014861
9 | 16 | 14 | 0.00011894 | 8.5497e-05 | 0.00011398 | 0.00011894 | 7.1279e-05 | 0.00015096 | 0.00011894 | 8.5497e-05 | 0.00011398 | 0.00011894 | 7.1279e-05 | 0.00015096
9 | 16 | 15 | 0.0001203 | 9.8578e-05 | 0.00011913 | 0.0001203 | 7.1931e-05 | 0.00015121 | 0.0001203 | 9.8578e-05 | 0.00011913 | 0.0001203 | 7.1931e-05 | 0.00015121
9 | 16 | 16 | 0.00012148 | 0.00013443 | 0.00014201 | 0.00012148 | 7.3274e-05 | 0.00014903 | 0.00012148 | 0.00013443 | 0.00014201 | 0.00012148 | 7.3274e-05 | 0.00014903
9 | 16 | 17 | 0.0001209 | 0.00016973 | 0.00016019 | 0.0001209 | 7.3066e-05 | 0.00014295 | 0.0001209 | 0.00016973 | 0.00016019 | 0.0001209 | 7.3066e-05 | 0.00014295
9 | 16 | 18 | 0.00011797 | 0.00021594 | 0.00018846 | 0.00011797 | 7.5119e-05 | 0.00014161 | 0.00011797 | 0.00021594 | 0.00018846 | 0.00011797 | 7.5119e-05 | 0.00014161
9 | 16 | 19 | 0.00012465 | 0.00024944 | 0.00020631 | 0.00012465 | 8.2231e-05 | 0.00014088 | 0.00012465 | 0.00024944 | 0.00020631 | 0.00012465 | 8.2231e-05 | 0.00014088
9 | 16 | 20 | 0.0001251 | 0.00025643 | 0.00020076 | 0.0001251 | 8.1285e-05 | 0.00013387 | 0.0001251 | 0.00025643 | 0.00020076 | 0.0001251 | 8.1285e-05 | 0.00013387
9 | 16 | 21 | 0.00011884 | 0.00024842 | 0.00018308 | 0.00011884 | 7.9064e-05 | 0.00012353 | 0.00011884 | 0.00024842 | 0.00018308 | 0.00011884 | 7.9064e-05 | 0.00012353
9 | 16 | 22 | 0.00010839 | 0.00023397 | 0.00016829 | 0.00010839 | 7.9876e-05 | 0.0001084 | 0.00010839 | 0.00023397 | 0.00016829 | 0.00010839 | 7.9876e-05 | 0.0001084
9 | 16 | 23 | 9.8832e-05 | 0.00021696 | 0.0001522 | 9.8832e-05 | 8.1703e-05 | 9.8284e-05 | 9.8832e-05 | 0.00021696 | 0.0001522 | 9.8832e-05 | 8.1703e-05 | 9.8284e-05
9 | 16 | 24 | 9.2628e-05 | 0.00018062 | 0.00012231 | 9.2628e-05 | 8.2935e-05 | 9.4073e-05 | 9.2628e-05 | 0.00018062 | 0.00012231 | 9.2628e-05 | 8.2935e-05 | 9.4073e-05
9 | 17 | 1 | 8.9008e-05 | 0.00013813 | 8.639e-05 | 8.9008e-05 | 8.4009e-05 | 8.9699e-05 | 8.9008e-05 | 0.00013813 | 8.639e-05 | 8.9008e-05 | 8.4009e-05 | 8.9699e-05
9 | 17 | 2 | 8.7289e-05 | 0.00010242 | 6.4577e-05 | 8.7289e-05 | 8.5116e-05 | 8.951e-05 | 8.7289e-05 | 0.00010242 | 6.4577e-05 | 8.7289e-05 | 8.5116e-05 | 8.951e-05
9 | 17 | 3 | 8.6969e-05 | 6.9826e-05 | 4.6103e-05 | 8.6969e-05 | 8.6519e-05 | 8.9416e-05 | 8.6969e-05 | 6.9826e-05 | 4.6103e-05 | 8.6969e-05 | 8.6519e-05 | 8.9416e-05
9 | 17 | 4 | 8.9519e-05 | 4.6474e-05 | 3.1569e-05 | 8.9519e-05 | 8.7692e-05 | 9.3971e-05 | 8.9519e-05 | 4.6474e-05 | 3.1569e-05 | 8.9519e-05 | 8.7692e-05 | 9.3971e-05
9 | 17 | 5 | 9.6048e-05 | 2.8617e-05 | 2.1418e-05 | 9.6048e-05 | 9.1513e-05 | 0.00010451 | 9.6048e-05 | 2.8617e-05 | 2.1418e-05 | 9.6048e-05 | 9.1513e-05 | 0.00010451
9 | 17 | 6 | 0.00010656 | 1.6942e-05 | 2.1685e-05 | 0.00010656 | 9.3221e-05 | 0.00011412 | 0.00010656 | 1.6942e-05 | 2.1685e-05 | 0.00010656 | 9.3221e-05 | 0.00011412
9 | 17 | 7 | 0.0001131 | 1.0091e-05 | 4.0975e-05 | 0.0001131 | 9.2707e-05 | 0.00012461 | 0.0001131 | 1.0091e-05 | 4.0975e-05 | 0.0001131 | 9.2707e-05 | 0.00012461
9 | 17 | 8 | 0.00011923 | 1.4915e-05 | 8.8106e-05 | 0.00011923 | 9.0155e-05 | 0.00013228 | 0.00011923 | 1.4915e-05 | 8.8106e-05 | 0.00011923 | 9.0155e-05 | 0.00013228
9 | 17 | 9 | 0.00012428 | 3.0871e-05 | 0.00014026 | 0.00012428 | 8.6999e-05 | 0.00013851 | 0.00012428 | 3.0871e-05 | 0.00014026 | 0.00012428 | 8.6999e-05 | 0.00013851
9 | 17 | 10 | 0.00012914 | 3.3977e-05 | 0.00013781 | 0.00012914 | 8.1411e-05 | 0.00014076 | 0.00012914 | 3.3977e-05 | 0.00013781 | 0.00012914 | 8.1411e-05 | 0.00014076
9 | 17 | 11 | 0.00013199 | 4.0073e-05 | 0.00011224 | 0.00013199 | 7.7496e-05 | 0.00014243 | 0.00013199 | 4.0073e-05 | 0.00011224 | 0.00013199 | 7.7496e-05 | 0.00014243
9 | 17 | 12 | 0.00013228 | 4.9721e-05 | 9.6792e-05 | 0.00013228 | 7.1996e-05 | 0.00014419 | 0.00013228 | 4.9721e-05 | 9.6792e-05 | 0.00013228 | 7.1996e-05 | 0.00014419
9 | 17 | 13 | 0.00013623 | 7.1706e-05 | 0.00010242 | 0.00013623 | 7.1359e-05 | 0.00014861 | 0.00013623 | 7.1706e-05 | 0.00010242 | 0.00013623 | 7.1359e-05 | 0.00014861
9 | 17 | 14 | 0.00013709 | 8.5497e-05 | 0.00011398 | 0.00013709 | 7.1279e-05 | 0.00015096 | 0.00013709 | 8.5497e-05 | 0.00011398 | 0.00013709 | 7.1279e-05 | 0.00015096
9 | 17 | 15 | 0.00013713 | 9.8578e-05 | 0.00011913 | 0.00013713 | 7.1931e-05 | 0.00015121 | 0.00013713 | 9.8578e-05 | 0.00011913 | 0.00013713 | 7.1931e-05 | 0.00015121
9 | 17 | 16 | 0.00013709 | 0.00013443 | 0.00014201 | 0.00013709 | 7.3274e-05 | 0.00014903 | 0.00013709 | 0.00013443 | 0.00014201 | 0.00013709 | 7.3274e-05 | 0.00014903
9 | 17 | 17 | 0.000133 | 0.00016973 | 0.00016019 | 0.000133 | 7.3066e-05 | 0.00014295 | 0.000133 | 0.00016973 | 0.00016019 | 0.000133 | 7.3066e-05 | 0.00014295
9 | 17 | 18 | 0.00013017 | 0.00021594 | 0.00018846 | 0.00013017 | 7.5119e-05 | 0.00014161 | 0.00013017 | 0.00021594 | 0.00018846 | 0.00013017 | 7.5119e-05 | 0.00014161
9 | 17 | 19 | 0.00013634 | 0.00024944 | 0.00020631 | 0.00013634 | 8.2231e-05 | 0.00014088 | 0.00013634 | 0.00024944 | 0.00020631 | 0.00013634 | 8.2231e-05 | 0.00014088
9 | 17 | 20 | 0.00013581 | 0.00025643 | 0.00020076 | 0.00013581 | 8.1285e-05 | 0.00013387 | 0.00013581 | 0.00025643 | 0.00020076 | 0.00013581 | 8.1285e-05 | 0.00013387
9 | 17 | 21 | 0.00012673 | 0.00024842 | 0.00018308 | 0.00012673 | 7.9064e-05 | 0.00012353 | 0.00012673 | 0.00024842 | 0.00018308 | 0.00012673 | 7.9064e-05 | 0.00012353
9 | 17 | 22 | 0.00011419 | 0.00023397 | 0.00016829 | 0.00011419 | 7.9876e-05 | 0.0001084 | 0.00011419 | 0.00023397 | 0.00016829 | 0.00011419 | 7.9876e-05 | 0.0001084
9 | 17 | 23 | 0.0001029 | 0.00021696 | 0.0001522 | 0.0001029 | 8.1703e-05 | 9.8284e-05 | 0.0001029 | 0.00021696 | 0.0001522 | 0.0001029 | 8.1703e-05 | 9.8284e-05
9 | 17 | 24 | 9.6756e-05 | 0.00018062 | 0.00012231 | 9.6756e-05 | 8.2935e-05 | 9.4073e-05 | 9.6756e-05 | 0.00018062 | 0.00012231 | 9.6756e-05 | 8.2935e-05 | 9.4073e-05
9 | 18 | 1 | 9.269e-05 | 0.00013813 | 8.639e-05 | 9.269e-05 | 8.4009e-05 | 8.9699e-05 | 9.269e-05 | 0.00013813 | 8.639e-05 | 9.269e-05 | 8.4009e-05 | 8.9699e-05
9 | 18 | 2 | 9.0356e-05 | 0.00010242 | 6.4577e-05 | 9.0356e-05 | 8.5116e-05 | 8.951e-05 | 9.0356e-05 | 0.00010242 | 6.4577e-05 | 9.0356e-05 | 8.5116e-05 | 8.951e-05
9 | 18 | 3 | 8.9332e-05 | 6.9826e-05 | 4.6103e-05 | 8.9332e-05 | 8.6519e-05 | 8.9416e-05 | 8.9332e-05 | 6.9826e-05 | 4.6103e-05 | 8.9332e-05 | 8.6519e-05 | 8.9416e-05
9 | 18 | 4 | 9.0997e-05 | 4.6474e-05 | 3.1569e-05 | 9.0997e-05 | 8.7692e-05 | 9.3971e-05 | 9.0997e-05 | 4.6474e-05 | 3.1569e-05 | 9.0997e-05 | 8.7692e-05 | 9.3971e-05
9 | 18 | 5 | 9.7193e-05 | 2.8617e-05 | 2.1418e-05 | 9.7193e-05 | 9.1513e-05 | 0.00010451 | 9.7193e-05 | 2.8617e-05 | 2.1418e-05 | 9.7193e-05 | 9.1513e-05 | 0.00010451
9 | 18 | 6 | 0.00010745 | 1.6942e-05 | 2.1685e-05 | 0.00010745 | 9.3221e-05 | 0.00011412 | 0.00010745 | 1.6942e-05 | 2.1685e-05 | 0.00010745 | 9.3221e-05 | 0.00011412
9 | 18 | 7 | 0.0001139 | 1.0091e-05 | 4.0975e-05 | 0.0001139 | 9.2707e-05 | 0.00012461 | 0.0001139 | 1.0091e-05 | 4.0975e-05 | 0.0001139 | 9.2707e-05 | 0.00012461
9 | 18 | 8 | 0.00011901 | 1.4915e-05 | 8.8106e-05 | 0.00011901 | 9.0155e-05 | 0.00013228 | 0.00011901 | 1.4915e-05 | 8.8106e-05 | 0.00011901 | 9.0155e-05 | 0.00013228
9 | 18 | 9 | 0.00012475 | 3.0871e-05 | 0.00014026 | 0.00012475 | 8.6999e-05 | 0.00013851 | 0.00012475 | 3.0871e-05 | 0.00014026 | 0.00012475 | 8.6999e-05 | 0.00013851
9 | 18 | 10 | 0.00012946 | 3.3977e-05 | 0.00013781 | 0.00012946 | 8.1411e-05 | 0.00014076 | 0.00012946 | 3.3977e-05 | 0.00013781 | 0.00012946 | 8.1411e-05 | 0.00014076
9 | 18 | 11 | 0.0001325 | 4.0073e-05 | 0.00011224 | 0.0001325 | 7.7496e-05 | 0.00014243 | 0.0001325 | 4.0073e-05 | 0.00011224 | 0.0001325 | 7.7496e-05 | 0.00014243
9 | 18 | 12 | 0.00013382 | 4.9721e-05 | 9.6792e-05 | 0.00013382 | 7.1996e-05 | 0.00014419 | 0.00013382 | 4.9721e-05 | 9.6792e-05 | 0.00013382 | 7.1996e-05 | 0.00014419
9 | 18 | 13 | 0.00013637 | 7.1706e-05 | 0.00010242 | 0.00013637 | 7.1359e-05 | 0.00014861 | 0.00013637 | 7.1706e-05 | 0.00010242 | 0.00013637 | 7.1359e-05 | 0.00014861
9 | 18 | 14 | 0.0001379 | 8.5497e-05 | 0.00011398 | 0.0001379 | 7.1279e-05 | 0.00015096 | 0.0001379 | 8.5497e-05 | 0.00011398 | 0.0001379 | 7.1279e-05 | 0.00015096
9 | 18 | 15 | 0.00013867 | 9.8578e-05 | 0.00011913 | 0.00013867 | 7.1931e-05 | 0.00015121 | 0.00013867 | 9.8578e-05 | 0.00011913 | 0.00013867 | 7.1931e-05 | 0.00015121
9 | 18 | 16 | 0.0001358 | 0.00013443 | 0.00014201 | 0.0001358 | 7.3274e-05 | 0.00014903 | 0.0001358 | 0.00013443 | 0.00014201 | 0.0001358 | 7.3274e-05 | 0.00014903
9 | 18 | 17 | 0.00013173 | 0.00016973 | 0.00016019 | 0.00013173 | 7.3066e-05 | 0.00014295 | 0.00013173 | 0.00016973 | 0.00016019 | 0.00013173 | 7.3066e-05 | 0.00014295
9 | 18 | 18 | 0.00012815 | 0.00021594 | 0.00018846 | 0.00012815 | 7.5119e-05 | 0.00014161 | 0.00012815 | 0.00021594 | 0.00018846 | 0.00012815 | 7.5119e-05 | 0.00014161
9 | 18 | 19 | 0.00013417 | 0.00024944 | 0.00020631 | 0.00013417 | 8.2231e-05 | 0.00014088 | 0.00013417 | 0.00024944 | 0.00020631 | 0.00013417 | 8.2231e-05 | 0.00014088
9 | 18 | 20 | 0.00013359 | 0.00025643 | 0.00020076 | 0.00013359 | 8.1285e-05 | 0.00013387 | 0.00013359 | 0.00025643 | 0.00020076 | 0.00013359 | 8.1285e-05 | 0.00013387
9 | 18 | 21 | 0.00012586 | 0.00024842 | 0.00018308 | 0.00012586 | 7.9064e-05 | 0.00012353 | 0.00012586 | 0.00024842 | 0.00018308 | 0.00012586 | 7.9064e-05 | 0.00012353
9 | 18 | 22 | 0.0001149 | 0.00023397 | 0.00016829 | 0.0001149 | 7.9876e-05 | 0.0001084 | 0.0001149 | 0.00023397 | 0.00016829 | 0.0001149 | 7.9876e-05 | 0.0001084
9 | 18 | 23 | 0.00010413 | 0.00021696 | 0.0001522 | 0.00010413 | 8.1703e-05 | 9.8284e-05 | 0.00010413 | 0.00021696 | 0.0001522 | 0.00010413 | 8.1703e-05 | 9.8284e-05
9 | 18 | 24 | 9.7351e-05 | 0.00018062 | 0.00012231 | 9.7351e-05 | 8.2935e-05 | 9.4073e-05 | 9.7351e-05 | 0.00018062 | 0.00012231 | 9.7351e-05 | 8.2935e-05 | 9.4073e-05
9 | 19 | 1 | 9.2798e-05 | 0.00013813 | 8.639e-05 | 9.2798e-05 | 8.4009e-05 | 8.9699e-05 | 9.2798e-05 | 0.00013813 | 8.639e-05 | 9.2798e-05 | 8.4009e-05 | 8.9699e-05
9 | 19 | 2 | 9.0231e-05 | 0.00010242 | 6.4577e-05 | 9.0231e-05 | 8.5116e-05 | 8.951e-05 | 9.0231e-05 | 0.00010242 | 6.4577e-05 | 9.0231e-05 | 8.5116e-05 | 8.951e-05
9 | 19 | 3 | 8.9482e-05 | 6.9826e-05 | 4.6103e-05 | 8.9482e-05 | 8.6519e-05 | 8.9416e-05 | 8.9482e-05 | 6.9826e-05 | 4.6103e-05 | 8.9482e-05 | 8.6519e-05 | 8.9416e-05
9 | 19 | 4 | 9.1429e-05 | 4.6474e-05 | 3.1569e-05 | 9.1429e-05 | 8.7692e-05 | 9.3971e-05 | 9.1429e-05 | 4.6474e-05 | 3.1569e-05 | 9.1429e-05 | 8.7692e-05 | 9.3971e-05
9 | 19 | 5 | 9.8041e-05 | 2.8617e-05 | 2.1418e-05 | 9.8041e-05 | 9.1513e-05 | 0.00010451 | 9.8041e-05 | 2.8617e-05 | 2.1418e-05 | 9.8041e-05 | 9.1513e-05 | 0.00010451
9 | 19 | 6 | 0.00010896 | 1.6942e-05 | 2.1685e-05 | 0.00010896 | 9.3221e-05 | 0.00011412 | 0.00010896 | 1.6942e-05 | 2.1685e-05 | 0.00010896 | 9.3221e-05 | 0.00011412
9 | 19 | 7 | 0.0001157 | 1.0091e-05 | 4.0975e-05 | 0.0001157 | 9.2707e-05 | 0.00012461 | 0.0001157 | 1.0091e-05 | 4.0975e-05 | 0.0001157 | 9.2707e-05 | 0.00012461
9 | 19 | 8 | 0.00011942 | 1.4915e-05 | 8.8106e-05 | 0.00011942 | 9.0155e-05 | 0.00013228 | 0.00011942 | 1.4915e-05 | 8.8106e-05 | 0.00011942 | 9.0155e-05 | 0.00013228
9 | 19 | 9 | 0.00012306 | 3.0871e-05 | 0.00014026 | 0.00012306 | 8.6999e-05 | 0.00013851 | 0.00012306 | 3.0871e-05 | 0.00014026 | 0.00012306 | 8.6999e-05 | 0.00013851
9 | 19 | 10 | 0.00012655 | 3.3977e-05 | 0.00013781 | 0.00012655 | 8.1411e-05 | 0.00014076 | 0.00012655 | 3.3977e-05 | 0.00013781 | 0.00012655 | 8.1411e-05 | 0.00014076
9 | 19 | 11 | 0.00012803 | 4.0073e-05 | 0.00011224 | 0.00012803 | 7.7496e-05 | 0.00014243 | 0.00012803 | 4.0073e-05 | 0.00011224 | 0.00012803 | 7.7496e-05 | 0.00014243
9 | 19 | 12 | 0.00012771 | 4.9721e-05 | 9.6792e-05 | 0.00012771 | 7.1996e-05 | 0.00014419 | 0.00012771 | 4.9721e-05 | 9.6792e-05 | 0.00012771 | 7.1996e-05 | 0.00014419
9 | 19 | 13 | 0.00012728 | 7.1706e-05 | 0.00010242 | 0.00012728 | 7.1359e-05 | 0.00014861 | 0.00012728 | 7.1706e-05 | 0.00010242 | 0.00012728 | 7.1359e-05 | 0.00014861
9 | 19 | 14 | 0.00012636 | 8.5497e-05 | 0.00011398 | 0.00012636 | 7.1279e-05 | 0.00015096 | 0.00012636 | 8.5497e-05 | 0.00011398 | 0.00012636 | 7.1279e-05 | 0.00015096
9 | 19 | 15 | 0.00012497 | 9.8578e-05 | 0.00011913 | 0.00012497 | 7.1931e-05 | 0.00015121 | 0.00012497 | 9.8578e-05 | 0.00011913 | 0.00012497 | 7.1931e-05 | 0.00015121
9 | 19 | 16 | 0.00012323 | 0.00013443 | 0.00014201 | 0.00012323 | 7.3274e-05 | 0.00014903 | 0.00012323 | 0.00013443 | 0.00014201 | 0.00012323 | 7.3274e-05 | 0.00014903
9 | 19 | 17 | 0.00012041 | 0.00016973 | 0.00016019 | 0.00012041 | 7.3066e-05 | 0.00014295 | 0.00012041 | 0.00016973 | 0.00016019 | 0.00012041 | 7.3066e-05 | 0.00014295
9 | 19 | 18 | 0.00011971 | 0.00021594 | 0.00018846 | 0.00011971 | 7.5119e-05 | 0.00014161 | 0.00011971 | 0.00021594 | 0.00018846 | 0.00011971 | 7.5119e-05 | 0.00014161
9 | 19 | 19 | 0.00012699 | 0.00024944 | 0.00020631 | 0.00012699 | 8.2231e-05 | 0.00014088 | 0.00012699 | 0.00024944 | 0.00020631 | 0.00012699 | 8.2231e-05 | 0.00014088
9 | 19 | 20 | 0.0001265 | 0.00025643 | 0.00020076 | 0.0001265 | 8.1285e-05 | 0.00013387 | 0.0001265 | 0.00025643 | 0.00020076 | 0.0001265 | 8.1285e-05 | 0.00013387
9 | 19 | 21 | 0.00012045 | 0.00024842 | 0.00018308 | 0.00012045 | 7.9064e-05 | 0.00012353 | 0.00012045 | 0.00024842 | 0.00018308 | 0.00012045 | 7.9064e-05 | 0.00012353
9 | 19 | 22 | 0.00011065 | 0.00023397 | 0.00016829 | 0.00011065 | 7.9876e-05 | 0.0001084 | 0.00011065 | 0.00023397 | 0.00016829 | 0.00011065 | 7.9876e-05 | 0.0001084
9 | 19 | 23 | 0.00010119 | 0.00021696 | 0.0001522 | 0.00010119 | 8.1703e-05 | 9.8284e-05 | 0.00010119 | 0.00021696 | 0.0001522 | 0.00010119 | 8.1703e-05 | 9.8284e-05
9 | 19 | 24 | 9.403e-05 | 0.00018062 | 0.00012231 | 9.403e-05 | 8.2935e-05 | 9.4073e-05 | 9.403e-05 | 0.00018062 | 0.00012231 | 9.403e-05 | 8.2935e-05 | 9.4073e-05
9 | 20 | 1 | 9.0206e-05 | 0.00013813 | 8.639e-05 | 9.0206e-05 | 8.4009e-05 | 8.9699e-05 | 9.0206e-05 | 0.00013813 | 8.639e-05 | 9.0206e-05 | 8.4009e-05 | 8.9699e-05
9 | 20 | 2 | 8.8088e-05 | 0.00010242 | 6.4577e-05 | 8.8088e-05 | 8.5116e-05 | 8.951e-05 | 8.8088e-05 | 0.00010242 | 6.4577e-05 | 8.8088e-05 | 8.5116e-05 | 8.951e-05
9 | 20 | 3 | 8.7297e-05 | 6.9826e-05 | 4.6103e-05 | 8.7297e-05 | 8.6519e-05 | 8.9416e-05 | 8.7297e-05 | 6.9826e-05 | 4.6103e-05 | 8.7297e-05 | 8.6519e-05 | 8.9416e-05
9 | 20 | 4 | 8.9149e-05 | 4.6474e-05 | 3.1569e-05 | 8.9149e-05 | 8.7692e-05 | 9.3971e-05 | 8.9149e-05 | 4.6474e-05 | 3.1569e-05 | 8.9149e-05 | 8.7692e-05 | 9.3971e-05
9 | 20 | 5 | 9.5778e-05 | 2.8617e-05 | 2.1418e-05 | 9.5778e-05 | 9.1513e-05 | 0.00010451 | 9.5778e-05 | 2.8617e-05 | 2.1418e-05 | 9.5778e-05 | 9.1513e-05 | 0.00010451
9 | 20 | 6 | 0.00010743 | 1.6942e-05 | 2.1685e-05 | 0.00010743 | 9.3221e-05 | 0.00011412 | 0.00010743 | 1.6942e-05 | 2.1685e-05 | 0.00010743 | 9.3221e-05 | 0.00011412
9 | 20 | 7 | 0.00011326 | 1.0091e-05 | 4.0975e-05 | 0.00011326 | 9.2707e-05 | 0.00012461 | 0.00011326 | 1.0091e-05 | 4.0975e-05 | 0.00011326 | 9.2707e-05 | 0.00012461
9 | 20 | 8 | 0.00011676 | 1.4915e-05 | 8.8106e-05 | 0.00011676 | 9.0155e-05 | 0.00013228 | 0.00011676 | 1.4915e-05 | 8.8106e-05 | 0.00011676 | 9.0155e-05 | 0.00013228
9 | 20 | 9 | 0.00012115 | 3.0871e-05 | 0.00014026 | 0.00012115 | 8.6999e-05 | 0.00013851 | 0.00012115 | 3.0871e-05 | 0.00014026 | 0.00012115 | 8.6999e-05 | 0.00013851
9 | 20 | 10 | 0.00012432 | 3.3977e-05 | 0.00013781 | 0.00012432 | 8.1411e-05 | 0.00014076 | 0.00012432 | 3.3977e-05 | 0.00013781 | 0.00012432 | 8.1411e-05 | 0.00014076
9 | 20 | 11 | 0.00012608 | 4.0073e-05 | 0.00011224 | 0.00012608 | 7.7496e-05 | 0.00014243 | 0.00012608 | 4.0073e-05 | 0.00011224 | 0.00012608 | 7.7496e-05 | 0.00014243
9 | 20 | 12 | 0.0001245 | 4.9721e-05 | 9.6792e-05 | 0.0001245 | 7.1996e-05 | 0.00014419 | 0.0001245 | 4.9721e-05 | 9.6792e-05 | 0.0001245 | 7.1996e-05 | 0.00014419
9 | 20 | 13 | 0.00012444 | 7.1706e-05 | 0.00010242 | 0.00012444 | 7.1359e-05 | 0.00014861 | 0.00012444 | 7.1706e-05 | 0.00010242 | 0.00012444 | 7.1359e-05 | 0.00014861
9 | 20 | 14 | 0.00012442 | 8.5497e-05 | 0.00011398 | 0.00012442 | 7.1279e-05 | 0.00015096 | 0.00012442 | 8.5497e-05 | 0.00011398 | 0.00012442 | 7.1279e-05 | 0.00015096
9 | 20 | 15 | 0.00012343 | 9.8578e-05 | 0.00011913 | 0.00012343 | 7.1931e-05 | 0.00015121 | 0.00012343 | 9.8578e-05 | 0.00011913 | 0.00012343 | 7.1931e-05 | 0.00015121
9 | 20 | 16 | 0.00012183 | 0.00013443 | 0.00014201 | 0.00012183 | 7.3274e-05 | 0.00014903 | 0.00012183 | 0.00013443 | 0.00014201 | 0.00012183 | 7.3274e-05 | 0.00014903
9 | 20 | 17 | 0.00011891 | 0.00016973 | 0.00016019 | 0.00011891 | 7.3066e-05 | 0.00014295 | 0.00011891 | 0.00016973 | 0.00016019 | 0.00011891 | 7.3066e-05 | 0.00014295
9 | 20 | 18 | 0.00011844 | 0.00021594 | 0.00018846 | 0.00011844 | 7.5119e-05 | 0.00014161 | 0.00011844 | 0.00021594 | 0.00018846 | 0.00011844 | 7.5119e-05 | 0.00014161
9 | 20 | 19 | 0.00012666 | 0.00024944 | 0.00020631 | 0.00012666 | 8.2231e-05 | 0.00014088 | 0.00012666 | 0.00024944 | 0.00020631 | 0.00012666 | 8.2231e-05 | 0.00014088
9 | 20 | 20 | 0.00012712 | 0.00025643 | 0.00020076 | 0.00012712 | 8.1285e-05 | 0.00013387 | 0.00012712 | 0.00025643 | 0.00020076 | 0.00012712 | 8.1285e-05 | 0.00013387
9 | 20 | 21 | 0.00011994 | 0.00024842 | 0.00018308 | 0.00011994 | 7.9064e-05 | 0.00012353 | 0.00011994 | 0.00024842 | 0.00018308 | 0.00011994 | 7.9064e-05 | 0.00012353
9 | 20 | 22 | 0.00011035 | 0.00023397 | 0.00016829 | 0.00011035 | 7.9876e-05 | 0.0001084 | 0.00011035 | 0.00023397 | 0.00016829 | 0.00011035 | 7.9876e-05 | 0.0001084
9 | 20 | 23 | 9.9864e-05 | 0.00021696 | 0.0001522 | 9.9864e-05 | 8.1703e-05 | 9.8284e-05 | 9.9864e-05 | 0.00021696 | 0.0001522 | 9.9864e-05 | 8.1703e-05 | 9.8284e-05
9 | 20 | 24 | 9.3348e-05 | 0.00018062 | 0.00012231 | 9.3348e-05 | 8.2935e-05 | 9.4073e-05 | 9.3348e-05 | 0.00018062 | 0.00012231 | 9.3348e-05 | 8.2935e-05 | 9.4073e-05
9 | 21 | 1 | 8.9307e-05 | 0.00013813 | 8.639e-05 | 8.9307e-05 | 8.4009e-05 | 8.9699e-05 | 8.9307e-05 | 0.00013813 | 8.639e-05 | 8.9307e-05 | 8.4009e-05 | 8.9699e-05
9 | 21 | 2 | 8.7301e-05 | 0.00010242 | 6.4577e-05 | 8.7301e-05 | 8.5116e-05 | 8.951e-05 | 8.7301e-05 | 0.00010242 | 6.4577e-05 | 8.7301e-05 | 8.5116e-05 | 8.951e-05
9 | 21 | 3 | 8.6569e-05 | 6.9826e-05 | 4.6103e-05 | 8.6569e-05 | 8.6519e-05 | 8.9416e-05 | 8.6569e-05 | 6.9826e-05 | 4.6103e-05 | 8.6569e-05 | 8.6519e-05 | 8.9416e-05
9 | 21 | 4 | 8.8471e-05 | 4.6474e-05 | 3.1569e-05 | 8.8471e-05 | 8.7692e-05 | 9.3971e-05 | 8.8471e-05 | 4.6474e-05 | 3.1569e-05 | 8.8471e-05 | 8.7692e-05 | 9.3971e-05
9 | 21 | 5 | 9.4513e-05 | 2.8617e-05 | 2.1418e-05 | 9.4513e-05 | 9.1513e-05 | 0.00010451 | 9.4513e-05 | 2.8617e-05 | 2.1418e-05 | 9.4513e-05 | 9.1513e-05 | 0.00010451
9 | 21 | 6 | 0.00010549 | 1.6942e-05 | 2.1685e-05 | 0.00010549 | 9.3221e-05 | 0.00011412 | 0.00010549 | 1.6942e-05 | 2.1685e-05 | 0.00010549 | 9.3221e-05 | 0.00011412
9 | 21 | 7 | 0.00011089 | 1.0091e-05 | 4.0975e-05 | 0.00011089 | 9.2707e-05 | 0.00012461 | 0.00011089 | 1.0091e-05 | 4.0975e-05 | 0.00011089 | 9.2707e-05 | 0.00012461
9 | 21 | 8 | 0.00011551 | 1.4915e-05 | 8.8106e-05 | 0.00011551 | 9.0155e-05 | 0.00013228 | 0.00011551 | 1.4915e-05 | 8.8106e-05 | 0.00011551 | 9.0155e-05 | 0.00013228
9 | 21 | 9 | 0.00011894 | 3.0871e-05 | 0.00014026 | 0.00011894 | 8.6999e-05 | 0.00013851 | 0.00011894 | 3.0871e-05 | 0.00014026 | 0.00011894 | 8.6999e-05 | 0.00013851
9 | 21 | 10 | 0.00012401 | 3.3977e-05 | 0.00013781 | 0.00012401 | 8.1411e-05 | 0.00014076 | 0.00012401 | 3.3977e-05 | 0.00013781 | 0.00012401 | 8.1411e-05 | 0.00014076
9 | 21 | 11 | 0.00012754 | 4.0073e-05 | 0.00011224 | 0.00012754 | 7.7496e-05 | 0.00014243 | 0.00012754 | 4.0073e-05 | 0.00011224 | 0.00012754 | 7.7496e-05 | 0.00014243
9 | 21 | 12 | 0.00012732 | 4.9721e-05 | 9.6792e-05 | 0.00012732 | 7.1996e-05 | 0.00014419 | 0.00012732 | 4.9721e-05 | 9.6792e-05 | 0.00012732 | 7.1996e-05 | 0.00014419
9 | 21 | 13 | 0.00012816 | 7.1706e-05 | 0.00010242 | 0.00012816 | 7.1359e-05 | 0.00014861 | 0.00012816 | 7.1706e-05 | 0.00010242 | 0.00012816 | 7.1359e-05 | 0.00014861
9 | 21 | 14 | 0.00012766 | 8.5497e-05 | 0.00011398 | 0.00012766 | 7.1279e-05 | 0.00015096 | 0.00012766 | 8.5497e-05 | 0.00011398 | 0.00012766 | 7.1279e-05 | 0.00015096
9 | 21 | 15 | 0.00012605 | 9.8578e-05 | 0.00011913 | 0.00012605 | 7.1931e-05 | 0.00015121 | 0.00012605 | 9.8578e-05 | 0.00011913 | 0.00012605 | 7.1931e-05 | 0.00015121
9 | 21 | 16 | 0.00012417 | 0.00013443 | 0.00014201 | 0.00012417 | 7.3274e-05 | 0.00014903 | 0.00012417 | 0.00013443 | 0.00014201 | 0.00012417 | 7.3274e-05 | 0.00014903
9 | 21 | 17 | 0.00012089 | 0.00016973 | 0.00016019 | 0.00012089 | 7.3066e-05 | 0.00014295 | 0.00012089 | 0.00016973 | 0.00016019 | 0.00012089 | 7.3066e-05 | 0.00014295
9 | 21 | 18 | 0.00012151 | 0.00021594 | 0.00018846 | 0.00012151 | 7.5119e-05 | 0.00014161 | 0.00012151 | 0.00021594 | 0.00018846 | 0.00012151 | 7.5119e-05 | 0.00014161
9 | 21 | 19 | 0.00012624 | 0.00024944 | 0.00020631 | 0.00012624 | 8.2231e-05 | 0.00014088 | 0.00012624 | 0.00024944 | 0.00020631 | 0.00012624 | 8.2231e-05 | 0.00014088
9 | 21 | 20 | 0.00012387 | 0.00025643 | 0.00020076 | 0.00012387 | 8.1285e-05 | 0.00013387 | 0.00012387 | 0.00025643 | 0.00020076 | 0.00012387 | 8.1285e-05 | 0.00013387
9 | 21 | 21 | 0.00011854 | 0.00024842 | 0.00018308 | 0.00011854 | 7.9064e-05 | 0.00012353 | 0.00011854 | 0.00024842 | 0.00018308 | 0.00011854 | 7.9064e-05 | 0.00012353
9 | 21 | 22 | 0.00011021 | 0.00023397 | 0.00016829 | 0.00011021 | 7.9876e-05 | 0.0001084 | 0.00011021 | 0.00023397 | 0.00016829 | 0.00011021 | 7.9876e-05 | 0.0001084
9 | 21 | 23 | 0.00010135 | 0.00021696 | 0.0001522 | 0.00010135 | 8.1703e-05 | 9.8284e-05 | 0.00010135 | 0.00021696 | 0.0001522 | 0.00010135 | 8.1703e-05 | 9.8284e-05
9 | 21 | 24 | 9.4517e-05 | 0.00018062 | 0.00012231 | 9.4517e-05 | 8.2935e-05 | 9.4073e-05 | 9.4517e-05 | 0.00018062 | 0.00012231 | 9.4517e-05 | 8.2935e-05 | 9.4073e-05
9 | 22 | 1 | 8.9919e-05 | 0.00013813 | 8.639e-05 | 8.9919e-05 | 8.4009e-05 | 8.9699e-05 | 8.9919e-05 | 0.00013813 | 8.639e-05 | 8.9919e-05 | 8.4009e-05 | 8.9699e-05
9 | 22 | 2 | 8.711e-05 | 0.00010242 | 6.4577e-05 | 8.711e-05 | 8.5116e-05 | 8.951e-05 | 8.711e-05 | 0.00010242 | 6.4577e-05 | 8.711e-05 | 8.5116e-05 | 8.951e-05
9 | 22 | 3 | 8.5421e-05 | 6.9826e-05 | 4.6103e-05 | 8.5421e-05 | 8.6519e-05 | 8.9416e-05 | 8.5421e-05 | 6.9826e-05 | 4.6103e-05 | 8.5421e-05 | 8.6519e-05 | 8.9416e-05
9 | 22 | 4 | 8.5737e-05 | 4.6474e-05 | 3.1569e-05 | 8.5737e-05 | 8.7692e-05 | 9.3971e-05 | 8.5737e-05 | 4.6474e-05 | 3.1569e-05 | 8.5737e-05 | 8.7692e-05 | 9.3971e-05
9 | 22 | 5 | 8.8217e-05 | 2.8617e-05 | 2.1418e-05 | 8.8217e-05 | 9.1513e-05 | 0.00010451 | 8.8217e-05 | 2.8617e-05 | 2.1418e-05 | 8.8217e-05 | 9.1513e-05 | 0.00010451
9 | 22 | 6 | 9.1567e-05 | 1.6942e-05 | 2.1685e-05 | 9.1567e-05 | 9.3221e-05 | 0.00011412 | 9.1567e-05 | 1.6942e-05 | 2.1685e-05 | 9.1567e-05 | 9.3221e-05 | 0.00011412
9 | 22 | 7 | 9.5058e-05 | 1.0091e-05 | 4.0975e-05 | 9.5058e-05 | 9.2707e-05 | 0.00012461 | 9.5058e-05 | 1.0091e-05 | 4.0975e-05 | 9.5058e-05 | 9.2707e-05 | 0.00012461
9 | 22 | 8 | 0.00010174 | 1.4915e-05 | 8.8106e-05 | 0.00010174 | 9.0155e-05 | 0.00013228 | 0.00010174 | 1.4915e-05 | 8.8106e-05 | 0.00010174 | 9.0155e-05 | 0.00013228
9 | 22 | 9 | 0.00010811 | 3.0871e-05 | 0.00014026 | 0.00010811 | 8.6999e-05 | 0.00013851 | 0.00010811 | 3.0871e-05 | 0.00014026 | 0.00010811 | 8.6999e-05 | 0.00013851
9 | 22 | 10 | 0.00011175 | 3.3977e-05 | 0.00013781 | 0.00011175 | 8.1411e-05 | 0.00014076 | 0.00011175 | 3.3977e-05 | 0.00013781 | 0.00011175 | 8.1411e-05 | 0.00014076
9 | 22 | 11 | 0.00011239 | 4.0073e-05 | 0.00011224 | 0.00011239 | 7.7496e-05 | 0.00014243 | 0.00011239 | 4.0073e-05 | 0.00011224 | 0.00011239 | 7.7496e-05 | 0.00014243
9 | 22 | 12 | 0.00011129 | 4.9721e-05 | 9.6792e-05 | 0.00011129 | 7.1996e-05 | 0.00014419 | 0.00011129 | 4.9721e-05 | 9.6792e-05 | 0.00011129 | 7.1996e-05 | 0.00014419
9 | 22 | 13 | 0.00010924 | 7.1706e-05 | 0.00010242 | 0.00010924 | 7.1359e-05 | 0.00014861 | 0.00010924 | 7.1706e-05 | 0.00010242 | 0.00010924 | 7.1359e-05 | 0.00014861
9 | 22 | 14 | 0.00010668 | 8.5497e-05 | 0.00011398 | 0.00010668 | 7.1279e-05 | 0.00015096 | 0.00010668 | 8.5497e-05 | 0.00011398 | 0.00010668 | 7.1279e-05 | 0.00015096
9 | 22 | 15 | 0.00010433 | 9.8578e-05 | 0.00011913 | 0.00010433 | 7.1931e-05 | 0.00015121 | 0.00010433 | 9.8578e-05 | 0.00011913 | 0.00010433 | 7.1931e-05 | 0.00015121
9 | 22 | 16 | 0.00010351 | 0.00013443 | 0.00014201 | 0.00010351 | 7.3274e-05 | 0.00014903 | 0.00010351 | 0.00013443 | 0.00014201 | 0.00010351 | 7.3274e-05 | 0.00014903
9 | 22 | 17 | 0.00010317 | 0.00016973 | 0.00016019 | 0.00010317 | 7.3066e-05 | 0.00014295 | 0.00010317 | 0.00016973 | 0.00016019 | 0.00010317 | 7.3066e-05 | 0.00014295
9 | 22 | 18 | 0.0001058 | 0.00021594 | 0.00018846 | 0.0001058 | 7.5119e-05 | 0.00014161 | 0.0001058 | 0.00021594 | 0.00018846 | 0.0001058 | 7.5119e-05 | 0.00014161
9 | 22 | 19 | 0.00011425 | 0.00024944 | 0.00020631 | 0.00011425 | 8.2231e-05 | 0.00014088 | 0.00011425 | 0.00024944 | 0.00020631 | 0.00011425 | 8.2231e-05 | 0.00014088
9 | 22 | 20 | 0.00011339 | 0.00025643 | 0.00020076 | 0.00011339 | 8.1285e-05 | 0.00013387 | 0.00011339 | 0.00025643 | 0.00020076 | 0.00011339 | 8.1285e-05 | 0.00013387
9 | 22 | 21 | 0.00010937 | 0.00024842 | 0.00018308 | 0.00010937 | 7.9064e-05 | 0.00012353 | 0.00010937 | 0.00024842 | 0.00018308 | 0.00010937 | 7.9064e-05 | 0.00012353
9 | 22 | 22 | 0.00010299 | 0.00023397 | 0.00016829 | 0.00010299 | 7.9876e-05 | 0.0001084 | 0.00010299 | 0.00023397 | 0.00016829 | 0.00010299 | 7.9876e-05 | 0.0001084
9 | 22 | 23 | 9.5345e-05 | 0.00021696 | 0.0001522 | 9.5345e-05 | 8.1703e-05 | 9.8284e-05 | 9.5345e-05 | 0.00021696 | 0.0001522 | 9.5345e-05 | 8.1703e-05 | 9.8284e-05
9 | 22 | 24 | 8.907e-05 | 0.00018062 | 0.00012231 | 8.907e-05 | 8.2935e-05 | 9.4073e-05 | 8.907e-05 | 0.00018062 | 0.00012231 | 8.907e-05 | 8.2935e-05 | 9.4073e-05
9 | 23 | 1 | 8.5154e-05 | 0.00013813 | 8.639e-05 | 8.5154e-05 | 8.4009e-05 | 8.9699e-05 | 8.5154e-05 | 0.00013813 | 8.639e-05 | 8.5154e-05 | 8.4009e-05 | 8.9699e-05
9 | 23 | 2 | 8.2816e-05 | 0.00010242 | 6.4577e-05 | 8.2816e-05 | 8.5116e-05 | 8.951e-05 | 8.2816e-05 | 0.00010242 | 6.4577e-05 | 8.2816e-05 | 8.5116e-05 | 8.951e-05
9 | 23 | 3 | 8.1605e-05 | 6.9826e-05 | 4.6103e-05 | 8.1605e-05 | 8.6519e-05 | 8.9416e-05 | 8.1605e-05 | 6.9826e-05 | 4.6103e-05 | 8.1605e-05 | 8.6519e-05 | 8.9416e-05
9 | 23 | 4 | 8.1517e-05 | 4.6474e-05 | 3.1569e-05 | 8.1517e-05 | 8.7692e-05 | 9.3971e-05 | 8.1517e-05 | 4.6474e-05 | 3.1569e-05 | 8.1517e-05 | 8.7692e-05 | 9.3971e-05
9 | 23 | 5 | 8.2949e-05 | 2.8617e-05 | 2.1418e-05 | 8.2949e-05 | 9.1513e-05 | 0.00010451 | 8.2949e-05 | 2.8617e-05 | 2.1418e-05 | 8.2949e-05 | 9.1513e-05 | 0.00010451
9 | 23 | 6 | 8.5379e-05 | 1.6942e-05 | 2.1685e-05 | 8.5379e-05 | 9.3221e-05 | 0.00011412 | 8.5379e-05 | 1.6942e-05 | 2.1685e-05 | 8.5379e-05 | 9.3221e-05 | 0.00011412
9 | 23 | 7 | 8.7068e-05 | 1.0091e-05 | 4.0975e-05 | 8.7068e-05 | 9.2707e-05 | 0.00012461 | 8.7068e-05 | 1.0091e-05 | 4.0975e-05 | 8.7068e-05 | 9.2707e-05 | 0.00012461
9 | 23 | 8 | 9.2665e-05 | 1.4915e-05 | 8.8106e-05 | 9.2665e-05 | 9.0155e-05 | 0.00013228 | 9.2665e-05 | 1.4915e-05 | 8.8106e-05 | 9.2665e-05 | 9.0155e-05 | 0.00013228
9 | 23 | 9 | 9.8403e-05 | 3.0871e-05 | 0.00014026 | 9.8403e-05 | 8.6999e-05 | 0.00013851 | 9.8403e-05 | 3.0871e-05 | 0.00014026 | 9.8403e-05 | 8.6999e-05 | 0.00013851
9 | 23 | 10 | 0.00010247 | 3.3977e-05 | 0.00013781 | 0.00010247 | 8.1411e-05 | 0.00014076 | 0.00010247 | 3.3977e-05 | 0.00013781 | 0.00010247 | 8.1411e-05 | 0.00014076
9 | 23 | 11 | 0.00010522 | 4.0073e-05 | 0.00011224 | 0.00010522 | 7.7496e-05 | 0.00014243 | 0.00010522 | 4.0073e-05 | 0.00011224 | 0.00010522 | 7.7496e-05 | 0.00014243
9 | 23 | 12 | 0.00010544 | 4.9721e-05 | 9.6792e-05 | 0.00010544 | 7.1996e-05 | 0.00014419 | 0.00010544 | 4.9721e-05 | 9.6792e-05 | 0.00010544 | 7.1996e-05 | 0.00014419
9 | 23 | 13 | 0.00010565 | 7.1706e-05 | 0.00010242 | 0.00010565 | 7.1359e-05 | 0.00014861 | 0.00010565 | 7.1706e-05 | 0.00010242 | 0.00010565 | 7.1359e-05 | 0.00014861
9 | 23 | 14 | 0.00010553 | 8.5497e-05 | 0.00011398 | 0.00010553 | 7.1279e-05 | 0.00015096 | 0.00010553 | 8.5497e-05 | 0.00011398 | 0.00010553 | 7.1279e-05 | 0.00015096
9 | 23 | 15 | 0.00010554 | 9.8578e-05 | 0.00011913 | 0.00010554 | 7.1931e-05 | 0.00015121 | 0.00010554 | 9.8578e-05 | 0.00011913 | 0.00010554 | 7.1931e-05 | 0.00015121
9 | 23 | 16 | 0.0001061 | 0.00013443 | 0.00014201 | 0.0001061 | 7.3274e-05 | 0.00014903 | 0.0001061 | 0.00013443 | 0.00014201 | 0.0001061 | 7.3274e-05 | 0.00014903
9 | 23 | 17 | 0.00010701 | 0.00016973 | 0.00016019 | 0.00010701 | 7.3066e-05 | 0.00014295 | 0.00010701 | 0.00016973 | 0.00016019 | 0.00010701 | 7.3066e-05 | 0.00014295
9 | 23 | 18 | 0.00010866 | 0.00021594 | 0.00018846 | 0.00010866 | 7.5119e-05 | 0.00014161 | 0.00010866 | 0.00021594 | 0.00018846 | 0.00010866 | 7.5119e-05 | 0.00014161
9 | 23 | 19 | 0.00011856 | 0.00024944 | 0.00020631 | 0.00011856 | 8.2231e-05 | 0.00014088 | 0.00011856 | 0.00024944 | 0.00020631 | 0.00011856 | 8.2231e-05 | 0.00014088
9 | 23 | 20 | 0.00011729 | 0.00025643 | 0.00020076 | 0.00011729 | 8.1285e-05 | 0.00013387 | 0.00011729 | 0.00025643 | 0.00020076 | 0.00011729 | 8.1285e-05 | 0.00013387
9 | 23 | 21 | 0.00011229 | 0.00024842 | 0.00018308 | 0.00011229 | 7.9064e-05 | 0.00012353 | 0.00011229 | 0.00024842 | 0.00018308 | 0.00011229 | 7.9064e-05 | 0.00012353
9 | 23 | 22 | 0.00010236 | 0.00023397 | 0.00016829 | 0.00010236 | 7.9876e-05 | 0.0001084 | 0.00010236 | 0.00023397 | 0.00016829 | 0.00010236 | 7.9876e-05 | 0.0001084
9 | 23 | 23 | 9.3477e-05 | 0.00021696 | 0.0001522 | 9.3477e-05 | 8.1703e-05 | 9.8284e-05 | 9.3477e-05 | 0.00021696 | 0.0001522 | 9.3477e-05 | 8.1703e-05 | 9.8284e-05
9 | 23 | 24 | 8.7663e-05 | 0.00018062 | 0.00012231 | 8.7663e-05 | 8.2935e-05 | 9.4073e-05 | 8.7663e-05 | 0.00018062 | 0.00012231 | 8.7663e-05 | 8.2935e-05 | 9.4073e-05
9 | 24 | 1 | 8.4314e-05 | 0.00013813 | 8.639e-05 | 8.4314e-05 | 8.4009e-05 | 8.9699e-05 | 8.4314e-05 | 0.00013813 | 8.639e-05 | 8.4314e-05 | 8.4009e-05 | 8.9699e-05
9 | 24 | 2 | 8.2803e-05 | 0.00010242 | 6.4577e-05 | 8.2803e-05 | 8.5116e-05 | 8.951e-05 | 8.2803e-05 | 0.00010242 | 6.4577e-05 | 8.2803e-05 | 8.5116e-05 | 8.951e-05
9 | 24 | 3 | 8.2716e-05 | 6.9826e-05 | 4.6103e-05 | 8.2716e-05 | 8.6519e-05 | 8.9416e-05 | 8.2716e-05 | 6.9826e-05 | 4.6103e-05 | 8.2716e-05 | 8.6519e-05 | 8.9416e-05
9 | 24 | 4 | 8.5304e-05 | 4.6474e-05 | 3.1569e-05 | 8.5304e-05 | 8.7692e-05 | 9.3971e-05 | 8.5304e-05 | 4.6474e-05 | 3.1569e-05 | 8.5304e-05 | 8.7692e-05 | 9.3971e-05
9 | 24 | 5 | 9.1858e-05 | 2.8617e-05 | 2.1418e-05 | 9.1858e-05 | 9.1513e-05 | 0.00010451 | 9.1858e-05 | 2.8617e-05 | 2.1418e-05 | 9.1858e-05 | 9.1513e-05 | 0.00010451
9 | 24 | 6 | 0.00010251 | 1.6942e-05 | 2.1685e-05 | 0.00010251 | 9.3221e-05 | 0.00011412 | 0.00010251 | 1.6942e-05 | 2.1685e-05 | 0.00010251 | 9.3221e-05 | 0.00011412
9 | 24 | 7 | 0.00010953 | 1.0091e-05 | 4.0975e-05 | 0.00010953 | 9.2707e-05 | 0.00012461 | 0.00010953 | 1.0091e-05 | 4.0975e-05 | 0.00010953 | 9.2707e-05 | 0.00012461
9 | 24 | 8 | 0.00011505 | 1.4915e-05 | 8.8106e-05 | 0.00011505 | 9.0155e-05 | 0.00013228 | 0.00011505 | 1.4915e-05 | 8.8106e-05 | 0.00011505 | 9.0155e-05 | 0.00013228
9 | 24 | 9 | 0.00012069 | 3.0871e-05 | 0.00014026 | 0.00012069 | 8.6999e-05 | 0.00013851 | 0.00012069 | 3.0871e-05 | 0.00014026 | 0.00012069 | 8.6999e-05 | 0.00013851
9 | 24 | 10 | 0.0001252 | 3.3977e-05 | 0.00013781 | 0.0001252 | 8.1411e-05 | 0.00014076 | 0.0001252 | 3.3977e-05 | 0.00013781 | 0.0001252 | 8.1411e-05 | 0.00014076
9 | 24 | 11 | 0.00012933 | 4.0073e-05 | 0.00011224 | 0.00012933 | 7.7496e-05 | 0.00014243 | 0.00012933 | 4.0073e-05 | 0.00011224 | 0.00012933 | 7.7496e-05 | 0.00014243
9 | 24 | 12 | 0.00012935 | 4.9721e-05 | 9.6792e-05 | 0.00012935 | 7.1996e-05 | 0.00014419 | 0.00012935 | 4.9721e-05 | 9.6792e-05 | 0.00012935 | 7.1996e-05 | 0.00014419
9 | 24 | 13 | 0.00013155 | 7.1706e-05 | 0.00010242 | 0.00013155 | 7.1359e-05 | 0.00014861 | 0.00013155 | 7.1706e-05 | 0.00010242 | 0.00013155 | 7.1359e-05 | 0.00014861
9 | 24 | 14 | 0.00013157 | 8.5497e-05 | 0.00011398 | 0.00013157 | 7.1279e-05 | 0.00015096 | 0.00013157 | 8.5497e-05 | 0.00011398 | 0.00013157 | 7.1279e-05 | 0.00015096
9 | 24 | 15 | 0.00013157 | 9.8578e-05 | 0.00011913 | 0.00013157 | 7.1931e-05 | 0.00015121 | 0.00013157 | 9.8578e-05 | 0.00011913 | 0.00013157 | 7.1931e-05 | 0.00015121
9 | 24 | 16 | 0.00012978 | 0.00013443 | 0.00014201 | 0.00012978 | 7.3274e-05 | 0.00014903 | 0.00012978 | 0.00013443 | 0.00014201 | 0.00012978 | 7.3274e-05 | 0.00014903
9 | 24 | 17 | 0.00012873 | 0.00016973 | 0.00016019 | 0.00012873 | 7.3066e-05 | 0.00014295 | 0.00012873 | 0.00016973 | 0.00016019 | 0.00012873 | 7.3066e-05 | 0.00014295
9 | 24 | 18 | 0.00012624 | 0.00021594 | 0.00018846 | 0.00012624 | 7.5119e-05 | 0.00014161 | 0.00012624 | 0.00021594 | 0.00018846 | 0.00012624 | 7.5119e-05 | 0.00014161
9 | 24 | 19 | 0.00013422 | 0.00024944 | 0.00020631 | 0.00013422 | 8.2231e-05 | 0.00014088 | 0.00013422 | 0.00024944 | 0.00020631 | 0.00013422 | 8.2231e-05 | 0.00014088
9 | 24 | 20 | 0.00013243 | 0.00025643 | 0.00020076 | 0.00013243 | 8.1285e-05 | 0.00013387 | 0.00013243 | 0.00025643 | 0.00020076 | 0.00013243 | 8.1285e-05 | 0.00013387
9 | 24 | 21 | 0.00012283 | 0.00024842 | 0.00018308 | 0.00012283 | 7.9064e-05 | 0.00012353 | 0.00012283 | 0.00024842 | 0.00018308 | 0.00012283 | 7.9064e-05 | 0.00012353
9 | 24 | 22 | 0.00011249 | 0.00023397 | 0.00016829 | 0.00011249 | 7.9876e-05 | 0.0001084 | 0.00011249 | 0.00023397 | 0.00016829 | 0.00011249 | 7.9876e-05 | 0.0001084
9 | 24 | 23 | 0.00010182 | 0.00021696 | 0.0001522 | 0.00010182 | 8.1703e-05 | 9.8284e-05 | 0.00010182 | 0.00021696 | 0.0001522 | 0.00010182 | 8.1703e-05 | 9.8284e-05
9 | 24 | 24 | 9.4351e-05 | 0.00018062 | 0.00012231 | 9.4351e-05 | 8.2935e-05 | 9.4073e-05 | 9.4351e-05 | 0.00018062 | 0.00012231 | 9.4351e-05 | 8.2935e-05 | 9.4073e-05
9 | 25 | 1 | 8.9898e-05 | 0.00013813 | 8.639e-05 | 8.9898e-05 | 8.4009e-05 | 8.9699e-05 | 8.9898e-05 | 0.00013813 | 8.639e-05 | 8.9898e-05 | 8.4009e-05 | 8.9699e-05
9 | 25 | 2 | 8.7539e-05 | 0.00010242 | 6.4577e-05 | 8.7539e-05 | 8.5116e-05 | 8.951e-05 | 8.7539e-05 | 0.00010242 | 6.4577e-05 | 8.7539e-05 | 8.5116e-05 | 8.951e-05
9 | 25 | 3 | 8.6877e-05 | 6.9826e-05 | 4.6103e-05 | 8.6877e-05 | 8.6519e-05 | 8.9416e-05 | 8.6877e-05 | 6.9826e-05 | 4.6103e-05 | 8.6877e-05 | 8.6519e-05 | 8.9416e-05
9 | 25 | 4 | 8.8841e-05 | 4.6474e-05 | 3.1569e-05 | 8.8841e-05 | 8.7692e-05 | 9.3971e-05 | 8.8841e-05 | 4.6474e-05 | 3.1569e-05 | 8.8841e-05 | 8.7692e-05 | 9.3971e-05
9 | 25 | 5 | 9.5799e-05 | 2.8617e-05 | 2.1418e-05 | 9.5799e-05 | 9.1513e-05 | 0.00010451 | 9.5799e-05 | 2.8617e-05 | 2.1418e-05 | 9.5799e-05 | 9.1513e-05 | 0.00010451
9 | 25 | 6 | 0.00010681 | 1.6942e-05 | 2.1685e-05 | 0.00010681 | 9.3221e-05 | 0.00011412 | 0.00010681 | 1.6942e-05 | 2.1685e-05 | 0.00010681 | 9.3221e-05 | 0.00011412
9 | 25 | 7 | 0.00011255 | 1.0091e-05 | 4.0975e-05 | 0.00011255 | 9.2707e-05 | 0.00012461 | 0.00011255 | 1.0091e-05 | 4.0975e-05 | 0.00011255 | 9.2707e-05 | 0.00012461
9 | 25 | 8 | 0.0001186 | 1.4915e-05 | 8.8106e-05 | 0.0001186 | 9.0155e-05 | 0.00013228 | 0.0001186 | 1.4915e-05 | 8.8106e-05 | 0.0001186 | 9.0155e-05 | 0.00013228
9 | 25 | 9 | 0.00012431 | 3.0871e-05 | 0.00014026 | 0.00012431 | 8.6999e-05 | 0.00013851 | 0.00012431 | 3.0871e-05 | 0.00014026 | 0.00012431 | 8.6999e-05 | 0.00013851
9 | 25 | 10 | 0.0001293 | 3.3977e-05 | 0.00013781 | 0.0001293 | 8.1411e-05 | 0.00014076 | 0.0001293 | 3.3977e-05 | 0.00013781 | 0.0001293 | 8.1411e-05 | 0.00014076
9 | 25 | 11 | 0.0001328 | 4.0073e-05 | 0.00011224 | 0.0001328 | 7.7496e-05 | 0.00014243 | 0.0001328 | 4.0073e-05 | 0.00011224 | 0.0001328 | 7.7496e-05 | 0.00014243
9 | 25 | 12 | 0.0001339 | 4.9721e-05 | 9.6792e-05 | 0.0001339 | 7.1996e-05 | 0.00014419 | 0.0001339 | 4.9721e-05 | 9.6792e-05 | 0.0001339 | 7.1996e-05 | 0.00014419
9 | 25 | 13 | 0.00013681 | 7.1706e-05 | 0.00010242 | 0.00013681 | 7.1359e-05 | 0.00014861 | 0.00013681 | 7.1706e-05 | 0.00010242 | 0.00013681 | 7.1359e-05 | 0.00014861
9 | 25 | 14 | 0.00013792 | 8.5497e-05 | 0.00011398 | 0.00013792 | 7.1279e-05 | 0.00015096 | 0.00013792 | 8.5497e-05 | 0.00011398 | 0.00013792 | 7.1279e-05 | 0.00015096
9 | 25 | 15 | 0.00013813 | 9.8578e-05 | 0.00011913 | 0.00013813 | 7.1931e-05 | 0.00015121 | 0.00013813 | 9.8578e-05 | 0.00011913 | 0.00013813 | 7.1931e-05 | 0.00015121
9 | 25 | 16 | 0.00013714 | 0.00013443 | 0.00014201 | 0.00013714 | 7.3274e-05 | 0.00014903 | 0.00013714 | 0.00013443 | 0.00014201 | 0.00013714 | 7.3274e-05 | 0.00014903
9 | 25 | 17 | 0.0001335 | 0.00016973 | 0.00016019 | 0.0001335 | 7.3066e-05 | 0.00014295 | 0.0001335 | 0.00016973 | 0.00016019 | 0.0001335 | 7.3066e-05 | 0.00014295
9 | 25 | 18 | 0.00013068 | 0.00021594 | 0.00018846 | 0.00013068 | 7.5119e-05 | 0.00014161 | 0.00013068 | 0.00021594 | 0.00018846 | 0.00013068 | 7.5119e-05 | 0.00014161
9 | 25 | 19 | 0.00013758 | 0.00024944 | 0.00020631 | 0.00013758 | 8.2231e-05 | 0.00014088 | 0.00013758 | 0.00024944 | 0.00020631 | 0.00013758 | 8.2231e-05 | 0.00014088
9 | 25 | 20 | 0.00013533 | 0.00025643 | 0.00020076 | 0.00013533 | 8.1285e-05 | 0.00013387 | 0.00013533 | 0.00025643 | 0.00020076 | 0.00013533 | 8.1285e-05 | 0.00013387
9 | 25 | 21 | 0.00012614 | 0.00024842 | 0.00018308 | 0.00012614 | 7.9064e-05 | 0.00012353 | 0.00012614 | 0.00024842 | 0.00018308 | 0.00012614 | 7.9064e-05 | 0.00012353
9 | 25 | 22 | 0.0001136 | 0.00023397 | 0.00016829 | 0.0001136 | 7.9876e-05 | 0.0001084 | 0.0001136 | 0.00023397 | 0.00016829 | 0.0001136 | 7.9876e-05 | 0.0001084
9 | 25 | 23 | 0.00010343 | 0.00021696 | 0.0001522 | 0.00010343 | 8.1703e-05 | 9.8284e-05 | 0.00010343 | 0.00021696 | 0.0001522 | 0.00010343 | 8.1703e-05 | 9.8284e-05
9 | 25 | 24 | 9.5832e-05 | 0.00018062 | 0.00012231 | 9.5832e-05 | 8.2935e-05 | 9.4073e-05 | 9.5832e-05 | 0.00018062 | 0.00012231 | 9.5832e-05 | 8.2935e-05 | 9.4073e-05
9 | 26 | 1 | 9.1517e-05 | 0.00013813 | 8.639e-05 | 9.1517e-05 | 8.4009e-05 | 8.9699e-05 | 9.1517e-05 | 0.00013813 | 8.639e-05 | 9.1517e-05 | 8.4009e-05 | 8.9699e-05
9 | 26 | 2 | 8.887e-05 | 0.00010242 | 6.4577e-05 | 8.887e-05 | 8.5116e-05 | 8.951e-05 | 8.887e-05 | 0.00010242 | 6.4577e-05 | 8.887e-05 | 8.5116e-05 | 8.951e-05
9 | 26 | 3 | 8.7734e-05 | 6.9826e-05 | 4.6103e-05 | 8.7734e-05 | 8.6519e-05 | 8.9416e-05 | 8.7734e-05 | 6.9826e-05 | 4.6103e-05 | 8.7734e-05 | 8.6519e-05 | 8.9416e-05
9 | 26 | 4 | 8.959e-05 | 4.6474e-05 | 3.1569e-05 | 8.959e-05 | 8.7692e-05 | 9.3971e-05 | 8.959e-05 | 4.6474e-05 | 3.1569e-05 | 8.959e-05 | 8.7692e-05 | 9.3971e-05
9 | 26 | 5 | 9.5923e-05 | 2.8617e-05 | 2.1418e-05 | 9.5923e-05 | 9.1513e-05 | 0.00010451 | 9.5923e-05 | 2.8617e-05 | 2.1418e-05 | 9.5923e-05 | 9.1513e-05 | 0.00010451
9 | 26 | 6 | 0.0001073 | 1.6942e-05 | 2.1685e-05 | 0.0001073 | 9.3221e-05 | 0.00011412 | 0.0001073 | 1.6942e-05 | 2.1685e-05 | 0.0001073 | 9.3221e-05 | 0.00011412
9 | 26 | 7 | 0.00011334 | 1.0091e-05 | 4.0975e-05 | 0.00011334 | 9.2707e-05 | 0.00012461 | 0.00011334 | 1.0091e-05 | 4.0975e-05 | 0.00011334 | 9.2707e-05 | 0.00012461
9 | 26 | 8 | 0.00011943 | 1.4915e-05 | 8.8106e-05 | 0.00011943 | 9.0155e-05 | 0.00013228 | 0.00011943 | 1.4915e-05 | 8.8106e-05 | 0.00011943 | 9.0155e-05 | 0.00013228
9 | 26 | 9 | 0.00012588 | 3.0871e-05 | 0.00014026 | 0.00012588 | 8.6999e-05 | 0.00013851 | 0.00012588 | 3.0871e-05 | 0.00014026 | 0.00012588 | 8.6999e-05 | 0.00013851
9 | 26 | 10 | 0.00013186 | 3.3977e-05 | 0.00013781 | 0.00013186 | 8.1411e-05 | 0.00014076 | 0.00013186 | 3.3977e-05 | 0.00013781 | 0.00013186 | 8.1411e-05 | 0.00014076
9 | 26 | 11 | 0.00013592 | 4.0073e-05 | 0.00011224 | 0.00013592 | 7.7496e-05 | 0.00014243 | 0.00013592 | 4.0073e-05 | 0.00011224 | 0.00013592 | 7.7496e-05 | 0.00014243
9 | 26 | 12 | 0.00013828 | 4.9721e-05 | 9.6792e-05 | 0.00013828 | 7.1996e-05 | 0.00014419 | 0.00013828 | 4.9721e-05 | 9.6792e-05 | 0.00013828 | 7.1996e-05 | 0.00014419
9 | 26 | 13 | 0.0001426 | 7.1706e-05 | 0.00010242 | 0.0001426 | 7.1359e-05 | 0.00014861 | 0.0001426 | 7.1706e-05 | 0.00010242 | 0.0001426 | 7.1359e-05 | 0.00014861
9 | 26 | 14 | 0.00014459 | 8.5497e-05 | 0.00011398 | 0.00014459 | 7.1279e-05 | 0.00015096 | 0.00014459 | 8.5497e-05 | 0.00011398 | 0.00014459 | 7.1279e-05 | 0.00015096
9 | 26 | 15 | 0.00014465 | 9.8578e-05 | 0.00011913 | 0.00014465 | 7.1931e-05 | 0.00015121 | 0.00014465 | 9.8578e-05 | 0.00011913 | 0.00014465 | 7.1931e-05 | 0.00015121
9 | 26 | 16 | 0.00014422 | 0.00013443 | 0.00014201 | 0.00014422 | 7.3274e-05 | 0.00014903 | 0.00014422 | 0.00013443 | 0.00014201 | 0.00014422 | 7.3274e-05 | 0.00014903
9 | 26 | 17 | 0.00014033 | 0.00016973 | 0.00016019 | 0.00014033 | 7.3066e-05 | 0.00014295 | 0.00014033 | 0.00016973 | 0.00016019 | 0.00014033 | 7.3066e-05 | 0.00014295
9 | 26 | 18 | 0.0001358 | 0.00021594 | 0.00018846 | 0.0001358 | 7.5119e-05 | 0.00014161 | 0.0001358 | 0.00021594 | 0.00018846 | 0.0001358 | 7.5119e-05 | 0.00014161
9 | 26 | 19 | 0.00014122 | 0.00024944 | 0.00020631 | 0.00014122 | 8.2231e-05 | 0.00014088 | 0.00014122 | 0.00024944 | 0.00020631 | 0.00014122 | 8.2231e-05 | 0.00014088
9 | 26 | 20 | 0.00013883 | 0.00025643 | 0.00020076 | 0.00013883 | 8.1285e-05 | 0.00013387 | 0.00013883 | 0.00025643 | 0.00020076 | 0.00013883 | 8.1285e-05 | 0.00013387
9 | 26 | 21 | 0.00013043 | 0.00024842 | 0.00018308 | 0.00013043 | 7.9064e-05 | 0.00012353 | 0.00013043 | 0.00024842 | 0.00018308 | 0.00013043 | 7.9064e-05 | 0.00012353
9 | 26 | 22 | 0.0001171 | 0.00023397 | 0.00016829 | 0.0001171 | 7.9876e-05 | 0.0001084 | 0.0001171 | 0.00023397 | 0.00016829 | 0.0001171 | 7.9876e-05 | 0.0001084
9 | 26 | 23 | 0.0001059 | 0.00021696 | 0.0001522 | 0.0001059 | 8.1703e-05 | 9.8284e-05 | 0.0001059 | 0.00021696 | 0.0001522 | 0.0001059 | 8.1703e-05 | 9.8284e-05
9 | 26 | 24 | 9.8041e-05 | 0.00018062 | 0.00012231 | 9.8041e-05 | 8.2935e-05 | 9.4073e-05 | 9.8041e-05 | 0.00018062 | 0.00012231 | 9.8041e-05 | 8.2935e-05 | 9.4073e-05
9 | 27 | 1 | 9.3289e-05 | 0.00013813 | 8.639e-05 | 9.3289e-05 | 8.4009e-05 | 8.9699e-05 | 9.3289e-05 | 0.00013813 | 8.639e-05 | 9.3289e-05 | 8.4009e-05 | 8.9699e-05
9 | 27 | 2 | 9.0218e-05 | 0.00010242 | 6.4577e-05 | 9.0218e-05 | 8.5116e-05 | 8.951e-05 | 9.0218e-05 | 0.00010242 | 6.4577e-05 | 9.0218e-05 | 8.5116e-05 | 8.951e-05
9 | 27 | 3 | 8.8837e-05 | 6.9826e-05 | 4.6103e-05 | 8.8837e-05 | 8.6519e-05 | 8.9416e-05 | 8.8837e-05 | 6.9826e-05 | 4.6103e-05 | 8.8837e-05 | 8.6519e-05 | 8.9416e-05
9 | 27 | 4 | 9.058e-05 | 4.6474e-05 | 3.1569e-05 | 9.058e-05 | 8.7692e-05 | 9.3971e-05 | 9.058e-05 | 4.6474e-05 | 3.1569e-05 | 9.058e-05 | 8.7692e-05 | 9.3971e-05
9 | 27 | 5 | 9.7434e-05 | 2.8617e-05 | 2.1418e-05 | 9.7434e-05 | 9.1513e-05 | 0.00010451 | 9.7434e-05 | 2.8617e-05 | 2.1418e-05 | 9.7434e-05 | 9.1513e-05 | 0.00010451
9 | 27 | 6 | 0.00010878 | 1.6942e-05 | 2.1685e-05 | 0.00010878 | 9.3221e-05 | 0.00011412 | 0.00010878 | 1.6942e-05 | 2.1685e-05 | 0.00010878 | 9.3221e-05 | 0.00011412
9 | 27 | 7 | 0.00011424 | 1.0091e-05 | 4.0975e-05 | 0.00011424 | 9.2707e-05 | 0.00012461 | 0.00011424 | 1.0091e-05 | 4.0975e-05 | 0.00011424 | 9.2707e-05 | 0.00012461
9 | 27 | 8 | 0.00011975 | 1.4915e-05 | 8.8106e-05 | 0.00011975 | 9.0155e-05 | 0.00013228 | 0.00011975 | 1.4915e-05 | 8.8106e-05 | 0.00011975 | 9.0155e-05 | 0.00013228
9 | 27 | 9 | 0.00012597 | 3.0871e-05 | 0.00014026 | 0.00012597 | 8.6999e-05 | 0.00013851 | 0.00012597 | 3.0871e-05 | 0.00014026 | 0.00012597 | 8.6999e-05 | 0.00013851
9 | 27 | 10 | 0.00013208 | 3.3977e-05 | 0.00013781 | 0.00013208 | 8.1411e-05 | 0.00014076 | 0.00013208 | 3.3977e-05 | 0.00013781 | 0.00013208 | 8.1411e-05 | 0.00014076
9 | 27 | 11 | 0.00013527 | 4.0073e-05 | 0.00011224 | 0.00013527 | 7.7496e-05 | 0.00014243 | 0.00013527 | 4.0073e-05 | 0.00011224 | 0.00013527 | 7.7496e-05 | 0.00014243
9 | 27 | 12 | 0.0001367 | 4.9721e-05 | 9.6792e-05 | 0.0001367 | 7.1996e-05 | 0.00014419 | 0.0001367 | 4.9721e-05 | 9.6792e-05 | 0.0001367 | 7.1996e-05 | 0.00014419
9 | 27 | 13 | 0.00014025 | 7.1706e-05 | 0.00010242 | 0.00014025 | 7.1359e-05 | 0.00014861 | 0.00014025 | 7.1706e-05 | 0.00010242 | 0.00014025 | 7.1359e-05 | 0.00014861
9 | 27 | 14 | 0.00014057 | 8.5497e-05 | 0.00011398 | 0.00014057 | 7.1279e-05 | 0.00015096 | 0.00014057 | 8.5497e-05 | 0.00011398 | 0.00014057 | 7.1279e-05 | 0.00015096
9 | 27 | 15 | 0.00013886 | 9.8578e-05 | 0.00011913 | 0.00013886 | 7.1931e-05 | 0.00015121 | 0.00013886 | 9.8578e-05 | 0.00011913 | 0.00013886 | 7.1931e-05 | 0.00015121
9 | 27 | 16 | 0.00013766 | 0.00013443 | 0.00014201 | 0.00013766 | 7.3274e-05 | 0.00014903 | 0.00013766 | 0.00013443 | 0.00014201 | 0.00013766 | 7.3274e-05 | 0.00014903
9 | 27 | 17 | 0.00013228 | 0.00016973 | 0.00016019 | 0.00013228 | 7.3066e-05 | 0.00014295 | 0.00013228 | 0.00016973 | 0.00016019 | 0.00013228 | 7.3066e-05 | 0.00014295
9 | 27 | 18 | 0.00013023 | 0.00021594 | 0.00018846 | 0.00013023 | 7.5119e-05 | 0.00014161 | 0.00013023 | 0.00021594 | 0.00018846 | 0.00013023 | 7.5119e-05 | 0.00014161
9 | 27 | 19 | 0.00013631 | 0.00024944 | 0.00020631 | 0.00013631 | 8.2231e-05 | 0.00014088 | 0.00013631 | 0.00024944 | 0.00020631 | 0.00013631 | 8.2231e-05 | 0.00014088
9 | 27 | 20 | 0.0001342 | 0.00025643 | 0.00020076 | 0.0001342 | 8.1285e-05 | 0.00013387 | 0.0001342 | 0.00025643 | 0.00020076 | 0.0001342 | 8.1285e-05 | 0.00013387
9 | 27 | 21 | 0.00012625 | 0.00024842 | 0.00018308 | 0.00012625 | 7.9064e-05 | 0.00012353 | 0.00012625 | 0.00024842 | 0.00018308 | 0.00012625 | 7.9064e-05 | 0.00012353
9 | 27 | 22 | 0.00011427 | 0.00023397 | 0.00016829 | 0.00011427 | 7.9876e-05 | 0.0001084 | 0.00011427 | 0.00023397 | 0.00016829 | 0.00011427 | 7.9876e-05 | 0.0001084
9 | 27 | 23 | 0.00010378 | 0.00021696 | 0.0001522 | 0.00010378 | 8.1703e-05 | 9.8284e-05 | 0.00010378 | 0.00021696 | 0.0001522 | 0.00010378 | 8.1703e-05 | 9.8284e-05
9 | 27 | 24 | 9.763e-05 | 0.00018062 | 0.00012231 | 9.763e-05 | 8.2935e-05 | 9.4073e-05 | 9.763e-05 | 0.00018062 | 0.00012231 | 9.763e-05 | 8.2935e-05 | 9.4073e-05
9 | 28 | 1 | 9.2898e-05 | 0.00013813 | 8.639e-05 | 9.2898e-05 | 8.4009e-05 | 8.9699e-05 | 9.2898e-05 | 0.00013813 | 8.639e-05 | 9.2898e-05 | 8.4009e-05 | 8.9699e-05
9 | 28 | 2 | 9.0526e-05 | 0.00010242 | 6.4577e-05 | 9.0526e-05 | 8.5116e-05 | 8.951e-05 | 9.0526e-05 | 0.00010242 | 6.4577e-05 | 9.0526e-05 | 8.5116e-05 | 8.951e-05
9 | 28 | 3 | 8.9453e-05 | 6.9826e-05 | 4.6103e-05 | 8.9453e-05 | 8.6519e-05 | 8.9416e-05 | 8.9453e-05 | 6.9826e-05 | 4.6103e-05 | 8.9453e-05 | 8.6519e-05 | 8.9416e-05
9 | 28 | 4 | 9.1267e-05 | 4.6474e-05 | 3.1569e-05 | 9.1267e-05 | 8.7692e-05 | 9.3971e-05 | 9.1267e-05 | 4.6474e-05 | 3.1569e-05 | 9.1267e-05 | 8.7692e-05 | 9.3971e-05
9 | 28 | 5 | 9.7417e-05 | 2.8617e-05 | 2.1418e-05 | 9.7417e-05 | 9.1513e-05 | 0.00010451 | 9.7417e-05 | 2.8617e-05 | 2.1418e-05 | 9.7417e-05 | 9.1513e-05 | 0.00010451
9 | 28 | 6 | 0.00010695 | 1.6942e-05 | 2.1685e-05 | 0.00010695 | 9.3221e-05 | 0.00011412 | 0.00010695 | 1.6942e-05 | 2.1685e-05 | 0.00010695 | 9.3221e-05 | 0.00011412
9 | 28 | 7 | 0.00011379 | 1.0091e-05 | 4.0975e-05 | 0.00011379 | 9.2707e-05 | 0.00012461 | 0.00011379 | 1.0091e-05 | 4.0975e-05 | 0.00011379 | 9.2707e-05 | 0.00012461
9 | 28 | 8 | 0.00011823 | 1.4915e-05 | 8.8106e-05 | 0.00011823 | 9.0155e-05 | 0.00013228 | 0.00011823 | 1.4915e-05 | 8.8106e-05 | 0.00011823 | 9.0155e-05 | 0.00013228
9 | 28 | 9 | 0.0001228 | 3.0871e-05 | 0.00014026 | 0.0001228 | 8.6999e-05 | 0.00013851 | 0.0001228 | 3.0871e-05 | 0.00014026 | 0.0001228 | 8.6999e-05 | 0.00013851
9 | 28 | 10 | 0.0001258 | 3.3977e-05 | 0.00013781 | 0.0001258 | 8.1411e-05 | 0.00014076 | 0.0001258 | 3.3977e-05 | 0.00013781 | 0.0001258 | 8.1411e-05 | 0.00014076
9 | 28 | 11 | 0.00012636 | 4.0073e-05 | 0.00011224 | 0.00012636 | 7.7496e-05 | 0.00014243 | 0.00012636 | 4.0073e-05 | 0.00011224 | 0.00012636 | 7.7496e-05 | 0.00014243
9 | 28 | 12 | 0.00012496 | 4.9721e-05 | 9.6792e-05 | 0.00012496 | 7.1996e-05 | 0.00014419 | 0.00012496 | 4.9721e-05 | 9.6792e-05 | 0.00012496 | 7.1996e-05 | 0.00014419
9 | 28 | 13 | 0.00012459 | 7.1706e-05 | 0.00010242 | 0.00012459 | 7.1359e-05 | 0.00014861 | 0.00012459 | 7.1706e-05 | 0.00010242 | 0.00012459 | 7.1359e-05 | 0.00014861
9 | 28 | 14 | 0.0001237 | 8.5497e-05 | 0.00011398 | 0.0001237 | 7.1279e-05 | 0.00015096 | 0.0001237 | 8.5497e-05 | 0.00011398 | 0.0001237 | 7.1279e-05 | 0.00015096
9 | 28 | 15 | 0.00012131 | 9.8578e-05 | 0.00011913 | 0.00012131 | 7.1931e-05 | 0.00015121 | 0.00012131 | 9.8578e-05 | 0.00011913 | 0.00012131 | 7.1931e-05 | 0.00015121
9 | 28 | 16 | 0.00011932 | 0.00013443 | 0.00014201 | 0.00011932 | 7.3274e-05 | 0.00014903 | 0.00011932 | 0.00013443 | 0.00014201 | 0.00011932 | 7.3274e-05 | 0.00014903
9 | 28 | 17 | 0.00011659 | 0.00016973 | 0.00016019 | 0.00011659 | 7.3066e-05 | 0.00014295 | 0.00011659 | 0.00016973 | 0.00016019 | 0.00011659 | 7.3066e-05 | 0.00014295
9 | 28 | 18 | 0.00011743 | 0.00021594 | 0.00018846 | 0.00011743 | 7.5119e-05 | 0.00014161 | 0.00011743 | 0.00021594 | 0.00018846 | 0.00011743 | 7.5119e-05 | 0.00014161
9 | 28 | 19 | 0.00012343 | 0.00024944 | 0.00020631 | 0.00012343 | 8.2231e-05 | 0.00014088 | 0.00012343 | 0.00024944 | 0.00020631 | 0.00012343 | 8.2231e-05 | 0.00014088
9 | 28 | 20 | 0.00012146 | 0.00025643 | 0.00020076 | 0.00012146 | 8.1285e-05 | 0.00013387 | 0.00012146 | 0.00025643 | 0.00020076 | 0.00012146 | 8.1285e-05 | 0.00013387
9 | 28 | 21 | 0.0001168 | 0.00024842 | 0.00018308 | 0.0001168 | 7.9064e-05 | 0.00012353 | 0.0001168 | 0.00024842 | 0.00018308 | 0.0001168 | 7.9064e-05 | 0.00012353
9 | 28 | 22 | 0.00010891 | 0.00023397 | 0.00016829 | 0.00010891 | 7.9876e-05 | 0.0001084 | 0.00010891 | 0.00023397 | 0.00016829 | 0.00010891 | 7.9876e-05 | 0.0001084
9 | 28 | 23 | 0.00010043 | 0.00021696 | 0.0001522 | 0.00010043 | 8.1703e-05 | 9.8284e-05 | 0.00010043 | 0.00021696 | 0.0001522 | 0.00010043 | 8.1703e-05 | 9.8284e-05
9 | 28 | 24 | 9.3131e-05 | 0.00018062 | 0.00012231 | 9.3131e-05 | 8.2935e-05 | 9.4073e-05 | 9.3131e-05 | 0.00018062 | 0.00012231 | 9.3131e-05 | 8.2935e-05 | 9.4073e-05
9 | 29 | 1 | 8.8924e-05 | 0.00013813 | 8.639e-05 | 8.8924e-05 | 8.4009e-05 | 8.9699e-05 | 8.8924e-05 | 0.00013813 | 8.639e-05 | 8.8924e-05 | 8.4009e-05 | 8.9699e-05
9 | 29 | 2 | 8.6128e-05 | 0.00010242 | 6.4577e-05 | 8.6128e-05 | 8.5116e-05 | 8.951e-05 | 8.6128e-05 | 0.00010242 | 6.4577e-05 | 8.6128e-05 | 8.5116e-05 | 8.951e-05
9 | 29 | 3 | 8.4547e-05 | 6.9826e-05 | 4.6103e-05 | 8.4547e-05 | 8.6519e-05 | 8.9416e-05 | 8.4547e-05 | 6.9826e-05 | 4.6103e-05 | 8.4547e-05 | 8.6519e-05 | 8.9416e-05
9 | 29 | 4 | 8.4842e-05 | 4.6474e-05 | 3.1569e-05 | 8.4842e-05 | 8.7692e-05 | 9.3971e-05 | 8.4842e-05 | 4.6474e-05 | 3.1569e-05 | 8.4842e-05 | 8.7692e-05 | 9.3971e-05
9 | 29 | 5 | 8.6802e-05 | 2.8617e-05 | 2.1418e-05 | 8.6802e-05 | 9.1513e-05 | 0.00010451 | 8.6802e-05 | 2.8617e-05 | 2.1418e-05 | 8.6802e-05 | 9.1513e-05 | 0.00010451
9 | 29 | 6 | 8.9898e-05 | 1.6942e-05 | 2.1685e-05 | 8.9898e-05 | 9.3221e-05 | 0.00011412 | 8.9898e-05 | 1.6942e-05 | 2.1685e-05 | 8.9898e-05 | 9.3221e-05 | 0.00011412
9 | 29 | 7 | 9.2191e-05 | 1.0091e-05 | 4.0975e-05 | 9.2191e-05 | 9.2707e-05 | 0.00012461 | 9.2191e-05 | 1.0091e-05 | 4.0975e-05 | 9.2191e-05 | 9.2707e-05 | 0.00012461
9 | 29 | 8 | 9.8653e-05 | 1.4915e-05 | 8.8106e-05 | 9.8653e-05 | 9.0155e-05 | 0.00013228 | 9.8653e-05 | 1.4915e-05 | 8.8106e-05 | 9.8653e-05 | 9.0155e-05 | 0.00013228
9 | 29 | 9 | 0.0001041 | 3.0871e-05 | 0.00014026 | 0.0001041 | 8.6999e-05 | 0.00013851 | 0.0001041 | 3.0871e-05 | 0.00014026 | 0.0001041 | 8.6999e-05 | 0.00013851
9 | 29 | 10 | 0.00010781 | 3.3977e-05 | 0.00013781 | 0.00010781 | 8.1411e-05 | 0.00014076 | 0.00010781 | 3.3977e-05 | 0.00013781 | 0.00010781 | 8.1411e-05 | 0.00014076
9 | 29 | 11 | 0.00010889 | 4.0073e-05 | 0.00011224 | 0.00010889 | 7.7496e-05 | 0.00014243 | 0.00010889 | 4.0073e-05 | 0.00011224 | 0.00010889 | 7.7496e-05 | 0.00014243
9 | 29 | 12 | 0.00010883 | 4.9721e-05 | 9.6792e-05 | 0.00010883 | 7.1996e-05 | 0.00014419 | 0.00010883 | 4.9721e-05 | 9.6792e-05 | 0.00010883 | 7.1996e-05 | 0.00014419
9 | 29 | 13 | 0.00010887 | 7.1706e-05 | 0.00010242 | 0.00010887 | 7.1359e-05 | 0.00014861 | 0.00010887 | 7.1706e-05 | 0.00010242 | 0.00010887 | 7.1359e-05 | 0.00014861
9 | 29 | 14 | 0.00010842 | 8.5497e-05 | 0.00011398 | 0.00010842 | 7.1279e-05 | 0.00015096 | 0.00010842 | 8.5497e-05 | 0.00011398 | 0.00010842 | 7.1279e-05 | 0.00015096
9 | 29 | 15 | 0.00010762 | 9.8578e-05 | 0.00011913 | 0.00010762 | 7.1931e-05 | 0.00015121 | 0.00010762 | 9.8578e-05 | 0.00011913 | 0.00010762 | 7.1931e-05 | 0.00015121
9 | 29 | 16 | 0.00010744 | 0.00013443 | 0.00014201 | 0.00010744 | 7.3274e-05 | 0.00014903 | 0.00010744 | 0.00013443 | 0.00014201 | 0.00010744 | 7.3274e-05 | 0.00014903
9 | 29 | 17 | 0.00010653 | 0.00016973 | 0.00016019 | 0.00010653 | 7.3066e-05 | 0.00014295 | 0.00010653 | 0.00016973 | 0.00016019 | 0.00010653 | 7.3066e-05 | 0.00014295
9 | 29 | 18 | 0.00010811 | 0.00021594 | 0.00018846 | 0.00010811 | 7.5119e-05 | 0.00014161 | 0.00010811 | 0.00021594 | 0.00018846 | 0.00010811 | 7.5119e-05 | 0.00014161
9 | 29 | 19 | 0.00011573 | 0.00024944 | 0.00020631 | 0.00011573 | 8.2231e-05 | 0.00014088 | 0.00011573 | 0.00024944 | 0.00020631 | 0.00011573 | 8.2231e-05 | 0.00014088
9 | 29 | 20 | 0.00011446 | 0.00025643 | 0.00020076 | 0.00011446 | 8.1285e-05 | 0.00013387 | 0.00011446 | 0.00025643 | 0.00020076 | 0.00011446 | 8.1285e-05 | 0.00013387
9 | 29 | 21 | 0.00010995 | 0.00024842 | 0.00018308 | 0.00010995 | 7.9064e-05 | 0.00012353 | 0.00010995 | 0.00024842 | 0.00018308 | 0.00010995 | 7.9064e-05 | 0.00012353
9 | 29 | 22 | 0.00010346 | 0.00023397 | 0.00016829 | 0.00010346 | 7.9876e-05 | 0.0001084 | 0.00010346 | 0.00023397 | 0.00016829 | 0.00010346 | 7.9876e-05 | 0.0001084
9 | 29 | 23 | 9.5561e-05 | 0.00021696 | 0.0001522 | 9.5561e-05 | 8.1703e-05 | 9.8284e-05 | 9.5561e-05 | 0.00021696 | 0.0001522 | 9.5561e-05 | 8.1703e-05 | 9.8284e-05
9 | 29 | 24 | 8.9965e-05 | 0.00018062 | 0.00012231 | 8.9965e-05 | 8.2935e-05 | 9.4073e-05 | 8.9965e-05 | 0.00018062 | 0.00012231 | 8.9965e-05 | 8.2935e-05 | 9.4073e-05
9 | 30 | 1 | 8.6049e-05 | 0.00013813 | 8.639e-05 | 8.6049e-05 | 8.4009e-05 | 8.9699e-05 | 8.6049e-05 | 0.00013813 | 8.639e-05 | 8.6049e-05 | 8.4009e-05 | 8.9699e-05
9 | 30 | 2 | 8.3286e-05 | 0.00010242 | 6.4577e-05 | 8.3286e-05 | 8.5116e-05 | 8.951e-05 | 8.3286e-05 | 0.00010242 | 6.4577e-05 | 8.3286e-05 | 8.5116e-05 | 8.951e-05
9 | 30 | 3 | 8.1892e-05 | 6.9826e-05 | 4.6103e-05 | 8.1892e-05 | 8.6519e-05 | 8.9416e-05 | 8.1892e-05 | 6.9826e-05 | 4.6103e-05 | 8.1892e-05 | 8.6519e-05 | 8.9416e-05
9 | 30 | 4 | 8.1684e-05 | 4.6474e-05 | 3.1569e-05 | 8.1684e-05 | 8.7692e-05 | 9.3971e-05 | 8.1684e-05 | 4.6474e-05 | 3.1569e-05 | 8.1684e-05 | 8.7692e-05 | 9.3971e-05
9 | 30 | 5 | 8.3244e-05 | 2.8617e-05 | 2.1418e-05 | 8.3244e-05 | 9.1513e-05 | 0.00010451 | 8.3244e-05 | 2.8617e-05 | 2.1418e-05 | 8.3244e-05 | 9.1513e-05 | 0.00010451
9 | 30 | 6 | 8.5183e-05 | 1.6942e-05 | 2.1685e-05 | 8.5183e-05 | 9.3221e-05 | 0.00011412 | 8.5183e-05 | 1.6942e-05 | 2.1685e-05 | 8.5183e-05 | 9.3221e-05 | 0.00011412
9 | 30 | 7 | 8.6561e-05 | 1.0091e-05 | 4.0975e-05 | 8.6561e-05 | 9.2707e-05 | 0.00012461 | 8.6561e-05 | 1.0091e-05 | 4.0975e-05 | 8.6561e-05 | 9.2707e-05 | 0.00012461
9 | 30 | 8 | 9.1379e-05 | 1.4915e-05 | 8.8106e-05 | 9.1379e-05 | 9.0155e-05 | 0.00013228 | 9.1379e-05 | 1.4915e-05 | 8.8106e-05 | 9.1379e-05 | 9.0155e-05 | 0.00013228
9 | 30 | 9 | 9.6656e-05 | 3.0871e-05 | 0.00014026 | 9.6656e-05 | 8.6999e-05 | 0.00013851 | 9.6656e-05 | 3.0871e-05 | 0.00014026 | 9.6656e-05 | 8.6999e-05 | 0.00013851
9 | 30 | 10 | 0.00010136 | 3.3977e-05 | 0.00013781 | 0.00010136 | 8.1411e-05 | 0.00014076 | 0.00010136 | 3.3977e-05 | 0.00013781 | 0.00010136 | 8.1411e-05 | 0.00014076
9 | 30 | 11 | 0.00010452 | 4.0073e-05 | 0.00011224 | 0.00010452 | 7.7496e-05 | 0.00014243 | 0.00010452 | 4.0073e-05 | 0.00011224 | 0.00010452 | 7.7496e-05 | 0.00014243
9 | 30 | 12 | 0.00010669 | 4.9721e-05 | 9.6792e-05 | 0.00010669 | 7.1996e-05 | 0.00014419 | 0.00010669 | 4.9721e-05 | 9.6792e-05 | 0.00010669 | 7.1996e-05 | 0.00014419
9 | 30 | 13 | 0.00010855 | 7.1706e-05 | 0.00010242 | 0.00010855 | 7.1359e-05 | 0.00014861 | 0.00010855 | 7.1706e-05 | 0.00010242 | 0.00010855 | 7.1359e-05 | 0.00014861
9 | 30 | 14 | 0.00011039 | 8.5497e-05 | 0.00011398 | 0.00011039 | 7.1279e-05 | 0.00015096 | 0.00011039 | 8.5497e-05 | 0.00011398 | 0.00011039 | 7.1279e-05 | 0.00015096
9 | 30 | 15 | 0.00011204 | 9.8578e-05 | 0.00011913 | 0.00011204 | 7.1931e-05 | 0.00015121 | 0.00011204 | 9.8578e-05 | 0.00011913 | 0.00011204 | 7.1931e-05 | 0.00015121
9 | 30 | 16 | 0.00011303 | 0.00013443 | 0.00014201 | 0.00011303 | 7.3274e-05 | 0.00014903 | 0.00011303 | 0.00013443 | 0.00014201 | 0.00011303 | 7.3274e-05 | 0.00014903
9 | 30 | 17 | 0.0001135 | 0.00016973 | 0.00016019 | 0.0001135 | 7.3066e-05 | 0.00014295 | 0.0001135 | 0.00016973 | 0.00016019 | 0.0001135 | 7.3066e-05 | 0.00014295
9 | 30 | 18 | 0.00011504 | 0.00021594 | 0.00018846 | 0.00011504 | 7.5119e-05 | 0.00014161 | 0.00011504 | 0.00021594 | 0.00018846 | 0.00011504 | 7.5119e-05 | 0.00014161
9 | 30 | 19 | 0.00012294 | 0.00024944 | 0.00020631 | 0.00012294 | 8.2231e-05 | 0.00014088 | 0.00012294 | 0.00024944 | 0.00020631 | 0.00012294 | 8.2231e-05 | 0.00014088
9 | 30 | 20 | 0.00012088 | 0.00025643 | 0.00020076 | 0.00012088 | 8.1285e-05 | 0.00013387 | 0.00012088 | 0.00025643 | 0.00020076 | 0.00012088 | 8.1285e-05 | 0.00013387
9 | 30 | 21 | 0.00011356 | 0.00024842 | 0.00018308 | 0.00011356 | 7.9064e-05 | 0.00012353 | 0.00011356 | 0.00024842 | 0.00018308 | 0.00011356 | 7.9064e-05 | 0.00012353
9 | 30 | 22 | 0.00010419 | 0.00023397 | 0.00016829 | 0.00010419 | 7.9876e-05 | 0.0001084 | 0.00010419 | 0.00023397 | 0.00016829 | 0.00010419 | 7.9876e-05 | 0.0001084
9 | 30 | 23 | 9.5353e-05 | 0.00021696 | 0.0001522 | 9.5353e-05 | 8.1703e-05 | 9.8284e-05 | 9.5353e-05 | 0.00021696 | 0.0001522 | 9.5353e-05 | 8.1703e-05 | 9.8284e-05
9 | 30 | 24 | 8.9003e-05 | 0.00018062 | 0.00012231 | 8.9003e-05 | 8.2935e-05 | 9.4073e-05 | 8.9003e-05 | 0.00018062 | 0.00012231 | 8.9003e-05 | 8.2935e-05 | 9.4073e-05
10 | 1 | 1 | 8.5433e-05 | 0.00013825 | 8.7285e-05 | 8.5433e-05 | 9.6776e-05 | 8.584e-05 | 8.5433e-05 | 0.00013825 | 8.7285e-05 | 8.5433e-05 | 9.6776e-05 | 8.584e-05
10 | 1 | 2 | 8.3477e-05 | 0.00010307 | 6.6412e-05 | 8.3477e-05 | 0.00010082 | 8.5044e-05 | 8.3477e-05 | 0.00010307 | 6.6412e-05 | 8.3477e-05 | 0.00010082 | 8.5044e-05
10 | 1 | 3 | 8.3086e-05 | 7.1086e-05 | 4.7779e-05 | 8.3086e-05 | 0.00010448 | 8.5212e-05 | 8.3086e-05 | 7.1086e-05 | 4.7779e-05 | 8.3086e-05 | 0.00010448 | 8.5212e-05
10 | 1 | 4 | 8.5629e-05 | 4.7828e-05 | 3.3129e-05 | 8.5629e-05 | 0.00010774 | 8.9108e-05 | 8.5629e-05 | 4.7828e-05 | 3.3129e-05 | 8.5629e-05 | 0.00010774 | 8.9108e-05
10 | 1 | 5 | 9.2183e-05 | 2.9833e-05 | 2.2439e-05 | 9.2183e-05 | 0.00011245 | 9.7355e-05 | 9.2183e-05 | 2.9833e-05 | 2.2439e-05 | 9.2183e-05 | 0.00011245 | 9.7355e-05
10 | 1 | 6 | 0.00010175 | 1.7982e-05 | 2.1912e-05 | 0.00010175 | 0.00011889 | 0.00010907 | 0.00010175 | 1.7982e-05 | 2.1912e-05 | 0.00010175 | 0.00011889 | 0.00010907
10 | 1 | 7 | 0.00010928 | 1.0474e-05 | 3.9359e-05 | 0.00010928 | 0.00012576 | 0.0001169 | 0.00010928 | 1.0474e-05 | 3.9359e-05 | 0.00010928 | 0.00012576 | 0.0001169
10 | 1 | 8 | 0.00011452 | 1.5064e-05 | 8.3741e-05 | 0.00011452 | 0.00012534 | 0.0001234 | 0.00011452 | 1.5064e-05 | 8.3741e-05 | 0.00011452 | 0.00012534 | 0.0001234
10 | 1 | 9 | 0.00011994 | 3.029e-05 | 0.00013245 | 0.00011994 | 0.00011447 | 0.0001285 | 0.00011994 | 3.029e-05 | 0.00013245 | 0.00011994 | 0.00011447 | 0.0001285
10 | 1 | 10 | 0.00012506 | 3.402e-05 | 0.00013119 | 0.00012506 | 9.8876e-05 | 0.00013089 | 0.00012506 | 3.402e-05 | 0.00013119 | 0.00012506 | 9.8876e-05 | 0.00013089
10 | 1 | 11 | 0.00012824 | 4.0383e-05 | 0.00010869 | 0.00012824 | 8.8181e-05 | 0.00013178 | 0.00012824 | 4.0383e-05 | 0.00010869 | 0.00012824 | 8.8181e-05 | 0.00013178
10 | 1 | 12 | 0.00012952 | 5.0222e-05 | 9.5191e-05 | 0.00012952 | 8.2118e-05 | 0.00013195 | 0.00012952 | 5.0222e-05 | 9.5191e-05 | 0.00012952 | 8.2118e-05 | 0.00013195
10 | 1 | 13 | 0.00013167 | 7.2502e-05 | 0.00010228 | 0.00013167 | 7.8891e-05 | 0.00013275 | 0.00013167 | 7.2502e-05 | 0.00010228 | 0.00013167 | 7.8891e-05 | 0.00013275
10 | 1 | 14 | 0.00013251 | 8.766e-05 | 0.0001146 | 0.00013251 | 7.7789e-05 | 0.00013241 | 0.00013251 | 8.766e-05 | 0.0001146 | 0.00013251 | 7.7789e-05 | 0.00013241
10 | 1 | 15 | 0.00013207 | 0.0001007 | 0.00012004 | 0.00013207 | 7.7211e-05 | 0.00013182 | 0.00013207 | 0.0001007 | 0.00012004 | 0.00013207 | 7.7211e-05 | 0.00013182
10 | 1 | 16 | 0.0001305 | 0.00013518 | 0.0001423 | 0.0001305 | 7.8895e-05 | 0.00012924 | 0.0001305 | 0.00013518 | 0.0001423 | 0.0001305 | 7.8895e-05 | 0.00012924
10 | 1 | 17 | 0.00012752 | 0.00016898 | 0.0001598 | 0.00012752 | 8.2807e-05 | 0.0001273 | 0.00012752 | 0.00016898 | 0.0001598 | 0.00012752 | 8.2807e-05 | 0.0001273
10 | 1 | 18 | 0.00012697 | 0.00021257 | 0.0001864 | 0.00012697 | 8.7038e-05 | 0.00013203 | 0.00012697 | 0.00021257 | 0.0001864 | 0.00012697 | 8.7038e-05 | 0.00013203
10 | 1 | 19 | 0.0001344 | 0.00024415 | 0.00020354 | 0.0001344 | 9.3821e-05 | 0.00012829 | 0.0001344 | 0.00024415 | 0.00020354 | 0.0001344 | 9.3821e-05 | 0.00012829
10 | 1 | 20 | 0.00013105 | 0.00025123 | 0.00019874 | 0.00013105 | 9.2493e-05 | 0.00012393 | 0.00013105 | 0.00025123 | 0.00019874 | 0.00013105 | 9.2493e-05 | 0.00012393
10 | 1 | 21 | 0.00012313 | 0.00024445 | 0.00018308 | 0.00012313 | 8.9217e-05 | 0.00011477 | 0.00012313 | 0.00024445 | 0.00018308 | 0.00012313 | 8.9217e-05 | 0.00011477
10 | 1 | 22 | 0.00011186 | 0.00023206 | 0.00016977 | 0.00011186 | 9.0278e-05 | 0.00010287 | 0.00011186 | 0.00023206 | 0.00016977 | 0.00011186 | 9.0278e-05 | 0.00010287
10 | 1 | 23 | 0.0001009 | 0.00021552 | 0.0001537 | 0.0001009 | 9.2727e-05 | 9.3146e-05 | 0.0001009 | 0.00021552 | 0.0001537 | 0.0001009 | 9.2727e-05 | 9.3146e-05
10 | 1 | 24 | 9.3972e-05 | 0.00018052 | 0.00012466 | 9.3972e-05 | 9.5038e-05 | 8.7962e-05 | 9.3972e-05 | 0.00018052 | 0.00012466 | 9.3972e-05 | 9.5038e-05 | 8.7962e-05
10 | 2 | 1 | 8.9623e-05 | 0.00013825 | 8.7285e-05 | 8.9623e-05 | 9.6776e-05 | 8.584e-05 | 8.9623e-05 | 0.00013825 | 8.7285e-05 | 8.9623e-05 | 9.6776e-05 | 8.584e-05
10 | 2 | 2 | 8.7297e-05 | 0.00010307 | 6.6412e-05 | 8.7297e-05 | 0.00010082 | 8.5044e-05 | 8.7297e-05 | 0.00010307 | 6.6412e-05 | 8.7297e-05 | 0.00010082 | 8.5044e-05
10 | 2 | 3 | 8.6344e-05 | 7.1086e-05 | 4.7779e-05 | 8.6344e-05 | 0.00010448 | 8.5212e-05 | 8.6344e-05 | 7.1086e-05 | 4.7779e-05 | 8.6344e-05 | 0.00010448 | 8.5212e-05
10 | 2 | 4 | 8.7963e-05 | 4.7828e-05 | 3.3129e-05 | 8.7963e-05 | 0.00010774 | 8.9108e-05 | 8.7963e-05 | 4.7828e-05 | 3.3129e-05 | 8.7963e-05 | 0.00010774 | 8.9108e-05
10 | 2 | 5 | 9.4184e-05 | 2.9833e-05 | 2.2439e-05 | 9.4184e-05 | 0.00011245 | 9.7355e-05 | 9.4184e-05 | 2.9833e-05 | 2.2439e-05 | 9.4184e-05 | 0.00011245 | 9.7355e-05
10 | 2 | 6 | 0.00010479 | 1.7982e-05 | 2.1912e-05 | 0.00010479 | 0.00011889 | 0.00010907 | 0.00010479 | 1.7982e-05 | 2.1912e-05 | 0.00010479 | 0.00011889 | 0.00010907
10 | 2 | 7 | 0.00010989 | 1.0474e-05 | 3.9359e-05 | 0.00010989 | 0.00012576 | 0.0001169 | 0.00010989 | 1.0474e-05 | 3.9359e-05 | 0.00010989 | 0.00012576 | 0.0001169
10 | 2 | 8 | 0.00011511 | 1.5064e-05 | 8.3741e-05 | 0.00011511 | 0.00012534 | 0.0001234 | 0.00011511 | 1.5064e-05 | 8.3741e-05 | 0.00011511 | 0.00012534 | 0.0001234
10 | 2 | 9 | 0.00012121 | 3.029e-05 | 0.00013245 | 0.00012121 | 0.00011447 | 0.0001285 | 0.00012121 | 3.029e-05 | 0.00013245 | 0.00012121 | 0.00011447 | 0.0001285
10 | 2 | 10 | 0.00012651 | 3.402e-05 | 0.00013119 | 0.00012651 | 9.8876e-05 | 0.00013089 | 0.00012651 | 3.402e-05 | 0.00013119 | 0.00012651 | 9.8876e-05 | 0.00013089
10 | 2 | 11 | 0.0001308 | 4.0383e-05 | 0.00010869 | 0.0001308 | 8.8181e-05 | 0.00013178 | 0.0001308 | 4.0383e-05 | 0.00010869 | 0.0001308 | 8.8181e-05 | 0.00013178
10 | 2 | 12 | 0.00013323 | 5.0222e-05 | 9.5191e-05 | 0.00013323 | 8.2118e-05 | 0.00013195 | 0.00013323 | 5.0222e-05 | 9.5191e-05 | 0.00013323 | 8.2118e-05 | 0.00013195
10 | 2 | 13 | 0.00013627 | 7.2502e-05 | 0.00010228 | 0.00013627 | 7.8891e-05 | 0.00013275 | 0.00013627 | 7.2502e-05 | 0.00010228 | 0.00013627 | 7.8891e-05 | 0.00013275
10 | 2 | 14 | 0.00013778 | 8.766e-05 | 0.0001146 | 0.00013778 | 7.7789e-05 | 0.00013241 | 0.00013778 | 8.766e-05 | 0.0001146 | 0.00013778 | 7.7789e-05 | 0.00013241
10 | 2 | 15 | 0.00013887 | 0.0001007 | 0.00012004 | 0.00013887 | 7.7211e-05 | 0.00013182 | 0.00013887 | 0.0001007 | 0.00012004 | 0.00013887 | 7.7211e-05 | 0.00013182
10 | 2 | 16 | 0.00013783 | 0.00013518 | 0.0001423 | 0.00013783 | 7.8895e-05 | 0.00012924 | 0.00013783 | 0.00013518 | 0.0001423 | 0.00013783 | 7.8895e-05 | 0.00012924
10 | 2 | 17 | 0.00013431 | 0.00016898 | 0.0001598 | 0.00013431 | 8.2807e-05 | 0.0001273 | 0.00013431 | 0.00016898 | 0.0001598 | 0.00013431 | 8.2807e-05 | 0.0001273
10 | 2 | 18 | 0.0001326 | 0.00021257 | 0.0001864 | 0.0001326 | 8.7038e-05 | 0.00013203 | 0.0001326 | 0.00021257 | 0.0001864 | 0.0001326 | 8.7038e-05 | 0.00013203
10 | 2 | 19 | 0.00013844 | 0.00024415 | 0.00020354 | 0.00013844 | 9.3821e-05 | 0.00012829 | 0.00013844 | 0.00024415 | 0.00020354 | 0.00013844 | 9.3821e-05 | 0.00012829
10 | 2 | 20 | 0.00013392 | 0.00025123 | 0.00019874 | 0.00013392 | 9.2493e-05 | 0.00012393 | 0.00013392 | 0.00025123 | 0.00019874 | 0.00013392 | 9.2493e-05 | 0.00012393
10 | 2 | 21 | 0.00012484 | 0.00024445 | 0.00018308 | 0.00012484 | 8.9217e-05 | 0.00011477 | 0.00012484 | 0.00024445 | 0.00018308 | 0.00012484 | 8.9217e-05 | 0.00011477
10 | 2 | 22 | 0.00011319 | 0.00023206 | 0.00016977 | 0.00011319 | 9.0278e-05 | 0.00010287 | 0.00011319 | 0.00023206 | 0.00016977 | 0.00011319 | 9.0278e-05 | 0.00010287
10 | 2 | 23 | 0.00010268 | 0.00021552 | 0.0001537 | 0.00010268 | 9.2727e-05 | 9.3146e-05 | 0.00010268 | 0.00021552 | 0.0001537 | 0.00010268 | 9.2727e-05 | 9.3146e-05
10 | 2 | 24 | 9.5241e-05 | 0.00018052 | 0.00012466 | 9.5241e-05 | 9.5038e-05 | 8.7962e-05 | 9.5241e-05 | 0.00018052 | 0.00012466 | 9.5241e-05 | 9.5038e-05 | 8.7962e-05
10 | 3 | 1 | 9.0543e-05 | 0.00013825 | 8.7285e-05 | 9.0543e-05 | 9.6776e-05 | 8.584e-05 | 9.0543e-05 | 0.00013825 | 8.7285e-05 | 9.0543e-05 | 9.6776e-05 | 8.584e-05
10 | 3 | 2 | 8.8067e-05 | 0.00010307 | 6.6412e-05 | 8.8067e-05 | 0.00010082 | 8.5044e-05 | 8.8067e-05 | 0.00010307 | 6.6412e-05 | 8.8067e-05 | 0.00010082 | 8.5044e-05
10 | 3 | 3 | 8.7023e-05 | 7.1086e-05 | 4.7779e-05 | 8.7023e-05 | 0.00010448 | 8.5212e-05 | 8.7023e-05 | 7.1086e-05 | 4.7779e-05 | 8.7023e-05 | 0.00010448 | 8.5212e-05
10 | 3 | 4 | 8.8479e-05 | 4.7828e-05 | 3.3129e-05 | 8.8479e-05 | 0.00010774 | 8.9108e-05 | 8.8479e-05 | 4.7828e-05 | 3.3129e-05 | 8.8479e-05 | 0.00010774 | 8.9108e-05
10 | 3 | 5 | 9.4758e-05 | 2.9833e-05 | 2.2439e-05 | 9.4758e-05 | 0.00011245 | 9.7355e-05 | 9.4758e-05 | 2.9833e-05 | 2.2439e-05 | 9.4758e-05 | 0.00011245 | 9.7355e-05
10 | 3 | 6 | 0.00010533 | 1.7982e-05 | 2.1912e-05 | 0.00010533 | 0.00011889 | 0.00010907 | 0.00010533 | 1.7982e-05 | 2.1912e-05 | 0.00010533 | 0.00011889 | 0.00010907
10 | 3 | 7 | 0.00011084 | 1.0474e-05 | 3.9359e-05 | 0.00011084 | 0.00012576 | 0.0001169 | 0.00011084 | 1.0474e-05 | 3.9359e-05 | 0.00011084 | 0.00012576 | 0.0001169
10 | 3 | 8 | 0.00011521 | 1.5064e-05 | 8.3741e-05 | 0.00011521 | 0.00012534 | 0.0001234 | 0.00011521 | 1.5064e-05 | 8.3741e-05 | 0.00011521 | 0.00012534 | 0.0001234
10 | 3 | 9 | 0.00012132 | 3.029e-05 | 0.00013245 | 0.00012132 | 0.00011447 | 0.0001285 | 0.00012132 | 3.029e-05 | 0.00013245 | 0.00012132 | 0.00011447 | 0.0001285
10 | 3 | 10 | 0.00012685 | 3.402e-05 | 0.00013119 | 0.00012685 | 9.8876e-05 | 0.00013089 | 0.00012685 | 3.402e-05 | 0.00013119 | 0.00012685 | 9.8876e-05 | 0.00013089
10 | 3 | 11 | 0.00013091 | 4.0383e-05 | 0.00010869 | 0.00013091 | 8.8181e-05 | 0.00013178 | 0.00013091 | 4.0383e-05 | 0.00010869 | 0.00013091 | 8.8181e-05 | 0.00013178
10 | 3 | 12 | 0.00013243 | 5.0222e-05 | 9.5191e-05 | 0.00013243 | 8.2118e-05 | 0.00013195 | 0.00013243 | 5.0222e-05 | 9.5191e-05 | 0.00013243 | 8.2118e-05 | 0.00013195
10 | 3 | 13 | 0.00013513 | 7.2502e-05 | 0.00010228 | 0.00013513 | 7.8891e-05 | 0.00013275 | 0.00013513 | 7.2502e-05 | 0.00010228 | 0.00013513 | 7.8891e-05 | 0.00013275
10 | 3 | 14 | 0.00013689 | 8.766e-05 | 0.0001146 | 0.00013689 | 7.7789e-05 | 0.00013241 | 0.00013689 | 8.766e-05 | 0.0001146 | 0.00013689 | 7.7789e-05 | 0.00013241
10 | 3 | 15 | 0.00013689 | 0.0001007 | 0.00012004 | 0.00013689 | 7.7211e-05 | 0.00013182 | 0.00013689 | 0.0001007 | 0.00012004 | 0.00013689 | 7.7211e-05 | 0.00013182
10 | 3 | 16 | 0.00013512 | 0.00013518 | 0.0001423 | 0.00013512 | 7.8895e-05 | 0.00012924 | 0.00013512 | 0.00013518 | 0.0001423 | 0.00013512 | 7.8895e-05 | 0.00012924
10 | 3 | 17 | 0.00013101 | 0.00016898 | 0.0001598 | 0.00013101 | 8.2807e-05 | 0.0001273 | 0.00013101 | 0.00016898 | 0.0001598 | 0.00013101 | 8.2807e-05 | 0.0001273
10 | 3 | 18 | 0.00012871 | 0.00021257 | 0.0001864 | 0.00012871 | 8.7038e-05 | 0.00013203 | 0.00012871 | 0.00021257 | 0.0001864 | 0.00012871 | 8.7038e-05 | 0.00013203
10 | 3 | 19 | 0.00013534 | 0.00024415 | 0.00020354 | 0.00013534 | 9.3821e-05 | 0.00012829 | 0.00013534 | 0.00024415 | 0.00020354 | 0.00013534 | 9.3821e-05 | 0.00012829
10 | 3 | 20 | 0.0001315 | 0.00025123 | 0.00019874 | 0.0001315 | 9.2493e-05 | 0.00012393 | 0.0001315 | 0.00025123 | 0.00019874 | 0.0001315 | 9.2493e-05 | 0.00012393
10 | 3 | 21 | 0.00012371 | 0.00024445 | 0.00018308 | 0.00012371 | 8.9217e-05 | 0.00011477 | 0.00012371 | 0.00024445 | 0.00018308 | 0.00012371 | 8.9217e-05 | 0.00011477
10 | 3 | 22 | 0.00011239 | 0.00023206 | 0.00016977 | 0.00011239 | 9.0278e-05 | 0.00010287 | 0.00011239 | 0.00023206 | 0.00016977 | 0.00011239 | 9.0278e-05 | 0.00010287
10 | 3 | 23 | 0.00010231 | 0.00021552 | 0.0001537 | 0.00010231 | 9.2727e-05 | 9.3146e-05 | 0.00010231 | 0.00021552 | 0.0001537 | 0.00010231 | 9.2727e-05 | 9.3146e-05
10 | 3 | 24 | 9.4995e-05 | 0.00018052 | 0.00012466 | 9.4995e-05 | 9.5038e-05 | 8.7962e-05 | 9.4995e-05 | 0.00018052 | 0.00012466 | 9.4995e-05 | 9.5038e-05 | 8.7962e-05
10 | 4 | 1 | 9.0726e-05 | 0.00013825 | 8.7285e-05 | 9.0726e-05 | 9.6776e-05 | 8.584e-05 | 9.0726e-05 | 0.00013825 | 8.7285e-05 | 9.0726e-05 | 9.6776e-05 | 8.584e-05
10 | 4 | 2 | 8.7976e-05 | 0.00010307 | 6.6412e-05 | 8.7976e-05 | 0.00010082 | 8.5044e-05 | 8.7976e-05 | 0.00010307 | 6.6412e-05 | 8.7976e-05 | 0.00010082 | 8.5044e-05
10 | 4 | 3 | 8.6914e-05 | 7.1086e-05 | 4.7779e-05 | 8.6914e-05 | 0.00010448 | 8.5212e-05 | 8.6914e-05 | 7.1086e-05 | 4.7779e-05 | 8.6914e-05 | 0.00010448 | 8.5212e-05
10 | 4 | 4 | 8.8529e-05 | 4.7828e-05 | 3.3129e-05 | 8.8529e-05 | 0.00010774 | 8.9108e-05 | 8.8529e-05 | 4.7828e-05 | 3.3129e-05 | 8.8529e-05 | 0.00010774 | 8.9108e-05
10 | 4 | 5 | 9.4717e-05 | 2.9833e-05 | 2.2439e-05 | 9.4717e-05 | 0.00011245 | 9.7355e-05 | 9.4717e-05 | 2.9833e-05 | 2.2439e-05 | 9.4717e-05 | 0.00011245 | 9.7355e-05
10 | 4 | 6 | 0.00010424 | 1.7982e-05 | 2.1912e-05 | 0.00010424 | 0.00011889 | 0.00010907 | 0.00010424 | 1.7982e-05 | 2.1912e-05 | 0.00010424 | 0.00011889 | 0.00010907
10 | 4 | 7 | 0.00011068 | 1.0474e-05 | 3.9359e-05 | 0.00011068 | 0.00012576 | 0.0001169 | 0.00011068 | 1.0474e-05 | 3.9359e-05 | 0.00011068 | 0.00012576 | 0.0001169
10 | 4 | 8 | 0.00011485 | 1.5064e-05 | 8.3741e-05 | 0.00011485 | 0.00012534 | 0.0001234 | 0.00011485 | 1.5064e-05 | 8.3741e-05 | 0.00011485 | 0.00012534 | 0.0001234
10 | 4 | 9 | 0.00011985 | 3.029e-05 | 0.00013245 | 0.00011985 | 0.00011447 | 0.0001285 | 0.00011985 | 3.029e-05 | 0.00013245 | 0.00011985 | 0.00011447 | 0.0001285
10 | 4 | 10 | 0.0001236 | 3.402e-05 | 0.00013119 | 0.0001236 | 9.8876e-05 | 0.00013089 | 0.0001236 | 3.402e-05 | 0.00013119 | 0.0001236 | 9.8876e-05 | 0.00013089
10 | 4 | 11 | 0.00012574 | 4.0383e-05 | 0.00010869 | 0.00012574 | 8.8181e-05 | 0.00013178 | 0.00012574 | 4.0383e-05 | 0.00010869 | 0.00012574 | 8.8181e-05 | 0.00013178
10 | 4 | 12 | 0.00012613 | 5.0222e-05 | 9.5191e-05 | 0.00012613 | 8.2118e-05 | 0.00013195 | 0.00012613 | 5.0222e-05 | 9.5191e-05 | 0.00012613 | 8.2118e-05 | 0.00013195
10 | 4 | 13 | 0.00012739 | 7.2502e-05 | 0.00010228 | 0.00012739 | 7.8891e-05 | 0.00013275 | 0.00012739 | 7.2502e-05 | 0.00010228 | 0.00012739 | 7.8891e-05 | 0.00013275
10 | 4 | 14 | 0.00012755 | 8.766e-05 | 0.0001146 | 0.00012755 | 7.7789e-05 | 0.00013241 | 0.00012755 | 8.766e-05 | 0.0001146 | 0.00012755 | 7.7789e-05 | 0.00013241
10 | 4 | 15 | 0.00012649 | 0.0001007 | 0.00012004 | 0.00012649 | 7.7211e-05 | 0.00013182 | 0.00012649 | 0.0001007 | 0.00012004 | 0.00012649 | 7.7211e-05 | 0.00013182
10 | 4 | 16 | 0.00012387 | 0.00013518 | 0.0001423 | 0.00012387 | 7.8895e-05 | 0.00012924 | 0.00012387 | 0.00013518 | 0.0001423 | 0.00012387 | 7.8895e-05 | 0.00012924
10 | 4 | 17 | 0.00012019 | 0.00016898 | 0.0001598 | 0.00012019 | 8.2807e-05 | 0.0001273 | 0.00012019 | 0.00016898 | 0.0001598 | 0.00012019 | 8.2807e-05 | 0.0001273
10 | 4 | 18 | 0.00012256 | 0.00021257 | 0.0001864 | 0.00012256 | 8.7038e-05 | 0.00013203 | 0.00012256 | 0.00021257 | 0.0001864 | 0.00012256 | 8.7038e-05 | 0.00013203
10 | 4 | 19 | 0.00012925 | 0.00024415 | 0.00020354 | 0.00012925 | 9.3821e-05 | 0.00012829 | 0.00012925 | 0.00024415 | 0.00020354 | 0.00012925 | 9.3821e-05 | 0.00012829
10 | 4 | 20 | 0.00012637 | 0.00025123 | 0.00019874 | 0.00012637 | 9.2493e-05 | 0.00012393 | 0.00012637 | 0.00025123 | 0.00019874 | 0.00012637 | 9.2493e-05 | 0.00012393
10 | 4 | 21 | 0.00011945 | 0.00024445 | 0.00018308 | 0.00011945 | 8.9217e-05 | 0.00011477 | 0.00011945 | 0.00024445 | 0.00018308 | 0.00011945 | 8.9217e-05 | 0.00011477
10 | 4 | 22 | 0.0001098 | 0.00023206 | 0.00016977 | 0.0001098 | 9.0278e-05 | 0.00010287 | 0.0001098 | 0.00023206 | 0.00016977 | 0.0001098 | 9.0278e-05 | 0.00010287
10 | 4 | 23 | 0.00010055 | 0.00021552 | 0.0001537 | 0.00010055 | 9.2727e-05 | 9.3146e-05 | 0.00010055 | 0.00021552 | 0.0001537 | 0.00010055 | 9.2727e-05 | 9.3146e-05
10 | 4 | 24 | 9.3643e-05 | 0.00018052 | 0.00012466 | 9.3643e-05 | 9.5038e-05 | 8.7962e-05 | 9.3643e-05 | 0.00018052 | 0.00012466 | 9.3643e-05 | 9.5038e-05 | 8.7962e-05
10 | 5 | 1 | 8.9935e-05 | 0.00013825 | 8.7285e-05 | 8.9935e-05 | 9.6776e-05 | 8.584e-05 | 8.9935e-05 | 0.00013825 | 8.7285e-05 | 8.9935e-05 | 9.6776e-05 | 8.584e-05
10 | 5 | 2 | 8.7301e-05 | 0.00010307 | 6.6412e-05 | 8.7301e-05 | 0.00010082 | 8.5044e-05 | 8.7301e-05 | 0.00010307 | 6.6412e-05 | 8.7301e-05 | 0.00010082 | 8.5044e-05
10 | 5 | 3 | 8.6299e-05 | 7.1086e-05 | 4.7779e-05 | 8.6299e-05 | 0.00010448 | 8.5212e-05 | 8.6299e-05 | 7.1086e-05 | 4.7779e-05 | 8.6299e-05 | 0.00010448 | 8.5212e-05
10 | 5 | 4 | 8.8088e-05 | 4.7828e-05 | 3.3129e-05 | 8.8088e-05 | 0.00010774 | 8.9108e-05 | 8.8088e-05 | 4.7828e-05 | 3.3129e-05 | 8.8088e-05 | 0.00010774 | 8.9108e-05
10 | 5 | 5 | 9.4101e-05 | 2.9833e-05 | 2.2439e-05 | 9.4101e-05 | 0.00011245 | 9.7355e-05 | 9.4101e-05 | 2.9833e-05 | 2.2439e-05 | 9.4101e-05 | 0.00011245 | 9.7355e-05
10 | 5 | 6 | 0.00010354 | 1.7982e-05 | 2.1912e-05 | 0.00010354 | 0.00011889 | 0.00010907 | 0.00010354 | 1.7982e-05 | 2.1912e-05 | 0.00010354 | 0.00011889 | 0.00010907
10 | 5 | 7 | 0.00011007 | 1.0474e-05 | 3.9359e-05 | 0.00011007 | 0.00012576 | 0.0001169 | 0.00011007 | 1.0474e-05 | 3.9359e-05 | 0.00011007 | 0.00012576 | 0.0001169
10 | 5 | 8 | 0.00011327 | 1.5064e-05 | 8.3741e-05 | 0.00011327 | 0.00012534 | 0.0001234 | 0.00011327 | 1.5064e-05 | 8.3741e-05 | 0.00011327 | 0.00012534 | 0.0001234
10 | 5 | 9 | 0.00011723 | 3.029e-05 | 0.00013245 | 0.00011723 | 0.00011447 | 0.0001285 | 0.00011723 | 3.029e-05 | 0.00013245 | 0.00011723 | 0.00011447 | 0.0001285
10 | 5 | 10 | 0.00012002 | 3.402e-05 | 0.00013119 | 0.00012002 | 9.8876e-05 | 0.00013089 | 0.00012002 | 3.402e-05 | 0.00013119 | 0.00012002 | 9.8876e-05 | 0.00013089
10 | 5 | 11 | 0.00012059 | 4.0383e-05 | 0.00010869 | 0.00012059 | 8.8181e-05 | 0.00013178 | 0.00012059 | 4.0383e-05 | 0.00010869 | 0.00012059 | 8.8181e-05 | 0.00013178
10 | 5 | 12 | 0.00012028 | 5.0222e-05 | 9.5191e-05 | 0.00012028 | 8.2118e-05 | 0.00013195 | 0.00012028 | 5.0222e-05 | 9.5191e-05 | 0.00012028 | 8.2118e-05 | 0.00013195
10 | 5 | 13 | 0.00011895 | 7.2502e-05 | 0.00010228 | 0.00011895 | 7.8891e-05 | 0.00013275 | 0.00011895 | 7.2502e-05 | 0.00010228 | 0.00011895 | 7.8891e-05 | 0.00013275
10 | 5 | 14 | 0.00011787 | 8.766e-05 | 0.0001146 | 0.00011787 | 7.7789e-05 | 0.00013241 | 0.00011787 | 8.766e-05 | 0.0001146 | 0.00011787 | 7.7789e-05 | 0.00013241
10 | 5 | 15 | 0.00011566 | 0.0001007 | 0.00012004 | 0.00011566 | 7.7211e-05 | 0.00013182 | 0.00011566 | 0.0001007 | 0.00012004 | 0.00011566 | 7.7211e-05 | 0.00013182
10 | 5 | 16 | 0.00011335 | 0.00013518 | 0.0001423 | 0.00011335 | 7.8895e-05 | 0.00012924 | 0.00011335 | 0.00013518 | 0.0001423 | 0.00011335 | 7.8895e-05 | 0.00012924
10 | 5 | 17 | 0.00011077 | 0.00016898 | 0.0001598 | 0.00011077 | 8.2807e-05 | 0.0001273 | 0.00011077 | 0.00016898 | 0.0001598 | 0.00011077 | 8.2807e-05 | 0.0001273
10 | 5 | 18 | 0.00011394 | 0.00021257 | 0.0001864 | 0.00011394 | 8.7038e-05 | 0.00013203 | 0.00011394 | 0.00021257 | 0.0001864 | 0.00011394 | 8.7038e-05 | 0.00013203
10 | 5 | 19 | 0.00012052 | 0.00024415 | 0.00020354 | 0.00012052 | 9.3821e-05 | 0.00012829 | 0.00012052 | 0.00024415 | 0.00020354 | 0.00012052 | 9.3821e-05 | 0.00012829
10 | 5 | 20 | 0.00011811 | 0.00025123 | 0.00019874 | 0.00011811 | 9.2493e-05 | 0.00012393 | 0.00011811 | 0.00025123 | 0.00019874 | 0.00011811 | 9.2493e-05 | 0.00012393
10 | 5 | 21 | 0.00011302 | 0.00024445 | 0.00018308 | 0.00011302 | 8.9217e-05 | 0.00011477 | 0.00011302 | 0.00024445 | 0.00018308 | 0.00011302 | 8.9217e-05 | 0.00011477
10 | 5 | 22 | 0.00010639 | 0.00023206 | 0.00016977 | 0.00010639 | 9.0278e-05 | 0.00010287 | 0.00010639 | 0.00023206 | 0.00016977 | 0.00010639 | 9.0278e-05 | 0.00010287
10 | 5 | 23 | 9.805e-05 | 0.00021552 | 0.0001537 | 9.805e-05 | 9.2727e-05 | 9.3146e-05 | 9.805e-05 | 0.00021552 | 0.0001537 | 9.805e-05 | 9.2727e-05 | 9.3146e-05
10 | 5 | 24 | 9.1608e-05 | 0.00018052 | 0.00012466 | 9.1608e-05 | 9.5038e-05 | 8.7962e-05 | 9.1608e-05 | 0.00018052 | 0.00012466 | 9.1608e-05 | 9.5038e-05 | 8.7962e-05
10 | 6 | 1 | 8.7239e-05 | 0.00013825 | 8.7285e-05 | 8.7239e-05 | 9.6776e-05 | 8.584e-05 | 8.7239e-05 | 0.00013825 | 8.7285e-05 | 8.7239e-05 | 9.6776e-05 | 8.584e-05
10 | 6 | 2 | 8.4813e-05 | 0.00010307 | 6.6412e-05 | 8.4813e-05 | 0.00010082 | 8.5044e-05 | 8.4813e-05 | 0.00010307 | 6.6412e-05 | 8.4813e-05 | 0.00010082 | 8.5044e-05
10 | 6 | 3 | 8.3544e-05 | 7.1086e-05 | 4.7779e-05 | 8.3544e-05 | 0.00010448 | 8.5212e-05 | 8.3544e-05 | 7.1086e-05 | 4.7779e-05 | 8.3544e-05 | 0.00010448 | 8.5212e-05
10 | 6 | 4 | 8.3977e-05 | 4.7828e-05 | 3.3129e-05 | 8.3977e-05 | 0.00010774 | 8.9108e-05 | 8.3977e-05 | 4.7828e-05 | 3.3129e-05 | 8.3977e-05 | 0.00010774 | 8.9108e-05
10 | 6 | 5 | 8.6007e-05 | 2.9833e-05 | 2.2439e-05 | 8.6007e-05 | 0.00011245 | 9.7355e-05 | 8.6007e-05 | 2.9833e-05 | 2.2439e-05 | 8.6007e-05 | 0.00011245 | 9.7355e-05
10 | 6 | 6 | 8.7659e-05 | 1.7982e-05 | 2.1912e-05 | 8.7659e-05 | 0.00011889 | 0.00010907 | 8.7659e-05 | 1.7982e-05 | 2.1912e-05 | 8.7659e-05 | 0.00011889 | 0.00010907
10 | 6 | 7 | 9.0377e-05 | 1.0474e-05 | 3.9359e-05 | 9.0377e-05 | 0.00012576 | 0.0001169 | 9.0377e-05 | 1.0474e-05 | 3.9359e-05 | 9.0377e-05 | 0.00012576 | 0.0001169
10 | 6 | 8 | 9.5457e-05 | 1.5064e-05 | 8.3741e-05 | 9.5457e-05 | 0.00012534 | 0.0001234 | 9.5457e-05 | 1.5064e-05 | 8.3741e-05 | 9.5457e-05 | 0.00012534 | 0.0001234
10 | 6 | 9 | 0.00010043 | 3.029e-05 | 0.00013245 | 0.00010043 | 0.00011447 | 0.0001285 | 0.00010043 | 3.029e-05 | 0.00013245 | 0.00010043 | 0.00011447 | 0.0001285
10 | 6 | 10 | 0.00010335 | 3.402e-05 | 0.00013119 | 0.00010335 | 9.8876e-05 | 0.00013089 | 0.00010335 | 3.402e-05 | 0.00013119 | 0.00010335 | 9.8876e-05 | 0.00013089
10 | 6 | 11 | 0.00010445 | 4.0383e-05 | 0.00010869 | 0.00010445 | 8.8181e-05 | 0.00013178 | 0.00010445 | 4.0383e-05 | 0.00010869 | 0.00010445 | 8.8181e-05 | 0.00013178
10 | 6 | 12 | 0.00010388 | 5.0222e-05 | 9.5191e-05 | 0.00010388 | 8.2118e-05 | 0.00013195 | 0.00010388 | 5.0222e-05 | 9.5191e-05 | 0.00010388 | 8.2118e-05 | 0.00013195
10 | 6 | 13 | 0.00010307 | 7.2502e-05 | 0.00010228 | 0.00010307 | 7.8891e-05 | 0.00013275 | 0.00010307 | 7.2502e-05 | 0.00010228 | 0.00010307 | 7.8891e-05 | 0.00013275
10 | 6 | 14 | 0.00010217 | 8.766e-05 | 0.0001146 | 0.00010217 | 7.7789e-05 | 0.00013241 | 0.00010217 | 8.766e-05 | 0.0001146 | 0.00010217 | 7.7789e-05 | 0.00013241
10 | 6 | 15 | 0.00010168 | 0.0001007 | 0.00012004 | 0.00010168 | 7.7211e-05 | 0.00013182 | 0.00010168 | 0.0001007 | 0.00012004 | 0.00010168 | 7.7211e-05 | 0.00013182
10 | 6 | 16 | 0.00010143 | 0.00013518 | 0.0001423 | 0.00010143 | 7.8895e-05 | 0.00012924 | 0.00010143 | 0.00013518 | 0.0001423 | 0.00010143 | 7.8895e-05 | 0.00012924
10 | 6 | 17 | 0.00010189 | 0.00016898 | 0.0001598 | 0.00010189 | 8.2807e-05 | 0.0001273 | 0.00010189 | 0.00016898 | 0.0001598 | 0.00010189 | 8.2807e-05 | 0.0001273
10 | 6 | 18 | 0.00010602 | 0.00021257 | 0.0001864 | 0.00010602 | 8.7038e-05 | 0.00013203 | 0.00010602 | 0.00021257 | 0.0001864 | 0.00010602 | 8.7038e-05 | 0.00013203
10 | 6 | 19 | 0.00011346 | 0.00024415 | 0.00020354 | 0.00011346 | 9.3821e-05 | 0.00012829 | 0.00011346 | 0.00024415 | 0.00020354 | 0.00011346 | 9.3821e-05 | 0.00012829
10 | 6 | 20 | 0.0001112 | 0.00025123 | 0.00019874 | 0.0001112 | 9.2493e-05 | 0.00012393 | 0.0001112 | 0.00025123 | 0.00019874 | 0.0001112 | 9.2493e-05 | 0.00012393
10 | 6 | 21 | 0.00010714 | 0.00024445 | 0.00018308 | 0.00010714 | 8.9217e-05 | 0.00011477 | 0.00010714 | 0.00024445 | 0.00018308 | 0.00010714 | 8.9217e-05 | 0.00011477
10 | 6 | 22 | 0.00010084 | 0.00023206 | 0.00016977 | 0.00010084 | 9.0278e-05 | 0.00010287 | 0.00010084 | 0.00023206 | 0.00016977 | 0.00010084 | 9.0278e-05 | 0.00010287
10 | 6 | 23 | 9.4471e-05 | 0.00021552 | 0.0001537 | 9.4471e-05 | 9.2727e-05 | 9.3146e-05 | 9.4471e-05 | 0.00021552 | 0.0001537 | 9.4471e-05 | 9.2727e-05 | 9.3146e-05
10 | 6 | 24 | 8.8371e-05 | 0.00018052 | 0.00012466 | 8.8371e-05 | 9.5038e-05 | 8.7962e-05 | 8.8371e-05 | 0.00018052 | 0.00012466 | 8.8371e-05 | 9.5038e-05 | 8.7962e-05
10 | 7 | 1 | 8.4139e-05 | 0.00013825 | 8.7285e-05 | 8.4139e-05 | 9.6776e-05 | 8.584e-05 | 8.4139e-05 | 0.00013825 | 8.7285e-05 | 8.4139e-05 | 9.6776e-05 | 8.584e-05
10 | 7 | 2 | 8.175e-05 | 0.00010307 | 6.6412e-05 | 8.175e-05 | 0.00010082 | 8.5044e-05 | 8.175e-05 | 0.00010307 | 6.6412e-05 | 8.175e-05 | 0.00010082 | 8.5044e-05
10 | 7 | 3 | 8.0727e-05 | 7.1086e-05 | 4.7779e-05 | 8.0727e-05 | 0.00010448 | 8.5212e-05 | 8.0727e-05 | 7.1086e-05 | 4.7779e-05 | 8.0727e-05 | 0.00010448 | 8.5212e-05
10 | 7 | 4 | 8.0698e-05 | 4.7828e-05 | 3.3129e-05 | 8.0698e-05 | 0.00010774 | 8.9108e-05 | 8.0698e-05 | 4.7828e-05 | 3.3129e-05 | 8.0698e-05 | 0.00010774 | 8.9108e-05
10 | 7 | 5 | 8.2029e-05 | 2.9833e-05 | 2.2439e-05 | 8.2029e-05 | 0.00011245 | 9.7355e-05 | 8.2029e-05 | 2.9833e-05 | 2.2439e-05 | 8.2029e-05 | 0.00011245 | 9.7355e-05
10 | 7 | 6 | 8.3781e-05 | 1.7982e-05 | 2.1912e-05 | 8.3781e-05 | 0.00011889 | 0.00010907 | 8.3781e-05 | 1.7982e-05 | 2.1912e-05 | 8.3781e-05 | 0.00011889 | 0.00010907
10 | 7 | 7 | 8.3977e-05 | 1.0474e-05 | 3.9359e-05 | 8.3977e-05 | 0.00012576 | 0.0001169 | 8.3977e-05 | 1.0474e-05 | 3.9359e-05 | 8.3977e-05 | 0.00012576 | 0.0001169
10 | 7 | 8 | 8.9598e-05 | 1.5064e-05 | 8.3741e-05 | 8.9598e-05 | 0.00012534 | 0.0001234 | 8.9598e-05 | 1.5064e-05 | 8.3741e-05 | 8.9598e-05 | 0.00012534 | 0.0001234
10 | 7 | 9 | 9.3581e-05 | 3.029e-05 | 0.00013245 | 9.3581e-05 | 0.00011447 | 0.0001285 | 9.3581e-05 | 3.029e-05 | 0.00013245 | 9.3581e-05 | 0.00011447 | 0.0001285
10 | 7 | 10 | 9.7342e-05 | 3.402e-05 | 0.00013119 | 9.7342e-05 | 9.8876e-05 | 0.00013089 | 9.7342e-05 | 3.402e-05 | 0.00013119 | 9.7342e-05 | 9.8876e-05 | 0.00013089
10 | 7 | 11 | 9.9602e-05 | 4.0383e-05 | 0.00010869 | 9.9602e-05 | 8.8181e-05 | 0.00013178 | 9.9602e-05 | 4.0383e-05 | 0.00010869 | 9.9602e-05 | 8.8181e-05 | 0.00013178
10 | 7 | 12 | 0.00010061 | 5.0222e-05 | 9.5191e-05 | 0.00010061 | 8.2118e-05 | 0.00013195 | 0.00010061 | 5.0222e-05 | 9.5191e-05 | 0.00010061 | 8.2118e-05 | 0.00013195
10 | 7 | 13 | 0.00010135 | 7.2502e-05 | 0.00010228 | 0.00010135 | 7.8891e-05 | 0.00013275 | 0.00010135 | 7.2502e-05 | 0.00010228 | 0.00010135 | 7.8891e-05 | 0.00013275
10 | 7 | 14 | 0.00010199 | 8.766e-05 | 0.0001146 | 0.00010199 | 7.7789e-05 | 0.00013241 | 0.00010199 | 8.766e-05 | 0.0001146 | 0.00010199 | 7.7789e-05 | 0.00013241
10 | 7 | 15 | 0.0001028 | 0.0001007 | 0.00012004 | 0.0001028 | 7.7211e-05 | 0.00013182 | 0.0001028 | 0.0001007 | 0.00012004 | 0.0001028 | 7.7211e-05 | 0.00013182
10 | 7 | 16 | 0.00010393 | 0.00013518 | 0.0001423 | 0.00010393 | 7.8895e-05 | 0.00012924 | 0.00010393 | 0.00013518 | 0.0001423 | 0.00010393 | 7.8895e-05 | 0.00012924
10 | 7 | 17 | 0.00010502 | 0.00016898 | 0.0001598 | 0.00010502 | 8.2807e-05 | 0.0001273 | 0.00010502 | 0.00016898 | 0.0001598 | 0.00010502 | 8.2807e-05 | 0.0001273
10 | 7 | 18 | 0.0001099 | 0.00021257 | 0.0001864 | 0.0001099 | 8.7038e-05 | 0.00013203 | 0.0001099 | 0.00021257 | 0.0001864 | 0.0001099 | 8.7038e-05 | 0.00013203
10 | 7 | 19 | 0.00011773 | 0.00024415 | 0.00020354 | 0.00011773 | 9.3821e-05 | 0.00012829 | 0.00011773 | 0.00024415 | 0.00020354 | 0.00011773 | 9.3821e-05 | 0.00012829
10 | 7 | 20 | 0.00011513 | 0.00025123 | 0.00019874 | 0.00011513 | 9.2493e-05 | 0.00012393 | 0.00011513 | 0.00025123 | 0.00019874 | 0.00011513 | 9.2493e-05 | 0.00012393
10 | 7 | 21 | 0.00010858 | 0.00024445 | 0.00018308 | 0.00010858 | 8.9217e-05 | 0.00011477 | 0.00010858 | 0.00024445 | 0.00018308 | 0.00010858 | 8.9217e-05 | 0.00011477
10 | 7 | 22 | 0.0001003 | 0.00023206 | 0.00016977 | 0.0001003 | 9.0278e-05 | 0.00010287 | 0.0001003 | 0.00023206 | 0.00016977 | 0.0001003 | 9.0278e-05 | 0.00010287
10 | 7 | 23 | 9.2869e-05 | 0.00021552 | 0.0001537 | 9.2869e-05 | 9.2727e-05 | 9.3146e-05 | 9.2869e-05 | 0.00021552 | 0.0001537 | 9.2869e-05 | 9.2727e-05 | 9.3146e-05
10 | 7 | 24 | 8.6902e-05 | 0.00018052 | 0.00012466 | 8.6902e-05 | 9.5038e-05 | 8.7962e-05 | 8.6902e-05 | 0.00018052 | 0.00012466 | 8.6902e-05 | 9.5038e-05 | 8.7962e-05
10 | 8 | 1 | 8.3415e-05 | 0.00013825 | 8.7285e-05 | 8.3415e-05 | 9.6776e-05 | 8.584e-05 | 8.3415e-05 | 0.00013825 | 8.7285e-05 | 8.3415e-05 | 9.6776e-05 | 8.584e-05
10 | 8 | 2 | 8.2142e-05 | 0.00010307 | 6.6412e-05 | 8.2142e-05 | 0.00010082 | 8.5044e-05 | 8.2142e-05 | 0.00010307 | 6.6412e-05 | 8.2142e-05 | 0.00010082 | 8.5044e-05
10 | 8 | 3 | 8.1709e-05 | 7.1086e-05 | 4.7779e-05 | 8.1709e-05 | 0.00010448 | 8.5212e-05 | 8.1709e-05 | 7.1086e-05 | 4.7779e-05 | 8.1709e-05 | 0.00010448 | 8.5212e-05
10 | 8 | 4 | 8.4035e-05 | 4.7828e-05 | 3.3129e-05 | 8.4035e-05 | 0.00010774 | 8.9108e-05 | 8.4035e-05 | 4.7828e-05 | 3.3129e-05 | 8.4035e-05 | 0.00010774 | 8.9108e-05
10 | 8 | 5 | 9.0726e-05 | 2.9833e-05 | 2.2439e-05 | 9.0726e-05 | 0.00011245 | 9.7355e-05 | 9.0726e-05 | 2.9833e-05 | 2.2439e-05 | 9.0726e-05 | 0.00011245 | 9.7355e-05
10 | 8 | 6 | 0.00010015 | 1.7982e-05 | 2.1912e-05 | 0.00010015 | 0.00011889 | 0.00010907 | 0.00010015 | 1.7982e-05 | 2.1912e-05 | 0.00010015 | 0.00011889 | 0.00010907
10 | 8 | 7 | 0.00010662 | 1.0474e-05 | 3.9359e-05 | 0.00010662 | 0.00012576 | 0.0001169 | 0.00010662 | 1.0474e-05 | 3.9359e-05 | 0.00010662 | 0.00012576 | 0.0001169
10 | 8 | 8 | 0.00011127 | 1.5064e-05 | 8.3741e-05 | 0.00011127 | 0.00012534 | 0.0001234 | 0.00011127 | 1.5064e-05 | 8.3741e-05 | 0.00011127 | 0.00012534 | 0.0001234
10 | 8 | 9 | 0.00011598 | 3.029e-05 | 0.00013245 | 0.00011598 | 0.00011447 | 0.0001285 | 0.00011598 | 3.029e-05 | 0.00013245 | 0.00011598 | 0.00011447 | 0.0001285
10 | 8 | 10 | 0.00011965 | 3.402e-05 | 0.00013119 | 0.00011965 | 9.8876e-05 | 0.00013089 | 0.00011965 | 3.402e-05 | 0.00013119 | 0.00011965 | 9.8876e-05 | 0.00013089
10 | 8 | 11 | 0.00012228 | 4.0383e-05 | 0.00010869 | 0.00012228 | 8.8181e-05 | 0.00013178 | 0.00012228 | 4.0383e-05 | 0.00010869 | 0.00012228 | 8.8181e-05 | 0.00013178
10 | 8 | 12 | 0.00012519 | 5.0222e-05 | 9.5191e-05 | 0.00012519 | 8.2118e-05 | 0.00013195 | 0.00012519 | 5.0222e-05 | 9.5191e-05 | 0.00012519 | 8.2118e-05 | 0.00013195
10 | 8 | 13 | 0.00012703 | 7.2502e-05 | 0.00010228 | 0.00012703 | 7.8891e-05 | 0.00013275 | 0.00012703 | 7.2502e-05 | 0.00010228 | 0.00012703 | 7.8891e-05 | 0.00013275
10 | 8 | 14 | 0.00012803 | 8.766e-05 | 0.0001146 | 0.00012803 | 7.7789e-05 | 0.00013241 | 0.00012803 | 8.766e-05 | 0.0001146 | 0.00012803 | 7.7789e-05 | 0.00013241
10 | 8 | 15 | 0.000129 | 0.0001007 | 0.00012004 | 0.000129 | 7.7211e-05 | 0.00013182 | 0.000129 | 0.0001007 | 0.00012004 | 0.000129 | 7.7211e-05 | 0.00013182
10 | 8 | 16 | 0.00012782 | 0.00013518 | 0.0001423 | 0.00012782 | 7.8895e-05 | 0.00012924 | 0.00012782 | 0.00013518 | 0.0001423 | 0.00012782 | 7.8895e-05 | 0.00012924
10 | 8 | 17 | 0.00012389 | 0.00016898 | 0.0001598 | 0.00012389 | 8.2807e-05 | 0.0001273 | 0.00012389 | 0.00016898 | 0.0001598 | 0.00012389 | 8.2807e-05 | 0.0001273
10 | 8 | 18 | 0.00012476 | 0.00021257 | 0.0001864 | 0.00012476 | 8.7038e-05 | 0.00013203 | 0.00012476 | 0.00021257 | 0.0001864 | 0.00012476 | 8.7038e-05 | 0.00013203
10 | 8 | 19 | 0.00013135 | 0.00024415 | 0.00020354 | 0.00013135 | 9.3821e-05 | 0.00012829 | 0.00013135 | 0.00024415 | 0.00020354 | 0.00013135 | 9.3821e-05 | 0.00012829
10 | 8 | 20 | 0.00012636 | 0.00025123 | 0.00019874 | 0.00012636 | 9.2493e-05 | 0.00012393 | 0.00012636 | 0.00025123 | 0.00019874 | 0.00012636 | 9.2493e-05 | 0.00012393
10 | 8 | 21 | 0.0001189 | 0.00024445 | 0.00018308 | 0.0001189 | 8.9217e-05 | 0.00011477 | 0.0001189 | 0.00024445 | 0.00018308 | 0.0001189 | 8.9217e-05 | 0.00011477
10 | 8 | 22 | 0.00010839 | 0.00023206 | 0.00016977 | 0.00010839 | 9.0278e-05 | 0.00010287 | 0.00010839 | 0.00023206 | 0.00016977 | 0.00010839 | 9.0278e-05 | 0.00010287
10 | 8 | 23 | 9.8624e-05 | 0.00021552 | 0.0001537 | 9.8624e-05 | 9.2727e-05 | 9.3146e-05 | 9.8624e-05 | 0.00021552 | 0.0001537 | 9.8624e-05 | 9.2727e-05 | 9.3146e-05
10 | 8 | 24 | 9.2424e-05 | 0.00018052 | 0.00012466 | 9.2424e-05 | 9.5038e-05 | 8.7962e-05 | 9.2424e-05 | 0.00018052 | 0.00012466 | 9.2424e-05 | 9.5038e-05 | 8.7962e-05
10 | 9 | 1 | 8.7639e-05 | 0.00013825 | 8.7285e-05 | 8.7639e-05 | 9.6776e-05 | 8.584e-05 | 8.7639e-05 | 0.00013825 | 8.7285e-05 | 8.7639e-05 | 9.6776e-05 | 8.584e-05
10 | 9 | 2 | 8.5358e-05 | 0.00010307 | 6.6412e-05 | 8.5358e-05 | 0.00010082 | 8.5044e-05 | 8.5358e-05 | 0.00010307 | 6.6412e-05 | 8.5358e-05 | 0.00010082 | 8.5044e-05
10 | 9 | 3 | 8.4613e-05 | 7.1086e-05 | 4.7779e-05 | 8.4613e-05 | 0.00010448 | 8.5212e-05 | 8.4613e-05 | 7.1086e-05 | 4.7779e-05 | 8.4613e-05 | 0.00010448 | 8.5212e-05
10 | 9 | 4 | 8.6515e-05 | 4.7828e-05 | 3.3129e-05 | 8.6515e-05 | 0.00010774 | 8.9108e-05 | 8.6515e-05 | 4.7828e-05 | 3.3129e-05 | 8.6515e-05 | 0.00010774 | 8.9108e-05
10 | 9 | 5 | 9.274e-05 | 2.9833e-05 | 2.2439e-05 | 9.274e-05 | 0.00011245 | 9.7355e-05 | 9.274e-05 | 2.9833e-05 | 2.2439e-05 | 9.274e-05 | 0.00011245 | 9.7355e-05
10 | 9 | 6 | 0.00010296 | 1.7982e-05 | 2.1912e-05 | 0.00010296 | 0.00011889 | 0.00010907 | 0.00010296 | 1.7982e-05 | 2.1912e-05 | 0.00010296 | 0.00011889 | 0.00010907
10 | 9 | 7 | 0.00010865 | 1.0474e-05 | 3.9359e-05 | 0.00010865 | 0.00012576 | 0.0001169 | 0.00010865 | 1.0474e-05 | 3.9359e-05 | 0.00010865 | 0.00012576 | 0.0001169
10 | 9 | 8 | 0.00011191 | 1.5064e-05 | 8.3741e-05 | 0.00011191 | 0.00012534 | 0.0001234 | 0.00011191 | 1.5064e-05 | 8.3741e-05 | 0.00011191 | 0.00012534 | 0.0001234
10 | 9 | 9 | 0.00011613 | 3.029e-05 | 0.00013245 | 0.00011613 | 0.00011447 | 0.0001285 | 0.00011613 | 3.029e-05 | 0.00013245 | 0.00011613 | 0.00011447 | 0.0001285
10 | 9 | 10 | 0.00011967 | 3.402e-05 | 0.00013119 | 0.00011967 | 9.8876e-05 | 0.00013089 | 0.00011967 | 3.402e-05 | 0.00013119 | 0.00011967 | 9.8876e-05 | 0.00013089
10 | 9 | 11 | 0.00012274 | 4.0383e-05 | 0.00010869 | 0.00012274 | 8.8181e-05 | 0.00013178 | 0.00012274 | 4.0383e-05 | 0.00010869 | 0.00012274 | 8.8181e-05 | 0.00013178
10 | 9 | 12 | 0.00012392 | 5.0222e-05 | 9.5191e-05 | 0.00012392 | 8.2118e-05 | 0.00013195 | 0.00012392 | 5.0222e-05 | 9.5191e-05 | 0.00012392 | 8.2118e-05 | 0.00013195
10 | 9 | 13 | 0.00012655 | 7.2502e-05 | 0.00010228 | 0.00012655 | 7.8891e-05 | 0.00013275 | 0.00012655 | 7.2502e-05 | 0.00010228 | 0.00012655 | 7.8891e-05 | 0.00013275
10 | 9 | 14 | 0.0001263 | 8.766e-05 | 0.0001146 | 0.0001263 | 7.7789e-05 | 0.00013241 | 0.0001263 | 8.766e-05 | 0.0001146 | 0.0001263 | 7.7789e-05 | 0.00013241
10 | 9 | 15 | 0.00012519 | 0.0001007 | 0.00012004 | 0.00012519 | 7.7211e-05 | 0.00013182 | 0.00012519 | 0.0001007 | 0.00012004 | 0.00012519 | 7.7211e-05 | 0.00013182
10 | 9 | 16 | 0.00012352 | 0.00013518 | 0.0001423 | 0.00012352 | 7.8895e-05 | 0.00012924 | 0.00012352 | 0.00013518 | 0.0001423 | 0.00012352 | 7.8895e-05 | 0.00012924
10 | 9 | 17 | 0.00012107 | 0.00016898 | 0.0001598 | 0.00012107 | 8.2807e-05 | 0.0001273 | 0.00012107 | 0.00016898 | 0.0001598 | 0.00012107 | 8.2807e-05 | 0.0001273
10 | 9 | 18 | 0.00012494 | 0.00021257 | 0.0001864 | 0.00012494 | 8.7038e-05 | 0.00013203 | 0.00012494 | 0.00021257 | 0.0001864 | 0.00012494 | 8.7038e-05 | 0.00013203
10 | 9 | 19 | 0.00012965 | 0.00024415 | 0.00020354 | 0.00012965 | 9.3821e-05 | 0.00012829 | 0.00012965 | 0.00024415 | 0.00020354 | 0.00012965 | 9.3821e-05 | 0.00012829
10 | 9 | 20 | 0.00012618 | 0.00025123 | 0.00019874 | 0.00012618 | 9.2493e-05 | 0.00012393 | 0.00012618 | 0.00025123 | 0.00019874 | 0.00012618 | 9.2493e-05 | 0.00012393
10 | 9 | 21 | 0.00011813 | 0.00024445 | 0.00018308 | 0.00011813 | 8.9217e-05 | 0.00011477 | 0.00011813 | 0.00024445 | 0.00018308 | 0.00011813 | 8.9217e-05 | 0.00011477
10 | 9 | 22 | 0.00010831 | 0.00023206 | 0.00016977 | 0.00010831 | 9.0278e-05 | 0.00010287 | 0.00010831 | 0.00023206 | 0.00016977 | 0.00010831 | 9.0278e-05 | 0.00010287
10 | 9 | 23 | 9.8491e-05 | 0.00021552 | 0.0001537 | 9.8491e-05 | 9.2727e-05 | 9.3146e-05 | 9.8491e-05 | 0.00021552 | 0.0001537 | 9.8491e-05 | 9.2727e-05 | 9.3146e-05
10 | 9 | 24 | 9.2911e-05 | 0.00018052 | 0.00012466 | 9.2911e-05 | 9.5038e-05 | 8.7962e-05 | 9.2911e-05 | 0.00018052 | 0.00012466 | 9.2911e-05 | 9.5038e-05 | 8.7962e-05
10 | 10 | 1 | 8.7768e-05 | 0.00013825 | 8.7285e-05 | 8.7768e-05 | 9.6776e-05 | 8.584e-05 | 8.7768e-05 | 0.00013825 | 8.7285e-05 | 8.7768e-05 | 9.6776e-05 | 8.584e-05
10 | 10 | 2 | 8.5479e-05 | 0.00010307 | 6.6412e-05 | 8.5479e-05 | 0.00010082 | 8.5044e-05 | 8.5479e-05 | 0.00010307 | 6.6412e-05 | 8.5479e-05 | 0.00010082 | 8.5044e-05
10 | 10 | 3 | 8.4784e-05 | 7.1086e-05 | 4.7779e-05 | 8.4784e-05 | 0.00010448 | 8.5212e-05 | 8.4784e-05 | 7.1086e-05 | 4.7779e-05 | 8.4784e-05 | 0.00010448 | 8.5212e-05
10 | 10 | 4 | 8.6594e-05 | 4.7828e-05 | 3.3129e-05 | 8.6594e-05 | 0.00010774 | 8.9108e-05 | 8.6594e-05 | 4.7828e-05 | 3.3129e-05 | 8.6594e-05 | 0.00010774 | 8.9108e-05
10 | 10 | 5 | 9.3177e-05 | 2.9833e-05 | 2.2439e-05 | 9.3177e-05 | 0.00011245 | 9.7355e-05 | 9.3177e-05 | 2.9833e-05 | 2.2439e-05 | 9.3177e-05 | 0.00011245 | 9.7355e-05
10 | 10 | 6 | 0.00010313 | 1.7982e-05 | 2.1912e-05 | 0.00010313 | 0.00011889 | 0.00010907 | 0.00010313 | 1.7982e-05 | 2.1912e-05 | 0.00010313 | 0.00011889 | 0.00010907
10 | 10 | 7 | 0.00011055 | 1.0474e-05 | 3.9359e-05 | 0.00011055 | 0.00012576 | 0.0001169 | 0.00011055 | 1.0474e-05 | 3.9359e-05 | 0.00011055 | 0.00012576 | 0.0001169
10 | 10 | 8 | 0.00011259 | 1.5064e-05 | 8.3741e-05 | 0.00011259 | 0.00012534 | 0.0001234 | 0.00011259 | 1.5064e-05 | 8.3741e-05 | 0.00011259 | 0.00012534 | 0.0001234
10 | 10 | 9 | 0.00011713 | 3.029e-05 | 0.00013245 | 0.00011713 | 0.00011447 | 0.0001285 | 0.00011713 | 3.029e-05 | 0.00013245 | 0.00011713 | 0.00011447 | 0.0001285
10 | 10 | 10 | 0.00011995 | 3.402e-05 | 0.00013119 | 0.00011995 | 9.8876e-05 | 0.00013089 | 0.00011995 | 3.402e-05 | 0.00013119 | 0.00011995 | 9.8876e-05 | 0.00013089
10 | 10 | 11 | 0.00012245 | 4.0383e-05 | 0.00010869 | 0.00012245 | 8.8181e-05 | 0.00013178 | 0.00012245 | 4.0383e-05 | 0.00010869 | 0.00012245 | 8.8181e-05 | 0.00013178
10 | 10 | 12 | 0.00012184 | 5.0222e-05 | 9.5191e-05 | 0.00012184 | 8.2118e-05 | 0.00013195 | 0.00012184 | 5.0222e-05 | 9.5191e-05 | 0.00012184 | 8.2118e-05 | 0.00013195
10 | 10 | 13 | 0.00012312 | 7.2502e-05 | 0.00010228 | 0.00012312 | 7.8891e-05 | 0.00013275 | 0.00012312 | 7.2502e-05 | 0.00010228 | 0.00012312 | 7.8891e-05 | 0.00013275
10 | 10 | 14 | 0.00012296 | 8.766e-05 | 0.0001146 | 0.00012296 | 7.7789e-05 | 0.00013241 | 0.00012296 | 8.766e-05 | 0.0001146 | 0.00012296 | 7.7789e-05 | 0.00013241
10 | 10 | 15 | 0.00012186 | 0.0001007 | 0.00012004 | 0.00012186 | 7.7211e-05 | 0.00013182 | 0.00012186 | 0.0001007 | 0.00012004 | 0.00012186 | 7.7211e-05 | 0.00013182
10 | 10 | 16 | 0.00011936 | 0.00013518 | 0.0001423 | 0.00011936 | 7.8895e-05 | 0.00012924 | 0.00011936 | 0.00013518 | 0.0001423 | 0.00011936 | 7.8895e-05 | 0.00012924
10 | 10 | 17 | 0.00011701 | 0.00016898 | 0.0001598 | 0.00011701 | 8.2807e-05 | 0.0001273 | 0.00011701 | 0.00016898 | 0.0001598 | 0.00011701 | 8.2807e-05 | 0.0001273
10 | 10 | 18 | 0.00012094 | 0.00021257 | 0.0001864 | 0.00012094 | 8.7038e-05 | 0.00013203 | 0.00012094 | 0.00021257 | 0.0001864 | 0.00012094 | 8.7038e-05 | 0.00013203
10 | 10 | 19 | 0.00012747 | 0.00024415 | 0.00020354 | 0.00012747 | 9.3821e-05 | 0.00012829 | 0.00012747 | 0.00024415 | 0.00020354 | 0.00012747 | 9.3821e-05 | 0.00012829
10 | 10 | 20 | 0.00012454 | 0.00025123 | 0.00019874 | 0.00012454 | 9.2493e-05 | 0.00012393 | 0.00012454 | 0.00025123 | 0.00019874 | 0.00012454 | 9.2493e-05 | 0.00012393
10 | 10 | 21 | 0.00011816 | 0.00024445 | 0.00018308 | 0.00011816 | 8.9217e-05 | 0.00011477 | 0.00011816 | 0.00024445 | 0.00018308 | 0.00011816 | 8.9217e-05 | 0.00011477
10 | 10 | 22 | 0.00010793 | 0.00023206 | 0.00016977 | 0.00010793 | 9.0278e-05 | 0.00010287 | 0.00010793 | 0.00023206 | 0.00016977 | 0.00010793 | 9.0278e-05 | 0.00010287
10 | 10 | 23 | 9.8112e-05 | 0.00021552 | 0.0001537 | 9.8112e-05 | 9.2727e-05 | 9.3146e-05 | 9.8112e-05 | 0.00021552 | 0.0001537 | 9.8112e-05 | 9.2727e-05 | 9.3146e-05
10 | 10 | 24 | 9.1067e-05 | 0.00018052 | 0.00012466 | 9.1067e-05 | 9.5038e-05 | 8.7962e-05 | 9.1067e-05 | 0.00018052 | 0.00012466 | 9.1067e-05 | 9.5038e-05 | 8.7962e-05
10 | 11 | 1 | 8.7447e-05 | 0.00013825 | 8.7285e-05 | 8.7447e-05 | 9.6776e-05 | 8.584e-05 | 8.7447e-05 | 0.00013825 | 8.7285e-05 | 8.7447e-05 | 9.6776e-05 | 8.584e-05
10 | 11 | 2 | 8.5483e-05 | 0.00010307 | 6.6412e-05 | 8.5483e-05 | 0.00010082 | 8.5044e-05 | 8.5483e-05 | 0.00010307 | 6.6412e-05 | 8.5483e-05 | 0.00010082 | 8.5044e-05
10 | 11 | 3 | 8.463e-05 | 7.1086e-05 | 4.7779e-05 | 8.463e-05 | 0.00010448 | 8.5212e-05 | 8.463e-05 | 7.1086e-05 | 4.7779e-05 | 8.463e-05 | 0.00010448 | 8.5212e-05
10 | 11 | 4 | 8.659e-05 | 4.7828e-05 | 3.3129e-05 | 8.659e-05 | 0.00010774 | 8.9108e-05 | 8.659e-05 | 4.7828e-05 | 3.3129e-05 | 8.659e-05 | 0.00010774 | 8.9108e-05
10 | 11 | 5 | 9.3327e-05 | 2.9833e-05 | 2.2439e-05 | 9.3327e-05 | 0.00011245 | 9.7355e-05 | 9.3327e-05 | 2.9833e-05 | 2.2439e-05 | 9.3327e-05 | 0.00011245 | 9.7355e-05
10 | 11 | 6 | 0.00010351 | 1.7982e-05 | 2.1912e-05 | 0.00010351 | 0.00011889 | 0.00010907 | 0.00010351 | 1.7982e-05 | 2.1912e-05 | 0.00010351 | 0.00011889 | 0.00010907
10 | 11 | 7 | 0.00011041 | 1.0474e-05 | 3.9359e-05 | 0.00011041 | 0.00012576 | 0.0001169 | 0.00011041 | 1.0474e-05 | 3.9359e-05 | 0.00011041 | 0.00012576 | 0.0001169
10 | 11 | 8 | 0.00011392 | 1.5064e-05 | 8.3741e-05 | 0.00011392 | 0.00012534 | 0.0001234 | 0.00011392 | 1.5064e-05 | 8.3741e-05 | 0.00011392 | 0.00012534 | 0.0001234
10 | 11 | 9 | 0.00011797 | 3.029e-05 | 0.00013245 | 0.00011797 | 0.00011447 | 0.0001285 | 0.00011797 | 3.029e-05 | 0.00013245 | 0.00011797 | 0.00011447 | 0.0001285
10 | 11 | 10 | 0.0001216 | 3.402e-05 | 0.00013119 | 0.0001216 | 9.8876e-05 | 0.00013089 | 0.0001216 | 3.402e-05 | 0.00013119 | 0.0001216 | 9.8876e-05 | 0.00013089
10 | 11 | 11 | 0.0001232 | 4.0383e-05 | 0.00010869 | 0.0001232 | 8.8181e-05 | 0.00013178 | 0.0001232 | 4.0383e-05 | 0.00010869 | 0.0001232 | 8.8181e-05 | 0.00013178
10 | 11 | 12 | 0.00012269 | 5.0222e-05 | 9.5191e-05 | 0.00012269 | 8.2118e-05 | 0.00013195 | 0.00012269 | 5.0222e-05 | 9.5191e-05 | 0.00012269 | 8.2118e-05 | 0.00013195
10 | 11 | 13 | 0.00012437 | 7.2502e-05 | 0.00010228 | 0.00012437 | 7.8891e-05 | 0.00013275 | 0.00012437 | 7.2502e-05 | 0.00010228 | 0.00012437 | 7.8891e-05 | 0.00013275
10 | 11 | 14 | 0.00012397 | 8.766e-05 | 0.0001146 | 0.00012397 | 7.7789e-05 | 0.00013241 | 0.00012397 | 8.766e-05 | 0.0001146 | 0.00012397 | 7.7789e-05 | 0.00013241
10 | 11 | 15 | 0.00012279 | 0.0001007 | 0.00012004 | 0.00012279 | 7.7211e-05 | 0.00013182 | 0.00012279 | 0.0001007 | 0.00012004 | 0.00012279 | 7.7211e-05 | 0.00013182
10 | 11 | 16 | 0.00012096 | 0.00013518 | 0.0001423 | 0.00012096 | 7.8895e-05 | 0.00012924 | 0.00012096 | 0.00013518 | 0.0001423 | 0.00012096 | 7.8895e-05 | 0.00012924
10 | 11 | 17 | 0.00011868 | 0.00016898 | 0.0001598 | 0.00011868 | 8.2807e-05 | 0.0001273 | 0.00011868 | 0.00016898 | 0.0001598 | 0.00011868 | 8.2807e-05 | 0.0001273
10 | 11 | 18 | 0.00012161 | 0.00021257 | 0.0001864 | 0.00012161 | 8.7038e-05 | 0.00013203 | 0.00012161 | 0.00021257 | 0.0001864 | 0.00012161 | 8.7038e-05 | 0.00013203
10 | 11 | 19 | 0.00012756 | 0.00024415 | 0.00020354 | 0.00012756 | 9.3821e-05 | 0.00012829 | 0.00012756 | 0.00024415 | 0.00020354 | 0.00012756 | 9.3821e-05 | 0.00012829
10 | 11 | 20 | 0.00012435 | 0.00025123 | 0.00019874 | 0.00012435 | 9.2493e-05 | 0.00012393 | 0.00012435 | 0.00025123 | 0.00019874 | 0.00012435 | 9.2493e-05 | 0.00012393
10 | 11 | 21 | 0.0001167 | 0.00024445 | 0.00018308 | 0.0001167 | 8.9217e-05 | 0.00011477 | 0.0001167 | 0.00024445 | 0.00018308 | 0.0001167 | 8.9217e-05 | 0.00011477
10 | 11 | 22 | 0.00010797 | 0.00023206 | 0.00016977 | 0.00010797 | 9.0278e-05 | 0.00010287 | 0.00010797 | 0.00023206 | 0.00016977 | 0.00010797 | 9.0278e-05 | 0.00010287
10 | 11 | 23 | 9.8395e-05 | 0.00021552 | 0.0001537 | 9.8395e-05 | 9.2727e-05 | 9.3146e-05 | 9.8395e-05 | 0.00021552 | 0.0001537 | 9.8395e-05 | 9.2727e-05 | 9.3146e-05
10 | 11 | 24 | 9.1409e-05 | 0.00018052 | 0.00012466 | 9.1409e-05 | 9.5038e-05 | 8.7962e-05 | 9.1409e-05 | 0.00018052 | 0.00012466 | 9.1409e-05 | 9.5038e-05 | 8.7962e-05
10 | 12 | 1 | 8.7418e-05 | 0.00013825 | 8.7285e-05 | 8.7418e-05 | 9.6776e-05 | 8.584e-05 | 8.7418e-05 | 0.00013825 | 8.7285e-05 | 8.7418e-05 | 9.6776e-05 | 8.584e-05
10 | 12 | 2 | 8.5188e-05 | 0.00010307 | 6.6412e-05 | 8.5188e-05 | 0.00010082 | 8.5044e-05 | 8.5188e-05 | 0.00010307 | 6.6412e-05 | 8.5188e-05 | 0.00010082 | 8.5044e-05
10 | 12 | 3 | 8.4459e-05 | 7.1086e-05 | 4.7779e-05 | 8.4459e-05 | 0.00010448 | 8.5212e-05 | 8.4459e-05 | 7.1086e-05 | 4.7779e-05 | 8.4459e-05 | 0.00010448 | 8.5212e-05
10 | 12 | 4 | 8.6644e-05 | 4.7828e-05 | 3.3129e-05 | 8.6644e-05 | 0.00010774 | 8.9108e-05 | 8.6644e-05 | 4.7828e-05 | 3.3129e-05 | 8.6644e-05 | 0.00010774 | 8.9108e-05
10 | 12 | 5 | 9.2478e-05 | 2.9833e-05 | 2.2439e-05 | 9.2478e-05 | 0.00011245 | 9.7355e-05 | 9.2478e-05 | 2.9833e-05 | 2.2439e-05 | 9.2478e-05 | 0.00011245 | 9.7355e-05
10 | 12 | 6 | 0.00010274 | 1.7982e-05 | 2.1912e-05 | 0.00010274 | 0.00011889 | 0.00010907 | 0.00010274 | 1.7982e-05 | 2.1912e-05 | 0.00010274 | 0.00011889 | 0.00010907
10 | 12 | 7 | 0.00011079 | 1.0474e-05 | 3.9359e-05 | 0.00011079 | 0.00012576 | 0.0001169 | 0.00011079 | 1.0474e-05 | 3.9359e-05 | 0.00011079 | 0.00012576 | 0.0001169
10 | 12 | 8 | 0.00011449 | 1.5064e-05 | 8.3741e-05 | 0.00011449 | 0.00012534 | 0.0001234 | 0.00011449 | 1.5064e-05 | 8.3741e-05 | 0.00011449 | 0.00012534 | 0.0001234
10 | 12 | 9 | 0.00011739 | 3.029e-05 | 0.00013245 | 0.00011739 | 0.00011447 | 0.0001285 | 0.00011739 | 3.029e-05 | 0.00013245 | 0.00011739 | 0.00011447 | 0.0001285
10 | 12 | 10 | 0.00012075 | 3.402e-05 | 0.00013119 | 0.00012075 | 9.8876e-05 | 0.00013089 | 0.00012075 | 3.402e-05 | 0.00013119 | 0.00012075 | 9.8876e-05 | 0.00013089
10 | 12 | 11 | 0.00012094 | 4.0383e-05 | 0.00010869 | 0.00012094 | 8.8181e-05 | 0.00013178 | 0.00012094 | 4.0383e-05 | 0.00010869 | 0.00012094 | 8.8181e-05 | 0.00013178
10 | 12 | 12 | 0.00012013 | 5.0222e-05 | 9.5191e-05 | 0.00012013 | 8.2118e-05 | 0.00013195 | 0.00012013 | 5.0222e-05 | 9.5191e-05 | 0.00012013 | 8.2118e-05 | 0.00013195
10 | 12 | 13 | 0.0001207 | 7.2502e-05 | 0.00010228 | 0.0001207 | 7.8891e-05 | 0.00013275 | 0.0001207 | 7.2502e-05 | 0.00010228 | 0.0001207 | 7.8891e-05 | 0.00013275
10 | 12 | 14 | 0.00011928 | 8.766e-05 | 0.0001146 | 0.00011928 | 7.7789e-05 | 0.00013241 | 0.00011928 | 8.766e-05 | 0.0001146 | 0.00011928 | 7.7789e-05 | 0.00013241
10 | 12 | 15 | 0.00011726 | 0.0001007 | 0.00012004 | 0.00011726 | 7.7211e-05 | 0.00013182 | 0.00011726 | 0.0001007 | 0.00012004 | 0.00011726 | 7.7211e-05 | 0.00013182
10 | 12 | 16 | 0.00011513 | 0.00013518 | 0.0001423 | 0.00011513 | 7.8895e-05 | 0.00012924 | 0.00011513 | 0.00013518 | 0.0001423 | 0.00011513 | 7.8895e-05 | 0.00012924
10 | 12 | 17 | 0.00011298 | 0.00016898 | 0.0001598 | 0.00011298 | 8.2807e-05 | 0.0001273 | 0.00011298 | 0.00016898 | 0.0001598 | 0.00011298 | 8.2807e-05 | 0.0001273
10 | 12 | 18 | 0.00011649 | 0.00021257 | 0.0001864 | 0.00011649 | 8.7038e-05 | 0.00013203 | 0.00011649 | 0.00021257 | 0.0001864 | 0.00011649 | 8.7038e-05 | 0.00013203
10 | 12 | 19 | 0.00012082 | 0.00024415 | 0.00020354 | 0.00012082 | 9.3821e-05 | 0.00012829 | 0.00012082 | 0.00024415 | 0.00020354 | 0.00012082 | 9.3821e-05 | 0.00012829
10 | 12 | 20 | 0.0001184 | 0.00025123 | 0.00019874 | 0.0001184 | 9.2493e-05 | 0.00012393 | 0.0001184 | 0.00025123 | 0.00019874 | 0.0001184 | 9.2493e-05 | 0.00012393
10 | 12 | 21 | 0.00011425 | 0.00024445 | 0.00018308 | 0.00011425 | 8.9217e-05 | 0.00011477 | 0.00011425 | 0.00024445 | 0.00018308 | 0.00011425 | 8.9217e-05 | 0.00011477
10 | 12 | 22 | 0.00010799 | 0.00023206 | 0.00016977 | 0.00010799 | 9.0278e-05 | 0.00010287 | 0.00010799 | 0.00023206 | 0.00016977 | 0.00010799 | 9.0278e-05 | 0.00010287
10 | 12 | 23 | 9.9718e-05 | 0.00021552 | 0.0001537 | 9.9718e-05 | 9.2727e-05 | 9.3146e-05 | 9.9718e-05 | 0.00021552 | 0.0001537 | 9.9718e-05 | 9.2727e-05 | 9.3146e-05
10 | 12 | 24 | 9.18e-05 | 0.00018052 | 0.00012466 | 9.18e-05 | 9.5038e-05 | 8.7962e-05 | 9.18e-05 | 0.00018052 | 0.00012466 | 9.18e-05 | 9.5038e-05 | 8.7962e-05
10 | 13 | 1 | 8.721e-05 | 0.00013825 | 8.7285e-05 | 8.721e-05 | 9.6776e-05 | 8.584e-05 | 8.721e-05 | 0.00013825 | 8.7285e-05 | 8.721e-05 | 9.6776e-05 | 8.584e-05
10 | 13 | 2 | 8.4563e-05 | 0.00010307 | 6.6412e-05 | 8.4563e-05 | 0.00010082 | 8.5044e-05 | 8.4563e-05 | 0.00010307 | 6.6412e-05 | 8.4563e-05 | 0.00010082 | 8.5044e-05
10 | 13 | 3 | 8.1755e-05 | 7.1086e-05 | 4.7779e-05 | 8.1755e-05 | 0.00010448 | 8.5212e-05 | 8.1755e-05 | 7.1086e-05 | 4.7779e-05 | 8.1755e-05 | 0.00010448 | 8.5212e-05
10 | 13 | 4 | 7.8538e-05 | 4.7828e-05 | 3.3129e-05 | 7.8538e-05 | 0.00010774 | 8.9108e-05 | 7.8538e-05 | 4.7828e-05 | 3.3129e-05 | 7.8538e-05 | 0.00010774 | 8.9108e-05
10 | 13 | 5 | 8.2999e-05 | 2.9833e-05 | 2.2439e-05 | 8.2999e-05 | 0.00011245 | 9.7355e-05 | 8.2999e-05 | 2.9833e-05 | 2.2439e-05 | 8.2999e-05 | 0.00011245 | 9.7355e-05
10 | 13 | 6 | 8.7048e-05 | 1.7982e-05 | 2.1912e-05 | 8.7048e-05 | 0.00011889 | 0.00010907 | 8.7048e-05 | 1.7982e-05 | 2.1912e-05 | 8.7048e-05 | 0.00011889 | 0.00010907
10 | 13 | 7 | 9.0119e-05 | 1.0474e-05 | 3.9359e-05 | 9.0119e-05 | 0.00012576 | 0.0001169 | 9.0119e-05 | 1.0474e-05 | 3.9359e-05 | 9.0119e-05 | 0.00012576 | 0.0001169
10 | 13 | 8 | 9.6431e-05 | 1.5064e-05 | 8.3741e-05 | 9.6431e-05 | 0.00012534 | 0.0001234 | 9.6431e-05 | 1.5064e-05 | 8.3741e-05 | 9.6431e-05 | 0.00012534 | 0.0001234
10 | 13 | 9 | 0.00010148 | 3.029e-05 | 0.00013245 | 0.00010148 | 0.00011447 | 0.0001285 | 0.00010148 | 3.029e-05 | 0.00013245 | 0.00010148 | 0.00011447 | 0.0001285
10 | 13 | 10 | 0.00010496 | 3.402e-05 | 0.00013119 | 0.00010496 | 9.8876e-05 | 0.00013089 | 0.00010496 | 3.402e-05 | 0.00013119 | 0.00010496 | 9.8876e-05 | 0.00013089
10 | 13 | 11 | 0.00010431 | 4.0383e-05 | 0.00010869 | 0.00010431 | 8.8181e-05 | 0.00013178 | 0.00010431 | 4.0383e-05 | 0.00010869 | 0.00010431 | 8.8181e-05 | 0.00013178
10 | 13 | 12 | 0.00010382 | 5.0222e-05 | 9.5191e-05 | 0.00010382 | 8.2118e-05 | 0.00013195 | 0.00010382 | 5.0222e-05 | 9.5191e-05 | 0.00010382 | 8.2118e-05 | 0.00013195
10 | 13 | 13 | 0.00010214 | 7.2502e-05 | 0.00010228 | 0.00010214 | 7.8891e-05 | 0.00013275 | 0.00010214 | 7.2502e-05 | 0.00010228 | 0.00010214 | 7.8891e-05 | 0.00013275
10 | 13 | 14 | 0.00010206 | 8.766e-05 | 0.0001146 | 0.00010206 | 7.7789e-05 | 0.00013241 | 0.00010206 | 8.766e-05 | 0.0001146 | 0.00010206 | 7.7789e-05 | 0.00013241
10 | 13 | 15 | 0.00010115 | 0.0001007 | 0.00012004 | 0.00010115 | 7.7211e-05 | 0.00013182 | 0.00010115 | 0.0001007 | 0.00012004 | 0.00010115 | 7.7211e-05 | 0.00013182
10 | 13 | 16 | 0.00010095 | 0.00013518 | 0.0001423 | 0.00010095 | 7.8895e-05 | 0.00012924 | 0.00010095 | 0.00013518 | 0.0001423 | 0.00010095 | 7.8895e-05 | 0.00012924
10 | 13 | 17 | 0.00010086 | 0.00016898 | 0.0001598 | 0.00010086 | 8.2807e-05 | 0.0001273 | 0.00010086 | 0.00016898 | 0.0001598 | 0.00010086 | 8.2807e-05 | 0.0001273
10 | 13 | 18 | 0.00010662 | 0.00021257 | 0.0001864 | 0.00010662 | 8.7038e-05 | 0.00013203 | 0.00010662 | 0.00021257 | 0.0001864 | 0.00010662 | 8.7038e-05 | 0.00013203
10 | 13 | 19 | 0.00011183 | 0.00024415 | 0.00020354 | 0.00011183 | 9.3821e-05 | 0.00012829 | 0.00011183 | 0.00024415 | 0.00020354 | 0.00011183 | 9.3821e-05 | 0.00012829
10 | 13 | 20 | 0.00010966 | 0.00025123 | 0.00019874 | 0.00010966 | 9.2493e-05 | 0.00012393 | 0.00010966 | 0.00025123 | 0.00019874 | 0.00010966 | 9.2493e-05 | 0.00012393
10 | 13 | 21 | 0.00010708 | 0.00024445 | 0.00018308 | 0.00010708 | 8.9217e-05 | 0.00011477 | 0.00010708 | 0.00024445 | 0.00018308 | 0.00010708 | 8.9217e-05 | 0.00011477
10 | 13 | 22 | 0.00010106 | 0.00023206 | 0.00016977 | 0.00010106 | 9.0278e-05 | 0.00010287 | 0.00010106 | 0.00023206 | 0.00016977 | 0.00010106 | 9.0278e-05 | 0.00010287
10 | 13 | 23 | 9.3755e-05 | 0.00021552 | 0.0001537 | 9.3755e-05 | 9.2727e-05 | 9.3146e-05 | 9.3755e-05 | 0.00021552 | 0.0001537 | 9.3755e-05 | 9.2727e-05 | 9.3146e-05
10 | 13 | 24 | 8.8092e-05 | 0.00018052 | 0.00012466 | 8.8092e-05 | 9.5038e-05 | 8.7962e-05 | 8.8092e-05 | 0.00018052 | 0.00012466 | 8.8092e-05 | 9.5038e-05 | 8.7962e-05
10 | 14 | 1 | 8.3964e-05 | 0.00013825 | 8.7285e-05 | 8.3964e-05 | 9.6776e-05 | 8.584e-05 | 8.3964e-05 | 0.00013825 | 8.7285e-05 | 8.3964e-05 | 9.6776e-05 | 8.584e-05
10 | 14 | 2 | 8.1014e-05 | 0.00010307 | 6.6412e-05 | 8.1014e-05 | 0.00010082 | 8.5044e-05 | 8.1014e-05 | 0.00010307 | 6.6412e-05 | 8.1014e-05 | 0.00010082 | 8.5044e-05
10 | 14 | 3 | 7.9882e-05 | 7.1086e-05 | 4.7779e-05 | 7.9882e-05 | 0.00010448 | 8.5212e-05 | 7.9882e-05 | 7.1086e-05 | 4.7779e-05 | 7.9882e-05 | 0.00010448 | 8.5212e-05
10 | 14 | 4 | 7.977e-05 | 4.7828e-05 | 3.3129e-05 | 7.977e-05 | 0.00010774 | 8.9108e-05 | 7.977e-05 | 4.7828e-05 | 3.3129e-05 | 7.977e-05 | 0.00010774 | 8.9108e-05
10 | 14 | 5 | 8.1126e-05 | 2.9833e-05 | 2.2439e-05 | 8.1126e-05 | 0.00011245 | 9.7355e-05 | 8.1126e-05 | 2.9833e-05 | 2.2439e-05 | 8.1126e-05 | 0.00011245 | 9.7355e-05
10 | 14 | 6 | 8.3165e-05 | 1.7982e-05 | 2.1912e-05 | 8.3165e-05 | 0.00011889 | 0.00010907 | 8.3165e-05 | 1.7982e-05 | 2.1912e-05 | 8.3165e-05 | 0.00011889 | 0.00010907
10 | 14 | 7 | 8.3677e-05 | 1.0474e-05 | 3.9359e-05 | 8.3677e-05 | 0.00012576 | 0.0001169 | 8.3677e-05 | 1.0474e-05 | 3.9359e-05 | 8.3677e-05 | 0.00012576 | 0.0001169
10 | 14 | 8 | 8.9478e-05 | 1.5064e-05 | 8.3741e-05 | 8.9478e-05 | 0.00012534 | 0.0001234 | 8.9478e-05 | 1.5064e-05 | 8.3741e-05 | 8.9478e-05 | 0.00012534 | 0.0001234
10 | 14 | 9 | 9.393e-05 | 3.029e-05 | 0.00013245 | 9.393e-05 | 0.00011447 | 0.0001285 | 9.393e-05 | 3.029e-05 | 0.00013245 | 9.393e-05 | 0.00011447 | 0.0001285
10 | 14 | 10 | 9.8225e-05 | 3.402e-05 | 0.00013119 | 9.8225e-05 | 9.8876e-05 | 0.00013089 | 9.8225e-05 | 3.402e-05 | 0.00013119 | 9.8225e-05 | 9.8876e-05 | 0.00013089
10 | 14 | 11 | 0.00010087 | 4.0383e-05 | 0.00010869 | 0.00010087 | 8.8181e-05 | 0.00013178 | 0.00010087 | 4.0383e-05 | 0.00010869 | 0.00010087 | 8.8181e-05 | 0.00013178
10 | 14 | 12 | 0.00010147 | 5.0222e-05 | 9.5191e-05 | 0.00010147 | 8.2118e-05 | 0.00013195 | 0.00010147 | 5.0222e-05 | 9.5191e-05 | 0.00010147 | 8.2118e-05 | 0.00013195
10 | 14 | 13 | 0.00010127 | 7.2502e-05 | 0.00010228 | 0.00010127 | 7.8891e-05 | 0.00013275 | 0.00010127 | 7.2502e-05 | 0.00010228 | 0.00010127 | 7.8891e-05 | 0.00013275
10 | 14 | 14 | 0.00010194 | 8.766e-05 | 0.0001146 | 0.00010194 | 7.7789e-05 | 0.00013241 | 0.00010194 | 8.766e-05 | 0.0001146 | 0.00010194 | 7.7789e-05 | 0.00013241
10 | 14 | 15 | 0.00010141 | 0.0001007 | 0.00012004 | 0.00010141 | 7.7211e-05 | 0.00013182 | 0.00010141 | 0.0001007 | 0.00012004 | 0.00010141 | 7.7211e-05 | 0.00013182
10 | 14 | 16 | 0.00010224 | 0.00013518 | 0.0001423 | 0.00010224 | 7.8895e-05 | 0.00012924 | 0.00010224 | 0.00013518 | 0.0001423 | 0.00010224 | 7.8895e-05 | 0.00012924
10 | 14 | 17 | 0.00010333 | 0.00016898 | 0.0001598 | 0.00010333 | 8.2807e-05 | 0.0001273 | 0.00010333 | 0.00016898 | 0.0001598 | 0.00010333 | 8.2807e-05 | 0.0001273
10 | 14 | 18 | 0.0001106 | 0.00021257 | 0.0001864 | 0.0001106 | 8.7038e-05 | 0.00013203 | 0.0001106 | 0.00021257 | 0.0001864 | 0.0001106 | 8.7038e-05 | 0.00013203
10 | 14 | 19 | 0.00011696 | 0.00024415 | 0.00020354 | 0.00011696 | 9.3821e-05 | 0.00012829 | 0.00011696 | 0.00024415 | 0.00020354 | 0.00011696 | 9.3821e-05 | 0.00012829
10 | 14 | 20 | 0.0001136 | 0.00025123 | 0.00019874 | 0.0001136 | 9.2493e-05 | 0.00012393 | 0.0001136 | 0.00025123 | 0.00019874 | 0.0001136 | 9.2493e-05 | 0.00012393
10 | 14 | 21 | 0.00010824 | 0.00024445 | 0.00018308 | 0.00010824 | 8.9217e-05 | 0.00011477 | 0.00010824 | 0.00024445 | 0.00018308 | 0.00010824 | 8.9217e-05 | 0.00011477
10 | 14 | 22 | 9.9348e-05 | 0.00023206 | 0.00016977 | 9.9348e-05 | 9.0278e-05 | 0.00010287 | 9.9348e-05 | 0.00023206 | 0.00016977 | 9.9348e-05 | 9.0278e-05 | 0.00010287
10 | 14 | 23 | 9.1962e-05 | 0.00021552 | 0.0001537 | 9.1962e-05 | 9.2727e-05 | 9.3146e-05 | 9.1962e-05 | 0.00021552 | 0.0001537 | 9.1962e-05 | 9.2727e-05 | 9.3146e-05
10 | 14 | 24 | 8.5841e-05 | 0.00018052 | 0.00012466 | 8.5841e-05 | 9.5038e-05 | 8.7962e-05 | 8.5841e-05 | 0.00018052 | 0.00012466 | 8.5841e-05 | 9.5038e-05 | 8.7962e-05
10 | 15 | 1 | 8.2674e-05 | 0.00013825 | 8.7285e-05 | 8.2674e-05 | 9.6776e-05 | 8.584e-05 | 8.2674e-05 | 0.00013825 | 8.7285e-05 | 8.2674e-05 | 9.6776e-05 | 8.584e-05
10 | 15 | 2 | 8.1422e-05 | 0.00010307 | 6.6412e-05 | 8.1422e-05 | 0.00010082 | 8.5044e-05 | 8.1422e-05 | 0.00010307 | 6.6412e-05 | 8.1422e-05 | 0.00010082 | 8.5044e-05
10 | 15 | 3 | 8.1197e-05 | 7.1086e-05 | 4.7779e-05 | 8.1197e-05 | 0.00010448 | 8.5212e-05 | 8.1197e-05 | 7.1086e-05 | 4.7779e-05 | 8.1197e-05 | 0.00010448 | 8.5212e-05
10 | 15 | 4 | 8.4272e-05 | 4.7828e-05 | 3.3129e-05 | 8.4272e-05 | 0.00010774 | 8.9108e-05 | 8.4272e-05 | 4.7828e-05 | 3.3129e-05 | 8.4272e-05 | 0.00010774 | 8.9108e-05
10 | 15 | 5 | 9.0988e-05 | 2.9833e-05 | 2.2439e-05 | 9.0988e-05 | 0.00011245 | 9.7355e-05 | 9.0988e-05 | 2.9833e-05 | 2.2439e-05 | 9.0988e-05 | 0.00011245 | 9.7355e-05
10 | 15 | 6 | 0.00010177 | 1.7982e-05 | 2.1912e-05 | 0.00010177 | 0.00011889 | 0.00010907 | 0.00010177 | 1.7982e-05 | 2.1912e-05 | 0.00010177 | 0.00011889 | 0.00010907
10 | 15 | 7 | 0.00011073 | 1.0474e-05 | 3.9359e-05 | 0.00011073 | 0.00012576 | 0.0001169 | 0.00011073 | 1.0474e-05 | 3.9359e-05 | 0.00011073 | 0.00012576 | 0.0001169
10 | 15 | 8 | 0.0001134 | 1.5064e-05 | 8.3741e-05 | 0.0001134 | 0.00012534 | 0.0001234 | 0.0001134 | 1.5064e-05 | 8.3741e-05 | 0.0001134 | 0.00012534 | 0.0001234
10 | 15 | 9 | 0.00011655 | 3.029e-05 | 0.00013245 | 0.00011655 | 0.00011447 | 0.0001285 | 0.00011655 | 3.029e-05 | 0.00013245 | 0.00011655 | 0.00011447 | 0.0001285
10 | 15 | 10 | 0.00011927 | 3.402e-05 | 0.00013119 | 0.00011927 | 9.8876e-05 | 0.00013089 | 0.00011927 | 3.402e-05 | 0.00013119 | 0.00011927 | 9.8876e-05 | 0.00013089
10 | 15 | 11 | 0.00011927 | 4.0383e-05 | 0.00010869 | 0.00011927 | 8.8181e-05 | 0.00013178 | 0.00011927 | 4.0383e-05 | 0.00010869 | 0.00011927 | 8.8181e-05 | 0.00013178
10 | 15 | 12 | 0.00011883 | 5.0222e-05 | 9.5191e-05 | 0.00011883 | 8.2118e-05 | 0.00013195 | 0.00011883 | 5.0222e-05 | 9.5191e-05 | 0.00011883 | 8.2118e-05 | 0.00013195
10 | 15 | 13 | 0.00011986 | 7.2502e-05 | 0.00010228 | 0.00011986 | 7.8891e-05 | 0.00013275 | 0.00011986 | 7.2502e-05 | 0.00010228 | 0.00011986 | 7.8891e-05 | 0.00013275
10 | 15 | 14 | 0.00011954 | 8.766e-05 | 0.0001146 | 0.00011954 | 7.7789e-05 | 0.00013241 | 0.00011954 | 8.766e-05 | 0.0001146 | 0.00011954 | 7.7789e-05 | 0.00013241
10 | 15 | 15 | 0.00011819 | 0.0001007 | 0.00012004 | 0.00011819 | 7.7211e-05 | 0.00013182 | 0.00011819 | 0.0001007 | 0.00012004 | 0.00011819 | 7.7211e-05 | 0.00013182
10 | 15 | 16 | 0.00011707 | 0.00013518 | 0.0001423 | 0.00011707 | 7.8895e-05 | 0.00012924 | 0.00011707 | 0.00013518 | 0.0001423 | 0.00011707 | 7.8895e-05 | 0.00012924
10 | 15 | 17 | 0.00011695 | 0.00016898 | 0.0001598 | 0.00011695 | 8.2807e-05 | 0.0001273 | 0.00011695 | 0.00016898 | 0.0001598 | 0.00011695 | 8.2807e-05 | 0.0001273
10 | 15 | 18 | 0.00012297 | 0.00021257 | 0.0001864 | 0.00012297 | 8.7038e-05 | 0.00013203 | 0.00012297 | 0.00021257 | 0.0001864 | 0.00012297 | 8.7038e-05 | 0.00013203
10 | 15 | 19 | 0.00012567 | 0.00024415 | 0.00020354 | 0.00012567 | 9.3821e-05 | 0.00012829 | 0.00012567 | 0.00024415 | 0.00020354 | 0.00012567 | 9.3821e-05 | 0.00012829
10 | 15 | 20 | 0.00012191 | 0.00025123 | 0.00019874 | 0.00012191 | 9.2493e-05 | 0.00012393 | 0.00012191 | 0.00025123 | 0.00019874 | 0.00012191 | 9.2493e-05 | 0.00012393
10 | 15 | 21 | 0.00011628 | 0.00024445 | 0.00018308 | 0.00011628 | 8.9217e-05 | 0.00011477 | 0.00011628 | 0.00024445 | 0.00018308 | 0.00011628 | 8.9217e-05 | 0.00011477
10 | 15 | 22 | 0.00010579 | 0.00023206 | 0.00016977 | 0.00010579 | 9.0278e-05 | 0.00010287 | 0.00010579 | 0.00023206 | 0.00016977 | 0.00010579 | 9.0278e-05 | 0.00010287
10 | 15 | 23 | 9.6968e-05 | 0.00021552 | 0.0001537 | 9.6968e-05 | 9.2727e-05 | 9.3146e-05 | 9.6968e-05 | 0.00021552 | 0.0001537 | 9.6968e-05 | 9.2727e-05 | 9.3146e-05
10 | 15 | 24 | 9.0572e-05 | 0.00018052 | 0.00012466 | 9.0572e-05 | 9.5038e-05 | 8.7962e-05 | 9.0572e-05 | 0.00018052 | 0.00012466 | 9.0572e-05 | 9.5038e-05 | 8.7962e-05
10 | 16 | 1 | 8.6956e-05 | 0.00013825 | 8.7285e-05 | 8.6956e-05 | 9.6776e-05 | 8.584e-05 | 8.6956e-05 | 0.00013825 | 8.7285e-05 | 8.6956e-05 | 9.6776e-05 | 8.584e-05
10 | 16 | 2 | 8.5716e-05 | 0.00010307 | 6.6412e-05 | 8.5716e-05 | 0.00010082 | 8.5044e-05 | 8.5716e-05 | 0.00010307 | 6.6412e-05 | 8.5716e-05 | 0.00010082 | 8.5044e-05
10 | 16 | 3 | 8.453e-05 | 7.1086e-05 | 4.7779e-05 | 8.453e-05 | 0.00010448 | 8.5212e-05 | 8.453e-05 | 7.1086e-05 | 4.7779e-05 | 8.453e-05 | 0.00010448 | 8.5212e-05
10 | 16 | 4 | 8.6557e-05 | 4.7828e-05 | 3.3129e-05 | 8.6557e-05 | 0.00010774 | 8.9108e-05 | 8.6557e-05 | 4.7828e-05 | 3.3129e-05 | 8.6557e-05 | 0.00010774 | 8.9108e-05
10 | 16 | 5 | 9.3181e-05 | 2.9833e-05 | 2.2439e-05 | 9.3181e-05 | 0.00011245 | 9.7355e-05 | 9.3181e-05 | 2.9833e-05 | 2.2439e-05 | 9.3181e-05 | 0.00011245 | 9.7355e-05
10 | 16 | 6 | 0.00010457 | 1.7982e-05 | 2.1912e-05 | 0.00010457 | 0.00011889 | 0.00010907 | 0.00010457 | 1.7982e-05 | 2.1912e-05 | 0.00010457 | 0.00011889 | 0.00010907
10 | 16 | 7 | 0.0001101 | 1.0474e-05 | 3.9359e-05 | 0.0001101 | 0.00012576 | 0.0001169 | 0.0001101 | 1.0474e-05 | 3.9359e-05 | 0.0001101 | 0.00012576 | 0.0001169
10 | 16 | 8 | 0.00011316 | 1.5064e-05 | 8.3741e-05 | 0.00011316 | 0.00012534 | 0.0001234 | 0.00011316 | 1.5064e-05 | 8.3741e-05 | 0.00011316 | 0.00012534 | 0.0001234
10 | 16 | 9 | 0.00011656 | 3.029e-05 | 0.00013245 | 0.00011656 | 0.00011447 | 0.0001285 | 0.00011656 | 3.029e-05 | 0.00013245 | 0.00011656 | 0.00011447 | 0.0001285
10 | 16 | 10 | 0.00011782 | 3.402e-05 | 0.00013119 | 0.00011782 | 9.8876e-05 | 0.00013089 | 0.00011782 | 3.402e-05 | 0.00013119 | 0.00011782 | 9.8876e-05 | 0.00013089
10 | 16 | 11 | 0.00011873 | 4.0383e-05 | 0.00010869 | 0.00011873 | 8.8181e-05 | 0.00013178 | 0.00011873 | 4.0383e-05 | 0.00010869 | 0.00011873 | 8.8181e-05 | 0.00013178
10 | 16 | 12 | 0.00011862 | 5.0222e-05 | 9.5191e-05 | 0.00011862 | 8.2118e-05 | 0.00013195 | 0.00011862 | 5.0222e-05 | 9.5191e-05 | 0.00011862 | 8.2118e-05 | 0.00013195
10 | 16 | 13 | 0.00011909 | 7.2502e-05 | 0.00010228 | 0.00011909 | 7.8891e-05 | 0.00013275 | 0.00011909 | 7.2502e-05 | 0.00010228 | 0.00011909 | 7.8891e-05 | 0.00013275
10 | 16 | 14 | 0.00011792 | 8.766e-05 | 0.0001146 | 0.00011792 | 7.7789e-05 | 0.00013241 | 0.00011792 | 8.766e-05 | 0.0001146 | 0.00011792 | 7.7789e-05 | 0.00013241
10 | 16 | 15 | 0.0001169 | 0.0001007 | 0.00012004 | 0.0001169 | 7.7211e-05 | 0.00013182 | 0.0001169 | 0.0001007 | 0.00012004 | 0.0001169 | 7.7211e-05 | 0.00013182
10 | 16 | 16 | 0.00011596 | 0.00013518 | 0.0001423 | 0.00011596 | 7.8895e-05 | 0.00012924 | 0.00011596 | 0.00013518 | 0.0001423 | 0.00011596 | 7.8895e-05 | 0.00012924
10 | 16 | 17 | 0.0001153 | 0.00016898 | 0.0001598 | 0.0001153 | 8.2807e-05 | 0.0001273 | 0.0001153 | 0.00016898 | 0.0001598 | 0.0001153 | 8.2807e-05 | 0.0001273
10 | 16 | 18 | 0.00012083 | 0.00021257 | 0.0001864 | 0.00012083 | 8.7038e-05 | 0.00013203 | 0.00012083 | 0.00021257 | 0.0001864 | 0.00012083 | 8.7038e-05 | 0.00013203
10 | 16 | 19 | 0.00012505 | 0.00024415 | 0.00020354 | 0.00012505 | 9.3821e-05 | 0.00012829 | 0.00012505 | 0.00024415 | 0.00020354 | 0.00012505 | 9.3821e-05 | 0.00012829
10 | 16 | 20 | 0.00012153 | 0.00025123 | 0.00019874 | 0.00012153 | 9.2493e-05 | 0.00012393 | 0.00012153 | 0.00025123 | 0.00019874 | 0.00012153 | 9.2493e-05 | 0.00012393
10 | 16 | 21 | 0.00011661 | 0.00024445 | 0.00018308 | 0.00011661 | 8.9217e-05 | 0.00011477 | 0.00011661 | 0.00024445 | 0.00018308 | 0.00011661 | 8.9217e-05 | 0.00011477
10 | 16 | 22 | 0.00010594 | 0.00023206 | 0.00016977 | 0.00010594 | 9.0278e-05 | 0.00010287 | 0.00010594 | 0.00023206 | 0.00016977 | 0.00010594 | 9.0278e-05 | 0.00010287
10 | 16 | 23 | 9.7688e-05 | 0.00021552 | 0.0001537 | 9.7688e-05 | 9.2727e-05 | 9.3146e-05 | 9.7688e-05 | 0.00021552 | 0.0001537 | 9.7688e-05 | 9.2727e-05 | 9.3146e-05
10 | 16 | 24 | 9.128e-05 | 0.00018052 | 0.00012466 | 9.128e-05 | 9.5038e-05 | 8.7962e-05 | 9.128e-05 | 0.00018052 | 0.00012466 | 9.128e-05 | 9.5038e-05 | 8.7962e-05
10 | 17 | 1 | 8.7393e-05 | 0.00013825 | 8.7285e-05 | 8.7393e-05 | 9.6776e-05 | 8.584e-05 | 8.7393e-05 | 0.00013825 | 8.7285e-05 | 8.7393e-05 | 9.6776e-05 | 8.584e-05
10 | 17 | 2 | 8.5833e-05 | 0.00010307 | 6.6412e-05 | 8.5833e-05 | 0.00010082 | 8.5044e-05 | 8.5833e-05 | 0.00010307 | 6.6412e-05 | 8.5833e-05 | 0.00010082 | 8.5044e-05
10 | 17 | 3 | 8.4905e-05 | 7.1086e-05 | 4.7779e-05 | 8.4905e-05 | 0.00010448 | 8.5212e-05 | 8.4905e-05 | 7.1086e-05 | 4.7779e-05 | 8.4905e-05 | 0.00010448 | 8.5212e-05
10 | 17 | 4 | 8.7052e-05 | 4.7828e-05 | 3.3129e-05 | 8.7052e-05 | 0.00010774 | 8.9108e-05 | 8.7052e-05 | 4.7828e-05 | 3.3129e-05 | 8.7052e-05 | 0.00010774 | 8.9108e-05
10 | 17 | 5 | 9.314e-05 | 2.9833e-05 | 2.2439e-05 | 9.314e-05 | 0.00011245 | 9.7355e-05 | 9.314e-05 | 2.9833e-05 | 2.2439e-05 | 9.314e-05 | 0.00011245 | 9.7355e-05
10 | 17 | 6 | 0.00010401 | 1.7982e-05 | 2.1912e-05 | 0.00010401 | 0.00011889 | 0.00010907 | 0.00010401 | 1.7982e-05 | 2.1912e-05 | 0.00010401 | 0.00011889 | 0.00010907
10 | 17 | 7 | 0.00011165 | 1.0474e-05 | 3.9359e-05 | 0.00011165 | 0.00012576 | 0.0001169 | 0.00011165 | 1.0474e-05 | 3.9359e-05 | 0.00011165 | 0.00012576 | 0.0001169
10 | 17 | 8 | 0.00011369 | 1.5064e-05 | 8.3741e-05 | 0.00011369 | 0.00012534 | 0.0001234 | 0.00011369 | 1.5064e-05 | 8.3741e-05 | 0.00011369 | 0.00012534 | 0.0001234
10 | 17 | 9 | 0.00011691 | 3.029e-05 | 0.00013245 | 0.00011691 | 0.00011447 | 0.0001285 | 0.00011691 | 3.029e-05 | 0.00013245 | 0.00011691 | 0.00011447 | 0.0001285
10 | 17 | 10 | 0.00011844 | 3.402e-05 | 0.00013119 | 0.00011844 | 9.8876e-05 | 0.00013089 | 0.00011844 | 3.402e-05 | 0.00013119 | 0.00011844 | 9.8876e-05 | 0.00013089
10 | 17 | 11 | 0.00012009 | 4.0383e-05 | 0.00010869 | 0.00012009 | 8.8181e-05 | 0.00013178 | 0.00012009 | 4.0383e-05 | 0.00010869 | 0.00012009 | 8.8181e-05 | 0.00013178
10 | 17 | 12 | 0.00011888 | 5.0222e-05 | 9.5191e-05 | 0.00011888 | 8.2118e-05 | 0.00013195 | 0.00011888 | 5.0222e-05 | 9.5191e-05 | 0.00011888 | 8.2118e-05 | 0.00013195
10 | 17 | 13 | 0.00011841 | 7.2502e-05 | 0.00010228 | 0.00011841 | 7.8891e-05 | 0.00013275 | 0.00011841 | 7.2502e-05 | 0.00010228 | 0.00011841 | 7.8891e-05 | 0.00013275
10 | 17 | 14 | 0.00011986 | 8.766e-05 | 0.0001146 | 0.00011986 | 7.7789e-05 | 0.00013241 | 0.00011986 | 8.766e-05 | 0.0001146 | 0.00011986 | 7.7789e-05 | 0.00013241
10 | 17 | 15 | 0.00011841 | 0.0001007 | 0.00012004 | 0.00011841 | 7.7211e-05 | 0.00013182 | 0.00011841 | 0.0001007 | 0.00012004 | 0.00011841 | 7.7211e-05 | 0.00013182
10 | 17 | 16 | 0.00011637 | 0.00013518 | 0.0001423 | 0.00011637 | 7.8895e-05 | 0.00012924 | 0.00011637 | 0.00013518 | 0.0001423 | 0.00011637 | 7.8895e-05 | 0.00012924
10 | 17 | 17 | 0.00011366 | 0.00016898 | 0.0001598 | 0.00011366 | 8.2807e-05 | 0.0001273 | 0.00011366 | 0.00016898 | 0.0001598 | 0.00011366 | 8.2807e-05 | 0.0001273
10 | 17 | 18 | 0.00012028 | 0.00021257 | 0.0001864 | 0.00012028 | 8.7038e-05 | 0.00013203 | 0.00012028 | 0.00021257 | 0.0001864 | 0.00012028 | 8.7038e-05 | 0.00013203
10 | 17 | 19 | 0.00012445 | 0.00024415 | 0.00020354 | 0.00012445 | 9.3821e-05 | 0.00012829 | 0.00012445 | 0.00024415 | 0.00020354 | 0.00012445 | 9.3821e-05 | 0.00012829
10 | 17 | 20 | 0.00012126 | 0.00025123 | 0.00019874 | 0.00012126 | 9.2493e-05 | 0.00012393 | 0.00012126 | 0.00025123 | 0.00019874 | 0.00012126 | 9.2493e-05 | 0.00012393
10 | 17 | 21 | 0.00011469 | 0.00024445 | 0.00018308 | 0.00011469 | 8.9217e-05 | 0.00011477 | 0.00011469 | 0.00024445 | 0.00018308 | 0.00011469 | 8.9217e-05 | 0.00011477
10 | 17 | 22 | 0.00010623 | 0.00023206 | 0.00016977 | 0.00010623 | 9.0278e-05 | 0.00010287 | 0.00010623 | 0.00023206 | 0.00016977 | 0.00010623 | 9.0278e-05 | 0.00010287
10 | 17 | 23 | 9.7559e-05 | 0.00021552 | 0.0001537 | 9.7559e-05 | 9.2727e-05 | 9.3146e-05 | 9.7559e-05 | 0.00021552 | 0.0001537 | 9.7559e-05 | 9.2727e-05 | 9.3146e-05
10 | 17 | 24 | 9.1712e-05 | 0.00018052 | 0.00012466 | 9.1712e-05 | 9.5038e-05 | 8.7962e-05 | 9.1712e-05 | 0.00018052 | 0.00012466 | 9.1712e-05 | 9.5038e-05 | 8.7962e-05
10 | 18 | 1 | 8.7688e-05 | 0.00013825 | 8.7285e-05 | 8.7688e-05 | 9.6776e-05 | 8.584e-05 | 8.7688e-05 | 0.00013825 | 8.7285e-05 | 8.7688e-05 | 9.6776e-05 | 8.584e-05
10 | 18 | 2 | 8.5254e-05 | 0.00010307 | 6.6412e-05 | 8.5254e-05 | 0.00010082 | 8.5044e-05 | 8.5254e-05 | 0.00010307 | 6.6412e-05 | 8.5254e-05 | 0.00010082 | 8.5044e-05
10 | 18 | 3 | 8.4921e-05 | 7.1086e-05 | 4.7779e-05 | 8.4921e-05 | 0.00010448 | 8.5212e-05 | 8.4921e-05 | 7.1086e-05 | 4.7779e-05 | 8.4921e-05 | 0.00010448 | 8.5212e-05
10 | 18 | 4 | 8.7297e-05 | 4.7828e-05 | 3.3129e-05 | 8.7297e-05 | 0.00010774 | 8.9108e-05 | 8.7297e-05 | 4.7828e-05 | 3.3129e-05 | 8.7297e-05 | 0.00010774 | 8.9108e-05
10 | 18 | 5 | 9.326e-05 | 2.9833e-05 | 2.2439e-05 | 9.326e-05 | 0.00011245 | 9.7355e-05 | 9.326e-05 | 2.9833e-05 | 2.2439e-05 | 9.326e-05 | 0.00011245 | 9.7355e-05
10 | 18 | 6 | 0.0001036 | 1.7982e-05 | 2.1912e-05 | 0.0001036 | 0.00011889 | 0.00010907 | 0.0001036 | 1.7982e-05 | 2.1912e-05 | 0.0001036 | 0.00011889 | 0.00010907
10 | 18 | 7 | 0.0001096 | 1.0474e-05 | 3.9359e-05 | 0.0001096 | 0.00012576 | 0.0001169 | 0.0001096 | 1.0474e-05 | 3.9359e-05 | 0.0001096 | 0.00012576 | 0.0001169
10 | 18 | 8 | 0.00011254 | 1.5064e-05 | 8.3741e-05 | 0.00011254 | 0.00012534 | 0.0001234 | 0.00011254 | 1.5064e-05 | 8.3741e-05 | 0.00011254 | 0.00012534 | 0.0001234
10 | 18 | 9 | 0.00011614 | 3.029e-05 | 0.00013245 | 0.00011614 | 0.00011447 | 0.0001285 | 0.00011614 | 3.029e-05 | 0.00013245 | 0.00011614 | 0.00011447 | 0.0001285
10 | 18 | 10 | 0.00011773 | 3.402e-05 | 0.00013119 | 0.00011773 | 9.8876e-05 | 0.00013089 | 0.00011773 | 3.402e-05 | 0.00013119 | 0.00011773 | 9.8876e-05 | 0.00013089
10 | 18 | 11 | 0.00011887 | 4.0383e-05 | 0.00010869 | 0.00011887 | 8.8181e-05 | 0.00013178 | 0.00011887 | 4.0383e-05 | 0.00010869 | 0.00011887 | 8.8181e-05 | 0.00013178
10 | 18 | 12 | 0.00011913 | 5.0222e-05 | 9.5191e-05 | 0.00011913 | 8.2118e-05 | 0.00013195 | 0.00011913 | 5.0222e-05 | 9.5191e-05 | 0.00011913 | 8.2118e-05 | 0.00013195
10 | 18 | 13 | 0.00012095 | 7.2502e-05 | 0.00010228 | 0.00012095 | 7.8891e-05 | 0.00013275 | 0.00012095 | 7.2502e-05 | 0.00010228 | 0.00012095 | 7.8891e-05 | 0.00013275
10 | 18 | 14 | 0.00012207 | 8.766e-05 | 0.0001146 | 0.00012207 | 7.7789e-05 | 0.00013241 | 0.00012207 | 8.766e-05 | 0.0001146 | 0.00012207 | 7.7789e-05 | 0.00013241
10 | 18 | 15 | 0.00012079 | 0.0001007 | 0.00012004 | 0.00012079 | 7.7211e-05 | 0.00013182 | 0.00012079 | 0.0001007 | 0.00012004 | 0.00012079 | 7.7211e-05 | 0.00013182
10 | 18 | 16 | 0.00011893 | 0.00013518 | 0.0001423 | 0.00011893 | 7.8895e-05 | 0.00012924 | 0.00011893 | 0.00013518 | 0.0001423 | 0.00011893 | 7.8895e-05 | 0.00012924
10 | 18 | 17 | 0.00011679 | 0.00016898 | 0.0001598 | 0.00011679 | 8.2807e-05 | 0.0001273 | 0.00011679 | 0.00016898 | 0.0001598 | 0.00011679 | 8.2807e-05 | 0.0001273
10 | 18 | 18 | 0.00012209 | 0.00021257 | 0.0001864 | 0.00012209 | 8.7038e-05 | 0.00013203 | 0.00012209 | 0.00021257 | 0.0001864 | 0.00012209 | 8.7038e-05 | 0.00013203
10 | 18 | 19 | 0.00012548 | 0.00024415 | 0.00020354 | 0.00012548 | 9.3821e-05 | 0.00012829 | 0.00012548 | 0.00024415 | 0.00020354 | 0.00012548 | 9.3821e-05 | 0.00012829
10 | 18 | 20 | 0.00012427 | 0.00025123 | 0.00019874 | 0.00012427 | 9.2493e-05 | 0.00012393 | 0.00012427 | 0.00025123 | 0.00019874 | 0.00012427 | 9.2493e-05 | 0.00012393
10 | 18 | 21 | 0.00011704 | 0.00024445 | 0.00018308 | 0.00011704 | 8.9217e-05 | 0.00011477 | 0.00011704 | 0.00024445 | 0.00018308 | 0.00011704 | 8.9217e-05 | 0.00011477
10 | 18 | 22 | 0.00010794 | 0.00023206 | 0.00016977 | 0.00010794 | 9.0278e-05 | 0.00010287 | 0.00010794 | 0.00023206 | 0.00016977 | 0.00010794 | 9.0278e-05 | 0.00010287
10 | 18 | 23 | 0.00010002 | 0.00021552 | 0.0001537 | 0.00010002 | 9.2727e-05 | 9.3146e-05 | 0.00010002 | 0.00021552 | 0.0001537 | 0.00010002 | 9.2727e-05 | 9.3146e-05
10 | 18 | 24 | 9.3635e-05 | 0.00018052 | 0.00012466 | 9.3635e-05 | 9.5038e-05 | 8.7962e-05 | 9.3635e-05 | 0.00018052 | 0.00012466 | 9.3635e-05 | 9.5038e-05 | 8.7962e-05
10 | 19 | 1 | 8.9066e-05 | 0.00013825 | 8.7285e-05 | 8.9066e-05 | 9.6776e-05 | 8.584e-05 | 8.9066e-05 | 0.00013825 | 8.7285e-05 | 8.9066e-05 | 9.6776e-05 | 8.584e-05
10 | 19 | 2 | 8.5787e-05 | 0.00010307 | 6.6412e-05 | 8.5787e-05 | 0.00010082 | 8.5044e-05 | 8.5787e-05 | 0.00010307 | 6.6412e-05 | 8.5787e-05 | 0.00010082 | 8.5044e-05
10 | 19 | 3 | 8.5042e-05 | 7.1086e-05 | 4.7779e-05 | 8.5042e-05 | 0.00010448 | 8.5212e-05 | 8.5042e-05 | 7.1086e-05 | 4.7779e-05 | 8.5042e-05 | 0.00010448 | 8.5212e-05
10 | 19 | 4 | 8.6794e-05 | 4.7828e-05 | 3.3129e-05 | 8.6794e-05 | 0.00010774 | 8.9108e-05 | 8.6794e-05 | 4.7828e-05 | 3.3129e-05 | 8.6794e-05 | 0.00010774 | 8.9108e-05
10 | 19 | 5 | 9.3485e-05 | 2.9833e-05 | 2.2439e-05 | 9.3485e-05 | 0.00011245 | 9.7355e-05 | 9.3485e-05 | 2.9833e-05 | 2.2439e-05 | 9.3485e-05 | 0.00011245 | 9.7355e-05
10 | 19 | 6 | 0.00010322 | 1.7982e-05 | 2.1912e-05 | 0.00010322 | 0.00011889 | 0.00010907 | 0.00010322 | 1.7982e-05 | 2.1912e-05 | 0.00010322 | 0.00011889 | 0.00010907
10 | 19 | 7 | 0.00010844 | 1.0474e-05 | 3.9359e-05 | 0.00010844 | 0.00012576 | 0.0001169 | 0.00010844 | 1.0474e-05 | 3.9359e-05 | 0.00010844 | 0.00012576 | 0.0001169
10 | 19 | 8 | 0.00011172 | 1.5064e-05 | 8.3741e-05 | 0.00011172 | 0.00012534 | 0.0001234 | 0.00011172 | 1.5064e-05 | 8.3741e-05 | 0.00011172 | 0.00012534 | 0.0001234
10 | 19 | 9 | 0.0001168 | 3.029e-05 | 0.00013245 | 0.0001168 | 0.00011447 | 0.0001285 | 0.0001168 | 3.029e-05 | 0.00013245 | 0.0001168 | 0.00011447 | 0.0001285
10 | 19 | 10 | 0.00012186 | 3.402e-05 | 0.00013119 | 0.00012186 | 9.8876e-05 | 0.00013089 | 0.00012186 | 3.402e-05 | 0.00013119 | 0.00012186 | 9.8876e-05 | 0.00013089
10 | 19 | 11 | 0.00012477 | 4.0383e-05 | 0.00010869 | 0.00012477 | 8.8181e-05 | 0.00013178 | 0.00012477 | 4.0383e-05 | 0.00010869 | 0.00012477 | 8.8181e-05 | 0.00013178
10 | 19 | 12 | 0.00012584 | 5.0222e-05 | 9.5191e-05 | 0.00012584 | 8.2118e-05 | 0.00013195 | 0.00012584 | 5.0222e-05 | 9.5191e-05 | 0.00012584 | 8.2118e-05 | 0.00013195
10 | 19 | 13 | 0.0001283 | 7.2502e-05 | 0.00010228 | 0.0001283 | 7.8891e-05 | 0.00013275 | 0.0001283 | 7.2502e-05 | 0.00010228 | 0.0001283 | 7.8891e-05 | 0.00013275
10 | 19 | 14 | 0.00012879 | 8.766e-05 | 0.0001146 | 0.00012879 | 7.7789e-05 | 0.00013241 | 0.00012879 | 8.766e-05 | 0.0001146 | 0.00012879 | 7.7789e-05 | 0.00013241
10 | 19 | 15 | 0.00012758 | 0.0001007 | 0.00012004 | 0.00012758 | 7.7211e-05 | 0.00013182 | 0.00012758 | 0.0001007 | 0.00012004 | 0.00012758 | 7.7211e-05 | 0.00013182
10 | 19 | 16 | 0.00012471 | 0.00013518 | 0.0001423 | 0.00012471 | 7.8895e-05 | 0.00012924 | 0.00012471 | 0.00013518 | 0.0001423 | 0.00012471 | 7.8895e-05 | 0.00012924
10 | 19 | 17 | 0.00012262 | 0.00016898 | 0.0001598 | 0.00012262 | 8.2807e-05 | 0.0001273 | 0.00012262 | 0.00016898 | 0.0001598 | 0.00012262 | 8.2807e-05 | 0.0001273
10 | 19 | 18 | 0.00012411 | 0.00021257 | 0.0001864 | 0.00012411 | 8.7038e-05 | 0.00013203 | 0.00012411 | 0.00021257 | 0.0001864 | 0.00012411 | 8.7038e-05 | 0.00013203
10 | 19 | 19 | 0.00012533 | 0.00024415 | 0.00020354 | 0.00012533 | 9.3821e-05 | 0.00012829 | 0.00012533 | 0.00024415 | 0.00020354 | 0.00012533 | 9.3821e-05 | 0.00012829
10 | 19 | 20 | 0.00012082 | 0.00025123 | 0.00019874 | 0.00012082 | 9.2493e-05 | 0.00012393 | 0.00012082 | 0.00025123 | 0.00019874 | 0.00012082 | 9.2493e-05 | 0.00012393
10 | 19 | 21 | 0.00011644 | 0.00024445 | 0.00018308 | 0.00011644 | 8.9217e-05 | 0.00011477 | 0.00011644 | 0.00024445 | 0.00018308 | 0.00011644 | 8.9217e-05 | 0.00011477
10 | 19 | 22 | 0.00010837 | 0.00023206 | 0.00016977 | 0.00010837 | 9.0278e-05 | 0.00010287 | 0.00010837 | 0.00023206 | 0.00016977 | 0.00010837 | 9.0278e-05 | 0.00010287
10 | 19 | 23 | 0.0001005 | 0.00021552 | 0.0001537 | 0.0001005 | 9.2727e-05 | 9.3146e-05 | 0.0001005 | 0.00021552 | 0.0001537 | 0.0001005 | 9.2727e-05 | 9.3146e-05
10 | 19 | 24 | 9.3373e-05 | 0.00018052 | 0.00012466 | 9.3373e-05 | 9.5038e-05 | 8.7962e-05 | 9.3373e-05 | 0.00018052 | 0.00012466 | 9.3373e-05 | 9.5038e-05 | 8.7962e-05
10 | 20 | 1 | 8.815e-05 | 0.00013825 | 8.7285e-05 | 8.815e-05 | 9.6776e-05 | 8.584e-05 | 8.815e-05 | 0.00013825 | 8.7285e-05 | 8.815e-05 | 9.6776e-05 | 8.584e-05
10 | 20 | 2 | 8.498e-05 | 0.00010307 | 6.6412e-05 | 8.498e-05 | 0.00010082 | 8.5044e-05 | 8.498e-05 | 0.00010307 | 6.6412e-05 | 8.498e-05 | 0.00010082 | 8.5044e-05
10 | 20 | 3 | 8.3594e-05 | 7.1086e-05 | 4.7779e-05 | 8.3594e-05 | 0.00010448 | 8.5212e-05 | 8.3594e-05 | 7.1086e-05 | 4.7779e-05 | 8.3594e-05 | 0.00010448 | 8.5212e-05
10 | 20 | 4 | 8.3893e-05 | 4.7828e-05 | 3.3129e-05 | 8.3893e-05 | 0.00010774 | 8.9108e-05 | 8.3893e-05 | 4.7828e-05 | 3.3129e-05 | 8.3893e-05 | 0.00010774 | 8.9108e-05
10 | 20 | 5 | 8.5342e-05 | 2.9833e-05 | 2.2439e-05 | 8.5342e-05 | 0.00011245 | 9.7355e-05 | 8.5342e-05 | 2.9833e-05 | 2.2439e-05 | 8.5342e-05 | 0.00011245 | 9.7355e-05
10 | 20 | 6 | 8.7555e-05 | 1.7982e-05 | 2.1912e-05 | 8.7555e-05 | 0.00011889 | 0.00010907 | 8.7555e-05 | 1.7982e-05 | 2.1912e-05 | 8.7555e-05 | 0.00011889 | 0.00010907
10 | 20 | 7 | 8.9836e-05 | 1.0474e-05 | 3.9359e-05 | 8.9836e-05 | 0.00012576 | 0.0001169 | 8.9836e-05 | 1.0474e-05 | 3.9359e-05 | 8.9836e-05 | 0.00012576 | 0.0001169
10 | 20 | 8 | 9.5445e-05 | 1.5064e-05 | 8.3741e-05 | 9.5445e-05 | 0.00012534 | 0.0001234 | 9.5445e-05 | 1.5064e-05 | 8.3741e-05 | 9.5445e-05 | 0.00012534 | 0.0001234
10 | 20 | 9 | 0.00010071 | 3.029e-05 | 0.00013245 | 0.00010071 | 0.00011447 | 0.0001285 | 0.00010071 | 3.029e-05 | 0.00013245 | 0.00010071 | 0.00011447 | 0.0001285
10 | 20 | 10 | 0.00010422 | 3.402e-05 | 0.00013119 | 0.00010422 | 9.8876e-05 | 0.00013089 | 0.00010422 | 3.402e-05 | 0.00013119 | 0.00010422 | 9.8876e-05 | 0.00013089
10 | 20 | 11 | 0.00010551 | 4.0383e-05 | 0.00010869 | 0.00010551 | 8.8181e-05 | 0.00013178 | 0.00010551 | 4.0383e-05 | 0.00010869 | 0.00010551 | 8.8181e-05 | 0.00013178
10 | 20 | 12 | 0.00010539 | 5.0222e-05 | 9.5191e-05 | 0.00010539 | 8.2118e-05 | 0.00013195 | 0.00010539 | 5.0222e-05 | 9.5191e-05 | 0.00010539 | 8.2118e-05 | 0.00013195
10 | 20 | 13 | 0.00010519 | 7.2502e-05 | 0.00010228 | 0.00010519 | 7.8891e-05 | 0.00013275 | 0.00010519 | 7.2502e-05 | 0.00010228 | 0.00010519 | 7.8891e-05 | 0.00013275
10 | 20 | 14 | 0.00010455 | 8.766e-05 | 0.0001146 | 0.00010455 | 7.7789e-05 | 0.00013241 | 0.00010455 | 8.766e-05 | 0.0001146 | 0.00010455 | 7.7789e-05 | 0.00013241
10 | 20 | 15 | 0.00010385 | 0.0001007 | 0.00012004 | 0.00010385 | 7.7211e-05 | 0.00013182 | 0.00010385 | 0.0001007 | 0.00012004 | 0.00010385 | 7.7211e-05 | 0.00013182
10 | 20 | 16 | 0.00010278 | 0.00013518 | 0.0001423 | 0.00010278 | 7.8895e-05 | 0.00012924 | 0.00010278 | 0.00013518 | 0.0001423 | 0.00010278 | 7.8895e-05 | 0.00012924
10 | 20 | 17 | 0.0001027 | 0.00016898 | 0.0001598 | 0.0001027 | 8.2807e-05 | 0.0001273 | 0.0001027 | 0.00016898 | 0.0001598 | 0.0001027 | 8.2807e-05 | 0.0001273
10 | 20 | 18 | 0.00010991 | 0.00021257 | 0.0001864 | 0.00010991 | 8.7038e-05 | 0.00013203 | 0.00010991 | 0.00021257 | 0.0001864 | 0.00010991 | 8.7038e-05 | 0.00013203
10 | 20 | 19 | 0.00011243 | 0.00024415 | 0.00020354 | 0.00011243 | 9.3821e-05 | 0.00012829 | 0.00011243 | 0.00024415 | 0.00020354 | 0.00011243 | 9.3821e-05 | 0.00012829
10 | 20 | 20 | 0.0001096 | 0.00025123 | 0.00019874 | 0.0001096 | 9.2493e-05 | 0.00012393 | 0.0001096 | 0.00025123 | 0.00019874 | 0.0001096 | 9.2493e-05 | 0.00012393
10 | 20 | 21 | 0.00010607 | 0.00024445 | 0.00018308 | 0.00010607 | 8.9217e-05 | 0.00011477 | 0.00010607 | 0.00024445 | 0.00018308 | 0.00010607 | 8.9217e-05 | 0.00011477
10 | 20 | 22 | 0.00010123 | 0.00023206 | 0.00016977 | 0.00010123 | 9.0278e-05 | 0.00010287 | 0.00010123 | 0.00023206 | 0.00016977 | 0.00010123 | 9.0278e-05 | 0.00010287
10 | 20 | 23 | 9.4101e-05 | 0.00021552 | 0.0001537 | 9.4101e-05 | 9.2727e-05 | 9.3146e-05 | 9.4101e-05 | 0.00021552 | 0.0001537 | 9.4101e-05 | 9.2727e-05 | 9.3146e-05
10 | 20 | 24 | 8.8417e-05 | 0.00018052 | 0.00012466 | 8.8417e-05 | 9.5038e-05 | 8.7962e-05 | 8.8417e-05 | 0.00018052 | 0.00012466 | 8.8417e-05 | 9.5038e-05 | 8.7962e-05
10 | 21 | 1 | 8.4368e-05 | 0.00013825 | 8.7285e-05 | 8.4368e-05 | 9.6776e-05 | 8.584e-05 | 8.4368e-05 | 0.00013825 | 8.7285e-05 | 8.4368e-05 | 9.6776e-05 | 8.584e-05
10 | 21 | 2 | 8.2004e-05 | 0.00010307 | 6.6412e-05 | 8.2004e-05 | 0.00010082 | 8.5044e-05 | 8.2004e-05 | 0.00010307 | 6.6412e-05 | 8.2004e-05 | 0.00010082 | 8.5044e-05
10 | 21 | 3 | 8.086e-05 | 7.1086e-05 | 4.7779e-05 | 8.086e-05 | 0.00010448 | 8.5212e-05 | 8.086e-05 | 7.1086e-05 | 4.7779e-05 | 8.086e-05 | 0.00010448 | 8.5212e-05
10 | 21 | 4 | 8.081e-05 | 4.7828e-05 | 3.3129e-05 | 8.081e-05 | 0.00010774 | 8.9108e-05 | 8.081e-05 | 4.7828e-05 | 3.3129e-05 | 8.081e-05 | 0.00010774 | 8.9108e-05
10 | 21 | 5 | 8.1925e-05 | 2.9833e-05 | 2.2439e-05 | 8.1925e-05 | 0.00011245 | 9.7355e-05 | 8.1925e-05 | 2.9833e-05 | 2.2439e-05 | 8.1925e-05 | 0.00011245 | 9.7355e-05
10 | 21 | 6 | 8.3182e-05 | 1.7982e-05 | 2.1912e-05 | 8.3182e-05 | 0.00011889 | 0.00010907 | 8.3182e-05 | 1.7982e-05 | 2.1912e-05 | 8.3182e-05 | 0.00011889 | 0.00010907
10 | 21 | 7 | 8.4439e-05 | 1.0474e-05 | 3.9359e-05 | 8.4439e-05 | 0.00012576 | 0.0001169 | 8.4439e-05 | 1.0474e-05 | 3.9359e-05 | 8.4439e-05 | 0.00012576 | 0.0001169
10 | 21 | 8 | 8.9066e-05 | 1.5064e-05 | 8.3741e-05 | 8.9066e-05 | 0.00012534 | 0.0001234 | 8.9066e-05 | 1.5064e-05 | 8.3741e-05 | 8.9066e-05 | 0.00012534 | 0.0001234
10 | 21 | 9 | 9.3909e-05 | 3.029e-05 | 0.00013245 | 9.3909e-05 | 0.00011447 | 0.0001285 | 9.3909e-05 | 3.029e-05 | 0.00013245 | 9.3909e-05 | 0.00011447 | 0.0001285
10 | 21 | 10 | 9.7634e-05 | 3.402e-05 | 0.00013119 | 9.7634e-05 | 9.8876e-05 | 0.00013089 | 9.7634e-05 | 3.402e-05 | 0.00013119 | 9.7634e-05 | 9.8876e-05 | 0.00013089
10 | 21 | 11 | 9.8653e-05 | 4.0383e-05 | 0.00010869 | 9.8653e-05 | 8.8181e-05 | 0.00013178 | 9.8653e-05 | 4.0383e-05 | 0.00010869 | 9.8653e-05 | 8.8181e-05 | 0.00013178
10 | 21 | 12 | 0.00010114 | 5.0222e-05 | 9.5191e-05 | 0.00010114 | 8.2118e-05 | 0.00013195 | 0.00010114 | 5.0222e-05 | 9.5191e-05 | 0.00010114 | 8.2118e-05 | 0.00013195
10 | 21 | 13 | 0.00010073 | 7.2502e-05 | 0.00010228 | 0.00010073 | 7.8891e-05 | 0.00013275 | 0.00010073 | 7.2502e-05 | 0.00010228 | 0.00010073 | 7.8891e-05 | 0.00013275
10 | 21 | 14 | 0.00010223 | 8.766e-05 | 0.0001146 | 0.00010223 | 7.7789e-05 | 0.00013241 | 0.00010223 | 8.766e-05 | 0.0001146 | 0.00010223 | 7.7789e-05 | 0.00013241
10 | 21 | 15 | 0.00010253 | 0.0001007 | 0.00012004 | 0.00010253 | 7.7211e-05 | 0.00013182 | 0.00010253 | 0.0001007 | 0.00012004 | 0.00010253 | 7.7211e-05 | 0.00013182
10 | 21 | 16 | 0.00010378 | 0.00013518 | 0.0001423 | 0.00010378 | 7.8895e-05 | 0.00012924 | 0.00010378 | 0.00013518 | 0.0001423 | 0.00010378 | 7.8895e-05 | 0.00012924
10 | 21 | 17 | 0.00010523 | 0.00016898 | 0.0001598 | 0.00010523 | 8.2807e-05 | 0.0001273 | 0.00010523 | 0.00016898 | 0.0001598 | 0.00010523 | 8.2807e-05 | 0.0001273
10 | 21 | 18 | 0.00011311 | 0.00021257 | 0.0001864 | 0.00011311 | 8.7038e-05 | 0.00013203 | 0.00011311 | 0.00021257 | 0.0001864 | 0.00011311 | 8.7038e-05 | 0.00013203
10 | 21 | 19 | 0.00011737 | 0.00024415 | 0.00020354 | 0.00011737 | 9.3821e-05 | 0.00012829 | 0.00011737 | 0.00024415 | 0.00020354 | 0.00011737 | 9.3821e-05 | 0.00012829
10 | 21 | 20 | 0.00011468 | 0.00025123 | 0.00019874 | 0.00011468 | 9.2493e-05 | 0.00012393 | 0.00011468 | 0.00025123 | 0.00019874 | 0.00011468 | 9.2493e-05 | 0.00012393
10 | 21 | 21 | 0.00010834 | 0.00024445 | 0.00018308 | 0.00010834 | 8.9217e-05 | 0.00011477 | 0.00010834 | 0.00024445 | 0.00018308 | 0.00010834 | 8.9217e-05 | 0.00011477
10 | 21 | 22 | 0.00010117 | 0.00023206 | 0.00016977 | 0.00010117 | 9.0278e-05 | 0.00010287 | 0.00010117 | 0.00023206 | 0.00016977 | 0.00010117 | 9.0278e-05 | 0.00010287
10 | 21 | 23 | 9.3239e-05 | 0.00021552 | 0.0001537 | 9.3239e-05 | 9.2727e-05 | 9.3146e-05 | 9.3239e-05 | 0.00021552 | 0.0001537 | 9.3239e-05 | 9.2727e-05 | 9.3146e-05
10 | 21 | 24 | 8.8437e-05 | 0.00018052 | 0.00012466 | 8.8437e-05 | 9.5038e-05 | 8.7962e-05 | 8.8437e-05 | 0.00018052 | 0.00012466 | 8.8437e-05 | 9.5038e-05 | 8.7962e-05
10 | 22 | 1 | 8.3989e-05 | 0.00013825 | 8.7285e-05 | 8.3989e-05 | 9.6776e-05 | 8.584e-05 | 8.3989e-05 | 0.00013825 | 8.7285e-05 | 8.3989e-05 | 9.6776e-05 | 8.584e-05
10 | 22 | 2 | 8.2608e-05 | 0.00010307 | 6.6412e-05 | 8.2608e-05 | 0.00010082 | 8.5044e-05 | 8.2608e-05 | 0.00010307 | 6.6412e-05 | 8.2608e-05 | 0.00010082 | 8.5044e-05
10 | 22 | 3 | 8.1763e-05 | 7.1086e-05 | 4.7779e-05 | 8.1763e-05 | 0.00010448 | 8.5212e-05 | 8.1763e-05 | 7.1086e-05 | 4.7779e-05 | 8.1763e-05 | 0.00010448 | 8.5212e-05
10 | 22 | 4 | 8.4226e-05 | 4.7828e-05 | 3.3129e-05 | 8.4226e-05 | 0.00010774 | 8.9108e-05 | 8.4226e-05 | 4.7828e-05 | 3.3129e-05 | 8.4226e-05 | 0.00010774 | 8.9108e-05
10 | 22 | 5 | 9.1521e-05 | 2.9833e-05 | 2.2439e-05 | 9.1521e-05 | 0.00011245 | 9.7355e-05 | 9.1521e-05 | 2.9833e-05 | 2.2439e-05 | 9.1521e-05 | 0.00011245 | 9.7355e-05
10 | 22 | 6 | 0.00010178 | 1.7982e-05 | 2.1912e-05 | 0.00010178 | 0.00011889 | 0.00010907 | 0.00010178 | 1.7982e-05 | 2.1912e-05 | 0.00010178 | 0.00011889 | 0.00010907
10 | 22 | 7 | 0.00010752 | 1.0474e-05 | 3.9359e-05 | 0.00010752 | 0.00012576 | 0.0001169 | 0.00010752 | 1.0474e-05 | 3.9359e-05 | 0.00010752 | 0.00012576 | 0.0001169
10 | 22 | 8 | 0.00011075 | 1.5064e-05 | 8.3741e-05 | 0.00011075 | 0.00012534 | 0.0001234 | 0.00011075 | 1.5064e-05 | 8.3741e-05 | 0.00011075 | 0.00012534 | 0.0001234
10 | 22 | 9 | 0.00011581 | 3.029e-05 | 0.00013245 | 0.00011581 | 0.00011447 | 0.0001285 | 0.00011581 | 3.029e-05 | 0.00013245 | 0.00011581 | 0.00011447 | 0.0001285
10 | 22 | 10 | 0.00011848 | 3.402e-05 | 0.00013119 | 0.00011848 | 9.8876e-05 | 0.00013089 | 0.00011848 | 3.402e-05 | 0.00013119 | 0.00011848 | 9.8876e-05 | 0.00013089
10 | 22 | 11 | 0.00011971 | 4.0383e-05 | 0.00010869 | 0.00011971 | 8.8181e-05 | 0.00013178 | 0.00011971 | 4.0383e-05 | 0.00010869 | 0.00011971 | 8.8181e-05 | 0.00013178
10 | 22 | 12 | 0.00012087 | 5.0222e-05 | 9.5191e-05 | 0.00012087 | 8.2118e-05 | 0.00013195 | 0.00012087 | 5.0222e-05 | 9.5191e-05 | 0.00012087 | 8.2118e-05 | 0.00013195
10 | 22 | 13 | 0.00012393 | 7.2502e-05 | 0.00010228 | 0.00012393 | 7.8891e-05 | 0.00013275 | 0.00012393 | 7.2502e-05 | 0.00010228 | 0.00012393 | 7.8891e-05 | 0.00013275
10 | 22 | 14 | 0.0001234 | 8.766e-05 | 0.0001146 | 0.0001234 | 7.7789e-05 | 0.00013241 | 0.0001234 | 8.766e-05 | 0.0001146 | 0.0001234 | 7.7789e-05 | 0.00013241
10 | 22 | 15 | 0.00012392 | 0.0001007 | 0.00012004 | 0.00012392 | 7.7211e-05 | 0.00013182 | 0.00012392 | 0.0001007 | 0.00012004 | 0.00012392 | 7.7211e-05 | 0.00013182
10 | 22 | 16 | 0.0001228 | 0.00013518 | 0.0001423 | 0.0001228 | 7.8895e-05 | 0.00012924 | 0.0001228 | 0.00013518 | 0.0001423 | 0.0001228 | 7.8895e-05 | 0.00012924
10 | 22 | 17 | 0.00012129 | 0.00016898 | 0.0001598 | 0.00012129 | 8.2807e-05 | 0.0001273 | 0.00012129 | 0.00016898 | 0.0001598 | 0.00012129 | 8.2807e-05 | 0.0001273
10 | 22 | 18 | 0.00012685 | 0.00021257 | 0.0001864 | 0.00012685 | 8.7038e-05 | 0.00013203 | 0.00012685 | 0.00021257 | 0.0001864 | 0.00012685 | 8.7038e-05 | 0.00013203
10 | 22 | 19 | 0.00012912 | 0.00024415 | 0.00020354 | 0.00012912 | 9.3821e-05 | 0.00012829 | 0.00012912 | 0.00024415 | 0.00020354 | 0.00012912 | 9.3821e-05 | 0.00012829
10 | 22 | 20 | 0.00012407 | 0.00025123 | 0.00019874 | 0.00012407 | 9.2493e-05 | 0.00012393 | 0.00012407 | 0.00025123 | 0.00019874 | 0.00012407 | 9.2493e-05 | 0.00012393
10 | 22 | 21 | 0.00011749 | 0.00024445 | 0.00018308 | 0.00011749 | 8.9217e-05 | 0.00011477 | 0.00011749 | 0.00024445 | 0.00018308 | 0.00011749 | 8.9217e-05 | 0.00011477
10 | 22 | 22 | 0.00010854 | 0.00023206 | 0.00016977 | 0.00010854 | 9.0278e-05 | 0.00010287 | 0.00010854 | 0.00023206 | 0.00016977 | 0.00010854 | 9.0278e-05 | 0.00010287
10 | 22 | 23 | 9.9211e-05 | 0.00021552 | 0.0001537 | 9.9211e-05 | 9.2727e-05 | 9.3146e-05 | 9.9211e-05 | 0.00021552 | 0.0001537 | 9.9211e-05 | 9.2727e-05 | 9.3146e-05
10 | 22 | 24 | 9.2424e-05 | 0.00018052 | 0.00012466 | 9.2424e-05 | 9.5038e-05 | 8.7962e-05 | 9.2424e-05 | 0.00018052 | 0.00012466 | 9.2424e-05 | 9.5038e-05 | 8.7962e-05
10 | 23 | 1 | 8.8542e-05 | 0.00013825 | 8.7285e-05 | 8.8542e-05 | 9.6776e-05 | 8.584e-05 | 8.8542e-05 | 0.00013825 | 8.7285e-05 | 8.8542e-05 | 9.6776e-05 | 8.584e-05
10 | 23 | 2 | 8.6024e-05 | 0.00010307 | 6.6412e-05 | 8.6024e-05 | 0.00010082 | 8.5044e-05 | 8.6024e-05 | 0.00010307 | 6.6412e-05 | 8.6024e-05 | 0.00010082 | 8.5044e-05
10 | 23 | 3 | 8.5658e-05 | 7.1086e-05 | 4.7779e-05 | 8.5658e-05 | 0.00010448 | 8.5212e-05 | 8.5658e-05 | 7.1086e-05 | 4.7779e-05 | 8.5658e-05 | 0.00010448 | 8.5212e-05
10 | 23 | 4 | 8.6902e-05 | 4.7828e-05 | 3.3129e-05 | 8.6902e-05 | 0.00010774 | 8.9108e-05 | 8.6902e-05 | 4.7828e-05 | 3.3129e-05 | 8.6902e-05 | 0.00010774 | 8.9108e-05
10 | 23 | 5 | 9.3181e-05 | 2.9833e-05 | 2.2439e-05 | 9.3181e-05 | 0.00011245 | 9.7355e-05 | 9.3181e-05 | 2.9833e-05 | 2.2439e-05 | 9.3181e-05 | 0.00011245 | 9.7355e-05
10 | 23 | 6 | 0.00010379 | 1.7982e-05 | 2.1912e-05 | 0.00010379 | 0.00011889 | 0.00010907 | 0.00010379 | 1.7982e-05 | 2.1912e-05 | 0.00010379 | 0.00011889 | 0.00010907
10 | 23 | 7 | 0.00010942 | 1.0474e-05 | 3.9359e-05 | 0.00010942 | 0.00012576 | 0.0001169 | 0.00010942 | 1.0474e-05 | 3.9359e-05 | 0.00010942 | 0.00012576 | 0.0001169
10 | 23 | 8 | 0.00011398 | 1.5064e-05 | 8.3741e-05 | 0.00011398 | 0.00012534 | 0.0001234 | 0.00011398 | 1.5064e-05 | 8.3741e-05 | 0.00011398 | 0.00012534 | 0.0001234
10 | 23 | 9 | 0.00011888 | 3.029e-05 | 0.00013245 | 0.00011888 | 0.00011447 | 0.0001285 | 0.00011888 | 3.029e-05 | 0.00013245 | 0.00011888 | 0.00011447 | 0.0001285
10 | 23 | 10 | 0.00012352 | 3.402e-05 | 0.00013119 | 0.00012352 | 9.8876e-05 | 0.00013089 | 0.00012352 | 3.402e-05 | 0.00013119 | 0.00012352 | 9.8876e-05 | 0.00013089
10 | 23 | 11 | 0.00012626 | 4.0383e-05 | 0.00010869 | 0.00012626 | 8.8181e-05 | 0.00013178 | 0.00012626 | 4.0383e-05 | 0.00010869 | 0.00012626 | 8.8181e-05 | 0.00013178
10 | 23 | 12 | 0.00013076 | 5.0222e-05 | 9.5191e-05 | 0.00013076 | 8.2118e-05 | 0.00013195 | 0.00013076 | 5.0222e-05 | 9.5191e-05 | 0.00013076 | 8.2118e-05 | 0.00013195
10 | 23 | 13 | 0.00013258 | 7.2502e-05 | 0.00010228 | 0.00013258 | 7.8891e-05 | 0.00013275 | 0.00013258 | 7.2502e-05 | 0.00010228 | 0.00013258 | 7.8891e-05 | 0.00013275
10 | 23 | 14 | 0.00013367 | 8.766e-05 | 0.0001146 | 0.00013367 | 7.7789e-05 | 0.00013241 | 0.00013367 | 8.766e-05 | 0.0001146 | 0.00013367 | 7.7789e-05 | 0.00013241
10 | 23 | 15 | 0.00013461 | 0.0001007 | 0.00012004 | 0.00013461 | 7.7211e-05 | 0.00013182 | 0.00013461 | 0.0001007 | 0.00012004 | 0.00013461 | 7.7211e-05 | 0.00013182
10 | 23 | 16 | 0.00013376 | 0.00013518 | 0.0001423 | 0.00013376 | 7.8895e-05 | 0.00012924 | 0.00013376 | 0.00013518 | 0.0001423 | 0.00013376 | 7.8895e-05 | 0.00012924
10 | 23 | 17 | 0.00013112 | 0.00016898 | 0.0001598 | 0.00013112 | 8.2807e-05 | 0.0001273 | 0.00013112 | 0.00016898 | 0.0001598 | 0.00013112 | 8.2807e-05 | 0.0001273
10 | 23 | 18 | 0.00013611 | 0.00021257 | 0.0001864 | 0.00013611 | 8.7038e-05 | 0.00013203 | 0.00013611 | 0.00021257 | 0.0001864 | 0.00013611 | 8.7038e-05 | 0.00013203
10 | 23 | 19 | 0.00013773 | 0.00024415 | 0.00020354 | 0.00013773 | 9.3821e-05 | 0.00012829 | 0.00013773 | 0.00024415 | 0.00020354 | 0.00013773 | 9.3821e-05 | 0.00012829
10 | 23 | 20 | 0.00013057 | 0.00025123 | 0.00019874 | 0.00013057 | 9.2493e-05 | 0.00012393 | 0.00013057 | 0.00025123 | 0.00019874 | 0.00013057 | 9.2493e-05 | 0.00012393
10 | 23 | 21 | 0.00012214 | 0.00024445 | 0.00018308 | 0.00012214 | 8.9217e-05 | 0.00011477 | 0.00012214 | 0.00024445 | 0.00018308 | 0.00012214 | 8.9217e-05 | 0.00011477
10 | 23 | 22 | 0.00011144 | 0.00023206 | 0.00016977 | 0.00011144 | 9.0278e-05 | 0.00010287 | 0.00011144 | 0.00023206 | 0.00016977 | 0.00011144 | 9.0278e-05 | 0.00010287
10 | 23 | 23 | 0.00010256 | 0.00021552 | 0.0001537 | 0.00010256 | 9.2727e-05 | 9.3146e-05 | 0.00010256 | 0.00021552 | 0.0001537 | 0.00010256 | 9.2727e-05 | 9.3146e-05
10 | 23 | 24 | 9.5174e-05 | 0.00018052 | 0.00012466 | 9.5174e-05 | 9.5038e-05 | 8.7962e-05 | 9.5174e-05 | 0.00018052 | 0.00012466 | 9.5174e-05 | 9.5038e-05 | 8.7962e-05
10 | 24 | 1 | 9.0522e-05 | 0.00013825 | 8.7285e-05 | 9.0522e-05 | 9.6776e-05 | 8.584e-05 | 9.0522e-05 | 0.00013825 | 8.7285e-05 | 9.0522e-05 | 9.6776e-05 | 8.584e-05
10 | 24 | 2 | 8.7863e-05 | 0.00010307 | 6.6412e-05 | 8.7863e-05 | 0.00010082 | 8.5044e-05 | 8.7863e-05 | 0.00010307 | 6.6412e-05 | 8.7863e-05 | 0.00010082 | 8.5044e-05
10 | 24 | 3 | 8.7114e-05 | 7.1086e-05 | 4.7779e-05 | 8.7114e-05 | 0.00010448 | 8.5212e-05 | 8.7114e-05 | 7.1086e-05 | 4.7779e-05 | 8.7114e-05 | 0.00010448 | 8.5212e-05
10 | 24 | 4 | 8.8304e-05 | 4.7828e-05 | 3.3129e-05 | 8.8304e-05 | 0.00010774 | 8.9108e-05 | 8.8304e-05 | 4.7828e-05 | 3.3129e-05 | 8.8304e-05 | 0.00010774 | 8.9108e-05
10 | 24 | 5 | 9.3685e-05 | 2.9833e-05 | 2.2439e-05 | 9.3685e-05 | 0.00011245 | 9.7355e-05 | 9.3685e-05 | 2.9833e-05 | 2.2439e-05 | 9.3685e-05 | 0.00011245 | 9.7355e-05
10 | 24 | 6 | 0.00010306 | 1.7982e-05 | 2.1912e-05 | 0.00010306 | 0.00011889 | 0.00010907 | 0.00010306 | 1.7982e-05 | 2.1912e-05 | 0.00010306 | 0.00011889 | 0.00010907
10 | 24 | 7 | 0.00010826 | 1.0474e-05 | 3.9359e-05 | 0.00010826 | 0.00012576 | 0.0001169 | 0.00010826 | 1.0474e-05 | 3.9359e-05 | 0.00010826 | 0.00012576 | 0.0001169
10 | 24 | 8 | 0.00011233 | 1.5064e-05 | 8.3741e-05 | 0.00011233 | 0.00012534 | 0.0001234 | 0.00011233 | 1.5064e-05 | 8.3741e-05 | 0.00011233 | 0.00012534 | 0.0001234
10 | 24 | 9 | 0.00011784 | 3.029e-05 | 0.00013245 | 0.00011784 | 0.00011447 | 0.0001285 | 0.00011784 | 3.029e-05 | 0.00013245 | 0.00011784 | 0.00011447 | 0.0001285
10 | 24 | 10 | 0.00012402 | 3.402e-05 | 0.00013119 | 0.00012402 | 9.8876e-05 | 0.00013089 | 0.00012402 | 3.402e-05 | 0.00013119 | 0.00012402 | 9.8876e-05 | 0.00013089
10 | 24 | 11 | 0.00012841 | 4.0383e-05 | 0.00010869 | 0.00012841 | 8.8181e-05 | 0.00013178 | 0.00012841 | 4.0383e-05 | 0.00010869 | 0.00012841 | 8.8181e-05 | 0.00013178
10 | 24 | 12 | 0.00013131 | 5.0222e-05 | 9.5191e-05 | 0.00013131 | 8.2118e-05 | 0.00013195 | 0.00013131 | 5.0222e-05 | 9.5191e-05 | 0.00013131 | 8.2118e-05 | 0.00013195
10 | 24 | 13 | 0.00013564 | 7.2502e-05 | 0.00010228 | 0.00013564 | 7.8891e-05 | 0.00013275 | 0.00013564 | 7.2502e-05 | 0.00010228 | 0.00013564 | 7.8891e-05 | 0.00013275
10 | 24 | 14 | 0.00013772 | 8.766e-05 | 0.0001146 | 0.00013772 | 7.7789e-05 | 0.00013241 | 0.00013772 | 8.766e-05 | 0.0001146 | 0.00013772 | 7.7789e-05 | 0.00013241
10 | 24 | 15 | 0.00013801 | 0.0001007 | 0.00012004 | 0.00013801 | 7.7211e-05 | 0.00013182 | 0.00013801 | 0.0001007 | 0.00012004 | 0.00013801 | 7.7211e-05 | 0.00013182
10 | 24 | 16 | 0.00013635 | 0.00013518 | 0.0001423 | 0.00013635 | 7.8895e-05 | 0.00012924 | 0.00013635 | 0.00013518 | 0.0001423 | 0.00013635 | 7.8895e-05 | 0.00012924
10 | 24 | 17 | 0.0001332 | 0.00016898 | 0.0001598 | 0.0001332 | 8.2807e-05 | 0.0001273 | 0.0001332 | 0.00016898 | 0.0001598 | 0.0001332 | 8.2807e-05 | 0.0001273
10 | 24 | 18 | 0.00013569 | 0.00021257 | 0.0001864 | 0.00013569 | 8.7038e-05 | 0.00013203 | 0.00013569 | 0.00021257 | 0.0001864 | 0.00013569 | 8.7038e-05 | 0.00013203
10 | 24 | 19 | 0.00013674 | 0.00024415 | 0.00020354 | 0.00013674 | 9.3821e-05 | 0.00012829 | 0.00013674 | 0.00024415 | 0.00020354 | 0.00013674 | 9.3821e-05 | 0.00012829
10 | 24 | 20 | 0.00013073 | 0.00025123 | 0.00019874 | 0.00013073 | 9.2493e-05 | 0.00012393 | 0.00013073 | 0.00025123 | 0.00019874 | 0.00013073 | 9.2493e-05 | 0.00012393
10 | 24 | 21 | 0.00012231 | 0.00024445 | 0.00018308 | 0.00012231 | 8.9217e-05 | 0.00011477 | 0.00012231 | 0.00024445 | 0.00018308 | 0.00012231 | 8.9217e-05 | 0.00011477
10 | 24 | 22 | 0.00011231 | 0.00023206 | 0.00016977 | 0.00011231 | 9.0278e-05 | 0.00010287 | 0.00011231 | 0.00023206 | 0.00016977 | 0.00011231 | 9.0278e-05 | 0.00010287
10 | 24 | 23 | 0.00010176 | 0.00021552 | 0.0001537 | 0.00010176 | 9.2727e-05 | 9.3146e-05 | 0.00010176 | 0.00021552 | 0.0001537 | 0.00010176 | 9.2727e-05 | 9.3146e-05
10 | 24 | 24 | 9.6069e-05 | 0.00018052 | 0.00012466 | 9.6069e-05 | 9.5038e-05 | 8.7962e-05 | 9.6069e-05 | 0.00018052 | 0.00012466 | 9.6069e-05 | 9.5038e-05 | 8.7962e-05
10 | 25 | 1 | 9.0514e-05 | 0.00013825 | 8.7285e-05 | 9.0514e-05 | 9.6776e-05 | 8.584e-05 | 9.0514e-05 | 0.00013825 | 8.7285e-05 | 9.0514e-05 | 9.6776e-05 | 8.584e-05
10 | 25 | 2 | 8.8209e-05 | 0.00010307 | 6.6412e-05 | 8.8209e-05 | 0.00010082 | 8.5044e-05 | 8.8209e-05 | 0.00010307 | 6.6412e-05 | 8.8209e-05 | 0.00010082 | 8.5044e-05
10 | 25 | 3 | 8.6507e-05 | 7.1086e-05 | 4.7779e-05 | 8.6507e-05 | 0.00010448 | 8.5212e-05 | 8.6507e-05 | 7.1086e-05 | 4.7779e-05 | 8.6507e-05 | 0.00010448 | 8.5212e-05
10 | 25 | 4 | 8.8125e-05 | 4.7828e-05 | 3.3129e-05 | 8.8125e-05 | 0.00010774 | 8.9108e-05 | 8.8125e-05 | 4.7828e-05 | 3.3129e-05 | 8.8125e-05 | 0.00010774 | 8.9108e-05
10 | 25 | 5 | 9.3714e-05 | 2.9833e-05 | 2.2439e-05 | 9.3714e-05 | 0.00011245 | 9.7355e-05 | 9.3714e-05 | 2.9833e-05 | 2.2439e-05 | 9.3714e-05 | 0.00011245 | 9.7355e-05
10 | 25 | 6 | 0.00010325 | 1.7982e-05 | 2.1912e-05 | 0.00010325 | 0.00011889 | 0.00010907 | 0.00010325 | 1.7982e-05 | 2.1912e-05 | 0.00010325 | 0.00011889 | 0.00010907
10 | 25 | 7 | 0.00010936 | 1.0474e-05 | 3.9359e-05 | 0.00010936 | 0.00012576 | 0.0001169 | 0.00010936 | 1.0474e-05 | 3.9359e-05 | 0.00010936 | 0.00012576 | 0.0001169
10 | 25 | 8 | 0.00011327 | 1.5064e-05 | 8.3741e-05 | 0.00011327 | 0.00012534 | 0.0001234 | 0.00011327 | 1.5064e-05 | 8.3741e-05 | 0.00011327 | 0.00012534 | 0.0001234
10 | 25 | 9 | 0.00011811 | 3.029e-05 | 0.00013245 | 0.00011811 | 0.00011447 | 0.0001285 | 0.00011811 | 3.029e-05 | 0.00013245 | 0.00011811 | 0.00011447 | 0.0001285
10 | 25 | 10 | 0.00012354 | 3.402e-05 | 0.00013119 | 0.00012354 | 9.8876e-05 | 0.00013089 | 0.00012354 | 3.402e-05 | 0.00013119 | 0.00012354 | 9.8876e-05 | 0.00013089
10 | 25 | 11 | 0.0001263 | 4.0383e-05 | 0.00010869 | 0.0001263 | 8.8181e-05 | 0.00013178 | 0.0001263 | 4.0383e-05 | 0.00010869 | 0.0001263 | 8.8181e-05 | 0.00013178
10 | 25 | 12 | 0.00012886 | 5.0222e-05 | 9.5191e-05 | 0.00012886 | 8.2118e-05 | 0.00013195 | 0.00012886 | 5.0222e-05 | 9.5191e-05 | 0.00012886 | 8.2118e-05 | 0.00013195
10 | 25 | 13 | 0.00013159 | 7.2502e-05 | 0.00010228 | 0.00013159 | 7.8891e-05 | 0.00013275 | 0.00013159 | 7.2502e-05 | 0.00010228 | 0.00013159 | 7.8891e-05 | 0.00013275
10 | 25 | 14 | 0.00013275 | 8.766e-05 | 0.0001146 | 0.00013275 | 7.7789e-05 | 0.00013241 | 0.00013275 | 8.766e-05 | 0.0001146 | 0.00013275 | 7.7789e-05 | 0.00013241
10 | 25 | 15 | 0.00013181 | 0.0001007 | 0.00012004 | 0.00013181 | 7.7211e-05 | 0.00013182 | 0.00013181 | 0.0001007 | 0.00012004 | 0.00013181 | 7.7211e-05 | 0.00013182
10 | 25 | 16 | 0.00012868 | 0.00013518 | 0.0001423 | 0.00012868 | 7.8895e-05 | 0.00012924 | 0.00012868 | 0.00013518 | 0.0001423 | 0.00012868 | 7.8895e-05 | 0.00012924
10 | 25 | 17 | 0.00012561 | 0.00016898 | 0.0001598 | 0.00012561 | 8.2807e-05 | 0.0001273 | 0.00012561 | 0.00016898 | 0.0001598 | 0.00012561 | 8.2807e-05 | 0.0001273
10 | 25 | 18 | 0.0001305 | 0.00021257 | 0.0001864 | 0.0001305 | 8.7038e-05 | 0.00013203 | 0.0001305 | 0.00021257 | 0.0001864 | 0.0001305 | 8.7038e-05 | 0.00013203
10 | 25 | 19 | 0.00013134 | 0.00024415 | 0.00020354 | 0.00013134 | 9.3821e-05 | 0.00012829 | 0.00013134 | 0.00024415 | 0.00020354 | 0.00013134 | 9.3821e-05 | 0.00012829
10 | 25 | 20 | 0.00012596 | 0.00025123 | 0.00019874 | 0.00012596 | 9.2493e-05 | 0.00012393 | 0.00012596 | 0.00025123 | 0.00019874 | 0.00012596 | 9.2493e-05 | 0.00012393
10 | 25 | 21 | 0.00011895 | 0.00024445 | 0.00018308 | 0.00011895 | 8.9217e-05 | 0.00011477 | 0.00011895 | 0.00024445 | 0.00018308 | 0.00011895 | 8.9217e-05 | 0.00011477
10 | 25 | 22 | 0.00010916 | 0.00023206 | 0.00016977 | 0.00010916 | 9.0278e-05 | 0.00010287 | 0.00010916 | 0.00023206 | 0.00016977 | 0.00010916 | 9.0278e-05 | 0.00010287
10 | 25 | 23 | 9.996e-05 | 0.00021552 | 0.0001537 | 9.996e-05 | 9.2727e-05 | 9.3146e-05 | 9.996e-05 | 0.00021552 | 0.0001537 | 9.996e-05 | 9.2727e-05 | 9.3146e-05
10 | 25 | 24 | 9.4055e-05 | 0.00018052 | 0.00012466 | 9.4055e-05 | 9.5038e-05 | 8.7962e-05 | 9.4055e-05 | 0.00018052 | 0.00012466 | 9.4055e-05 | 9.5038e-05 | 8.7962e-05
10 | 26 | 1 | 8.9332e-05 | 0.00013825 | 8.7285e-05 | 8.9332e-05 | 9.6776e-05 | 8.584e-05 | 8.9332e-05 | 0.00013825 | 8.7285e-05 | 8.9332e-05 | 9.6776e-05 | 8.584e-05
10 | 26 | 2 | 8.7143e-05 | 0.00010307 | 6.6412e-05 | 8.7143e-05 | 0.00010082 | 8.5044e-05 | 8.7143e-05 | 0.00010307 | 6.6412e-05 | 8.7143e-05 | 0.00010082 | 8.5044e-05
10 | 26 | 3 | 8.6374e-05 | 7.1086e-05 | 4.7779e-05 | 8.6374e-05 | 0.00010448 | 8.5212e-05 | 8.6374e-05 | 7.1086e-05 | 4.7779e-05 | 8.6374e-05 | 0.00010448 | 8.5212e-05
10 | 26 | 4 | 8.8005e-05 | 4.7828e-05 | 3.3129e-05 | 8.8005e-05 | 0.00010774 | 8.9108e-05 | 8.8005e-05 | 4.7828e-05 | 3.3129e-05 | 8.8005e-05 | 0.00010774 | 8.9108e-05
10 | 26 | 5 | 9.2798e-05 | 2.9833e-05 | 2.2439e-05 | 9.2798e-05 | 0.00011245 | 9.7355e-05 | 9.2798e-05 | 2.9833e-05 | 2.2439e-05 | 9.2798e-05 | 0.00011245 | 9.7355e-05
10 | 26 | 6 | 0.00010285 | 1.7982e-05 | 2.1912e-05 | 0.00010285 | 0.00011889 | 0.00010907 | 0.00010285 | 1.7982e-05 | 2.1912e-05 | 0.00010285 | 0.00011889 | 0.00010907
10 | 26 | 7 | 0.00010793 | 1.0474e-05 | 3.9359e-05 | 0.00010793 | 0.00012576 | 0.0001169 | 0.00010793 | 1.0474e-05 | 3.9359e-05 | 0.00010793 | 0.00012576 | 0.0001169
10 | 26 | 8 | 0.00011167 | 1.5064e-05 | 8.3741e-05 | 0.00011167 | 0.00012534 | 0.0001234 | 0.00011167 | 1.5064e-05 | 8.3741e-05 | 0.00011167 | 0.00012534 | 0.0001234
10 | 26 | 9 | 0.00011567 | 3.029e-05 | 0.00013245 | 0.00011567 | 0.00011447 | 0.0001285 | 0.00011567 | 3.029e-05 | 0.00013245 | 0.00011567 | 0.00011447 | 0.0001285
10 | 26 | 10 | 0.00011974 | 3.402e-05 | 0.00013119 | 0.00011974 | 9.8876e-05 | 0.00013089 | 0.00011974 | 3.402e-05 | 0.00013119 | 0.00011974 | 9.8876e-05 | 0.00013089
10 | 26 | 11 | 0.00012129 | 4.0383e-05 | 0.00010869 | 0.00012129 | 8.8181e-05 | 0.00013178 | 0.00012129 | 4.0383e-05 | 0.00010869 | 0.00012129 | 8.8181e-05 | 0.00013178
10 | 26 | 12 | 0.00012247 | 5.0222e-05 | 9.5191e-05 | 0.00012247 | 8.2118e-05 | 0.00013195 | 0.00012247 | 5.0222e-05 | 9.5191e-05 | 0.00012247 | 8.2118e-05 | 0.00013195
10 | 26 | 13 | 0.00012385 | 7.2502e-05 | 0.00010228 | 0.00012385 | 7.8891e-05 | 0.00013275 | 0.00012385 | 7.2502e-05 | 0.00010228 | 0.00012385 | 7.8891e-05 | 0.00013275
10 | 26 | 14 | 0.00012379 | 8.766e-05 | 0.0001146 | 0.00012379 | 7.7789e-05 | 0.00013241 | 0.00012379 | 8.766e-05 | 0.0001146 | 0.00012379 | 7.7789e-05 | 0.00013241
10 | 26 | 15 | 0.00012193 | 0.0001007 | 0.00012004 | 0.00012193 | 7.7211e-05 | 0.00013182 | 0.00012193 | 0.0001007 | 0.00012004 | 0.00012193 | 7.7211e-05 | 0.00013182
10 | 26 | 16 | 0.00011896 | 0.00013518 | 0.0001423 | 0.00011896 | 7.8895e-05 | 0.00012924 | 0.00011896 | 0.00013518 | 0.0001423 | 0.00011896 | 7.8895e-05 | 0.00012924
10 | 26 | 17 | 0.00011668 | 0.00016898 | 0.0001598 | 0.00011668 | 8.2807e-05 | 0.0001273 | 0.00011668 | 0.00016898 | 0.0001598 | 0.00011668 | 8.2807e-05 | 0.0001273
10 | 26 | 18 | 0.00012177 | 0.00021257 | 0.0001864 | 0.00012177 | 8.7038e-05 | 0.00013203 | 0.00012177 | 0.00021257 | 0.0001864 | 0.00012177 | 8.7038e-05 | 0.00013203
10 | 26 | 19 | 0.00012141 | 0.00024415 | 0.00020354 | 0.00012141 | 9.3821e-05 | 0.00012829 | 0.00012141 | 0.00024415 | 0.00020354 | 0.00012141 | 9.3821e-05 | 0.00012829
10 | 26 | 20 | 0.00011767 | 0.00025123 | 0.00019874 | 0.00011767 | 9.2493e-05 | 0.00012393 | 0.00011767 | 0.00025123 | 0.00019874 | 0.00011767 | 9.2493e-05 | 0.00012393
10 | 26 | 21 | 0.00011417 | 0.00024445 | 0.00018308 | 0.00011417 | 8.9217e-05 | 0.00011477 | 0.00011417 | 0.00024445 | 0.00018308 | 0.00011417 | 8.9217e-05 | 0.00011477
10 | 26 | 22 | 0.00010677 | 0.00023206 | 0.00016977 | 0.00010677 | 9.0278e-05 | 0.00010287 | 0.00010677 | 0.00023206 | 0.00016977 | 0.00010677 | 9.0278e-05 | 0.00010287
10 | 26 | 23 | 0.00010009 | 0.00021552 | 0.0001537 | 0.00010009 | 9.2727e-05 | 9.3146e-05 | 0.00010009 | 0.00021552 | 0.0001537 | 0.00010009 | 9.2727e-05 | 9.3146e-05
10 | 26 | 24 | 9.2857e-05 | 0.00018052 | 0.00012466 | 9.2857e-05 | 9.5038e-05 | 8.7962e-05 | 9.2857e-05 | 0.00018052 | 0.00012466 | 9.2857e-05 | 9.5038e-05 | 8.7962e-05
10 | 27 | 1 | 8.8558e-05 | 0.00013825 | 8.7285e-05 | 8.8558e-05 | 9.6776e-05 | 8.584e-05 | 8.8558e-05 | 0.00013825 | 8.7285e-05 | 8.8558e-05 | 9.6776e-05 | 8.584e-05
10 | 27 | 2 | 8.5446e-05 | 0.00010307 | 6.6412e-05 | 8.5446e-05 | 0.00010082 | 8.5044e-05 | 8.5446e-05 | 0.00010307 | 6.6412e-05 | 8.5446e-05 | 0.00010082 | 8.5044e-05
10 | 27 | 3 | 8.4226e-05 | 7.1086e-05 | 4.7779e-05 | 8.4226e-05 | 0.00010448 | 8.5212e-05 | 8.4226e-05 | 7.1086e-05 | 4.7779e-05 | 8.4226e-05 | 0.00010448 | 8.5212e-05
10 | 27 | 4 | 8.4526e-05 | 4.7828e-05 | 3.3129e-05 | 8.4526e-05 | 0.00010774 | 8.9108e-05 | 8.4526e-05 | 4.7828e-05 | 3.3129e-05 | 8.4526e-05 | 0.00010774 | 8.9108e-05
10 | 27 | 5 | 8.6444e-05 | 2.9833e-05 | 2.2439e-05 | 8.6444e-05 | 0.00011245 | 9.7355e-05 | 8.6444e-05 | 2.9833e-05 | 2.2439e-05 | 8.6444e-05 | 0.00011245 | 9.7355e-05
10 | 27 | 6 | 8.9395e-05 | 1.7982e-05 | 2.1912e-05 | 8.9395e-05 | 0.00011889 | 0.00010907 | 8.9395e-05 | 1.7982e-05 | 2.1912e-05 | 8.9395e-05 | 0.00011889 | 0.00010907
10 | 27 | 7 | 9.0938e-05 | 1.0474e-05 | 3.9359e-05 | 9.0938e-05 | 0.00012576 | 0.0001169 | 9.0938e-05 | 1.0474e-05 | 3.9359e-05 | 9.0938e-05 | 0.00012576 | 0.0001169
10 | 27 | 8 | 9.6623e-05 | 1.5064e-05 | 8.3741e-05 | 9.6623e-05 | 0.00012534 | 0.0001234 | 9.6623e-05 | 1.5064e-05 | 8.3741e-05 | 9.6623e-05 | 0.00012534 | 0.0001234
10 | 27 | 9 | 0.00010216 | 3.029e-05 | 0.00013245 | 0.00010216 | 0.00011447 | 0.0001285 | 0.00010216 | 3.029e-05 | 0.00013245 | 0.00010216 | 0.00011447 | 0.0001285
10 | 27 | 10 | 0.00010562 | 3.402e-05 | 0.00013119 | 0.00010562 | 9.8876e-05 | 0.00013089 | 0.00010562 | 3.402e-05 | 0.00013119 | 0.00010562 | 9.8876e-05 | 0.00013089
10 | 27 | 11 | 0.00010653 | 4.0383e-05 | 0.00010869 | 0.00010653 | 8.8181e-05 | 0.00013178 | 0.00010653 | 4.0383e-05 | 0.00010869 | 0.00010653 | 8.8181e-05 | 0.00013178
10 | 27 | 12 | 0.00010546 | 5.0222e-05 | 9.5191e-05 | 0.00010546 | 8.2118e-05 | 0.00013195 | 0.00010546 | 5.0222e-05 | 9.5191e-05 | 0.00010546 | 8.2118e-05 | 0.00013195
10 | 27 | 13 | 0.00010475 | 7.2502e-05 | 0.00010228 | 0.00010475 | 7.8891e-05 | 0.00013275 | 0.00010475 | 7.2502e-05 | 0.00010228 | 0.00010475 | 7.8891e-05 | 0.00013275
10 | 27 | 14 | 0.00010424 | 8.766e-05 | 0.0001146 | 0.00010424 | 7.7789e-05 | 0.00013241 | 0.00010424 | 8.766e-05 | 0.0001146 | 0.00010424 | 7.7789e-05 | 0.00013241
10 | 27 | 15 | 0.00010364 | 0.0001007 | 0.00012004 | 0.00010364 | 7.7211e-05 | 0.00013182 | 0.00010364 | 0.0001007 | 0.00012004 | 0.00010364 | 7.7211e-05 | 0.00013182
10 | 27 | 16 | 0.00010387 | 0.00013518 | 0.0001423 | 0.00010387 | 7.8895e-05 | 0.00012924 | 0.00010387 | 0.00013518 | 0.0001423 | 0.00010387 | 7.8895e-05 | 0.00012924
10 | 27 | 17 | 0.0001057 | 0.00016898 | 0.0001598 | 0.0001057 | 8.2807e-05 | 0.0001273 | 0.0001057 | 0.00016898 | 0.0001598 | 0.0001057 | 8.2807e-05 | 0.0001273
10 | 27 | 18 | 0.0001138 | 0.00021257 | 0.0001864 | 0.0001138 | 8.7038e-05 | 0.00013203 | 0.0001138 | 0.00021257 | 0.0001864 | 0.0001138 | 8.7038e-05 | 0.00013203
10 | 27 | 19 | 0.00011459 | 0.00024415 | 0.00020354 | 0.00011459 | 9.3821e-05 | 0.00012829 | 0.00011459 | 0.00024415 | 0.00020354 | 0.00011459 | 9.3821e-05 | 0.00012829
10 | 27 | 20 | 0.00011145 | 0.00025123 | 0.00019874 | 0.00011145 | 9.2493e-05 | 0.00012393 | 0.00011145 | 0.00025123 | 0.00019874 | 0.00011145 | 9.2493e-05 | 0.00012393
10 | 27 | 21 | 0.00010844 | 0.00024445 | 0.00018308 | 0.00010844 | 8.9217e-05 | 0.00011477 | 0.00010844 | 0.00024445 | 0.00018308 | 0.00010844 | 8.9217e-05 | 0.00011477
10 | 27 | 22 | 0.00010217 | 0.00023206 | 0.00016977 | 0.00010217 | 9.0278e-05 | 0.00010287 | 0.00010217 | 0.00023206 | 0.00016977 | 0.00010217 | 9.0278e-05 | 0.00010287
10 | 27 | 23 | 9.5449e-05 | 0.00021552 | 0.0001537 | 9.5449e-05 | 9.2727e-05 | 9.3146e-05 | 9.5449e-05 | 0.00021552 | 0.0001537 | 9.5449e-05 | 9.2727e-05 | 9.3146e-05
10 | 27 | 24 | 8.9328e-05 | 0.00018052 | 0.00012466 | 8.9328e-05 | 9.5038e-05 | 8.7962e-05 | 8.9328e-05 | 0.00018052 | 0.00012466 | 8.9328e-05 | 9.5038e-05 | 8.7962e-05
10 | 28 | 1 | 8.5104e-05 | 0.00013825 | 8.7285e-05 | 8.5104e-05 | 9.6776e-05 | 8.584e-05 | 8.5104e-05 | 0.00013825 | 8.7285e-05 | 8.5104e-05 | 9.6776e-05 | 8.584e-05
10 | 28 | 2 | 8.2483e-05 | 0.00010307 | 6.6412e-05 | 8.2483e-05 | 0.00010082 | 8.5044e-05 | 8.2483e-05 | 0.00010307 | 6.6412e-05 | 8.2483e-05 | 0.00010082 | 8.5044e-05
10 | 28 | 3 | 8.1051e-05 | 7.1086e-05 | 4.7779e-05 | 8.1051e-05 | 0.00010448 | 8.5212e-05 | 8.1051e-05 | 7.1086e-05 | 4.7779e-05 | 8.1051e-05 | 0.00010448 | 8.5212e-05
10 | 28 | 4 | 8.0365e-05 | 4.7828e-05 | 3.3129e-05 | 8.0365e-05 | 0.00010774 | 8.9108e-05 | 8.0365e-05 | 4.7828e-05 | 3.3129e-05 | 8.0365e-05 | 0.00010774 | 8.9108e-05
10 | 28 | 5 | 8.1534e-05 | 2.9833e-05 | 2.2439e-05 | 8.1534e-05 | 0.00011245 | 9.7355e-05 | 8.1534e-05 | 2.9833e-05 | 2.2439e-05 | 8.1534e-05 | 0.00011245 | 9.7355e-05
10 | 28 | 6 | 8.4251e-05 | 1.7982e-05 | 2.1912e-05 | 8.4251e-05 | 0.00011889 | 0.00010907 | 8.4251e-05 | 1.7982e-05 | 2.1912e-05 | 8.4251e-05 | 0.00011889 | 0.00010907
10 | 28 | 7 | 8.5579e-05 | 1.0474e-05 | 3.9359e-05 | 8.5579e-05 | 0.00012576 | 0.0001169 | 8.5579e-05 | 1.0474e-05 | 3.9359e-05 | 8.5579e-05 | 0.00012576 | 0.0001169
10 | 28 | 8 | 9.1092e-05 | 1.5064e-05 | 8.3741e-05 | 9.1092e-05 | 0.00012534 | 0.0001234 | 9.1092e-05 | 1.5064e-05 | 8.3741e-05 | 9.1092e-05 | 0.00012534 | 0.0001234
10 | 28 | 9 | 9.6722e-05 | 3.029e-05 | 0.00013245 | 9.6722e-05 | 0.00011447 | 0.0001285 | 9.6722e-05 | 3.029e-05 | 0.00013245 | 9.6722e-05 | 0.00011447 | 0.0001285
10 | 28 | 10 | 0.00010148 | 3.402e-05 | 0.00013119 | 0.00010148 | 9.8876e-05 | 0.00013089 | 0.00010148 | 3.402e-05 | 0.00013119 | 0.00010148 | 9.8876e-05 | 0.00013089
10 | 28 | 11 | 0.0001049 | 4.0383e-05 | 0.00010869 | 0.0001049 | 8.8181e-05 | 0.00013178 | 0.0001049 | 4.0383e-05 | 0.00010869 | 0.0001049 | 8.8181e-05 | 0.00013178
10 | 28 | 12 | 0.00010673 | 5.0222e-05 | 9.5191e-05 | 0.00010673 | 8.2118e-05 | 0.00013195 | 0.00010673 | 5.0222e-05 | 9.5191e-05 | 0.00010673 | 8.2118e-05 | 0.00013195
10 | 28 | 13 | 0.00010941 | 7.2502e-05 | 0.00010228 | 0.00010941 | 7.8891e-05 | 0.00013275 | 0.00010941 | 7.2502e-05 | 0.00010228 | 0.00010941 | 7.8891e-05 | 0.00013275
10 | 28 | 14 | 0.00011172 | 8.766e-05 | 0.0001146 | 0.00011172 | 7.7789e-05 | 0.00013241 | 0.00011172 | 8.766e-05 | 0.0001146 | 0.00011172 | 7.7789e-05 | 0.00013241
10 | 28 | 15 | 0.00011272 | 0.0001007 | 0.00012004 | 0.00011272 | 7.7211e-05 | 0.00013182 | 0.00011272 | 0.0001007 | 0.00012004 | 0.00011272 | 7.7211e-05 | 0.00013182
10 | 28 | 16 | 0.00011271 | 0.00013518 | 0.0001423 | 0.00011271 | 7.8895e-05 | 0.00012924 | 0.00011271 | 0.00013518 | 0.0001423 | 0.00011271 | 7.8895e-05 | 0.00012924
10 | 28 | 17 | 0.0001134 | 0.00016898 | 0.0001598 | 0.0001134 | 8.2807e-05 | 0.0001273 | 0.0001134 | 0.00016898 | 0.0001598 | 0.0001134 | 8.2807e-05 | 0.0001273
10 | 28 | 18 | 0.00012084 | 0.00021257 | 0.0001864 | 0.00012084 | 8.7038e-05 | 0.00013203 | 0.00012084 | 0.00021257 | 0.0001864 | 0.00012084 | 8.7038e-05 | 0.00013203
10 | 28 | 19 | 0.00012267 | 0.00024415 | 0.00020354 | 0.00012267 | 9.3821e-05 | 0.00012829 | 0.00012267 | 0.00024415 | 0.00020354 | 0.00012267 | 9.3821e-05 | 0.00012829
10 | 28 | 20 | 0.00011878 | 0.00025123 | 0.00019874 | 0.00011878 | 9.2493e-05 | 0.00012393 | 0.00011878 | 0.00025123 | 0.00019874 | 0.00011878 | 9.2493e-05 | 0.00012393
10 | 28 | 21 | 0.00011398 | 0.00024445 | 0.00018308 | 0.00011398 | 8.9217e-05 | 0.00011477 | 0.00011398 | 0.00024445 | 0.00018308 | 0.00011398 | 8.9217e-05 | 0.00011477
10 | 28 | 22 | 0.00010227 | 0.00023206 | 0.00016977 | 0.00010227 | 9.0278e-05 | 0.00010287 | 0.00010227 | 0.00023206 | 0.00016977 | 0.00010227 | 9.0278e-05 | 0.00010287
10 | 28 | 23 | 9.4567e-05 | 0.00021552 | 0.0001537 | 9.4567e-05 | 9.2727e-05 | 9.3146e-05 | 9.4567e-05 | 0.00021552 | 0.0001537 | 9.4567e-05 | 9.2727e-05 | 9.3146e-05
10 | 28 | 24 | 8.9116e-05 | 0.00018052 | 0.00012466 | 8.9116e-05 | 9.5038e-05 | 8.7962e-05 | 8.9116e-05 | 0.00018052 | 0.00012466 | 8.9116e-05 | 9.5038e-05 | 8.7962e-05
10 | 29 | 1 | 8.4305e-05 | 0.00013825 | 8.7285e-05 | 8.4305e-05 | 9.6776e-05 | 8.584e-05 | 8.4305e-05 | 0.00013825 | 8.7285e-05 | 8.4305e-05 | 9.6776e-05 | 8.584e-05
10 | 29 | 2 | 8.2649e-05 | 0.00010307 | 6.6412e-05 | 8.2649e-05 | 0.00010082 | 8.5044e-05 | 8.2649e-05 | 0.00010307 | 6.6412e-05 | 8.2649e-05 | 0.00010082 | 8.5044e-05
10 | 29 | 3 | 8.183e-05 | 7.1086e-05 | 4.7779e-05 | 8.183e-05 | 0.00010448 | 8.5212e-05 | 8.183e-05 | 7.1086e-05 | 4.7779e-05 | 8.183e-05 | 0.00010448 | 8.5212e-05
10 | 29 | 4 | 8.4031e-05 | 4.7828e-05 | 3.3129e-05 | 8.4031e-05 | 0.00010774 | 8.9108e-05 | 8.4031e-05 | 4.7828e-05 | 3.3129e-05 | 8.4031e-05 | 0.00010774 | 8.9108e-05
10 | 29 | 5 | 9.0651e-05 | 2.9833e-05 | 2.2439e-05 | 9.0651e-05 | 0.00011245 | 9.7355e-05 | 9.0651e-05 | 2.9833e-05 | 2.2439e-05 | 9.0651e-05 | 0.00011245 | 9.7355e-05
10 | 29 | 6 | 0.00010258 | 1.7982e-05 | 2.1912e-05 | 0.00010258 | 0.00011889 | 0.00010907 | 0.00010258 | 1.7982e-05 | 2.1912e-05 | 0.00010258 | 0.00011889 | 0.00010907
10 | 29 | 7 | 0.00011191 | 1.0474e-05 | 3.9359e-05 | 0.00011191 | 0.00012576 | 0.0001169 | 0.00011191 | 1.0474e-05 | 3.9359e-05 | 0.00011191 | 0.00012576 | 0.0001169
10 | 29 | 8 | 0.00011282 | 1.5064e-05 | 8.3741e-05 | 0.00011282 | 0.00012534 | 0.0001234 | 0.00011282 | 1.5064e-05 | 8.3741e-05 | 0.00011282 | 0.00012534 | 0.0001234
10 | 29 | 9 | 0.00011805 | 3.029e-05 | 0.00013245 | 0.00011805 | 0.00011447 | 0.0001285 | 0.00011805 | 3.029e-05 | 0.00013245 | 0.00011805 | 0.00011447 | 0.0001285
10 | 29 | 10 | 0.00012069 | 3.402e-05 | 0.00013119 | 0.00012069 | 9.8876e-05 | 0.00013089 | 0.00012069 | 3.402e-05 | 0.00013119 | 0.00012069 | 9.8876e-05 | 0.00013089
10 | 29 | 11 | 0.00012328 | 4.0383e-05 | 0.00010869 | 0.00012328 | 8.8181e-05 | 0.00013178 | 0.00012328 | 4.0383e-05 | 0.00010869 | 0.00012328 | 8.8181e-05 | 0.00013178
10 | 29 | 12 | 0.00012411 | 5.0222e-05 | 9.5191e-05 | 0.00012411 | 8.2118e-05 | 0.00013195 | 0.00012411 | 5.0222e-05 | 9.5191e-05 | 0.00012411 | 8.2118e-05 | 0.00013195
10 | 29 | 13 | 0.00012533 | 7.2502e-05 | 0.00010228 | 0.00012533 | 7.8891e-05 | 0.00013275 | 0.00012533 | 7.2502e-05 | 0.00010228 | 0.00012533 | 7.8891e-05 | 0.00013275
10 | 29 | 14 | 0.00012504 | 8.766e-05 | 0.0001146 | 0.00012504 | 7.7789e-05 | 0.00013241 | 0.00012504 | 8.766e-05 | 0.0001146 | 0.00012504 | 7.7789e-05 | 0.00013241
10 | 29 | 15 | 0.00012313 | 0.0001007 | 0.00012004 | 0.00012313 | 7.7211e-05 | 0.00013182 | 0.00012313 | 0.0001007 | 0.00012004 | 0.00012313 | 7.7211e-05 | 0.00013182
10 | 29 | 16 | 0.00012233 | 0.00013518 | 0.0001423 | 0.00012233 | 7.8895e-05 | 0.00012924 | 0.00012233 | 0.00013518 | 0.0001423 | 0.00012233 | 7.8895e-05 | 0.00012924
10 | 29 | 17 | 0.00012234 | 0.00016898 | 0.0001598 | 0.00012234 | 8.2807e-05 | 0.0001273 | 0.00012234 | 0.00016898 | 0.0001598 | 0.00012234 | 8.2807e-05 | 0.0001273
10 | 29 | 18 | 0.00012913 | 0.00021257 | 0.0001864 | 0.00012913 | 8.7038e-05 | 0.00013203 | 0.00012913 | 0.00021257 | 0.0001864 | 0.00012913 | 8.7038e-05 | 0.00013203
10 | 29 | 19 | 0.00012984 | 0.00024415 | 0.00020354 | 0.00012984 | 9.3821e-05 | 0.00012829 | 0.00012984 | 0.00024415 | 0.00020354 | 0.00012984 | 9.3821e-05 | 0.00012829
10 | 29 | 20 | 0.00012533 | 0.00025123 | 0.00019874 | 0.00012533 | 9.2493e-05 | 0.00012393 | 0.00012533 | 0.00025123 | 0.00019874 | 0.00012533 | 9.2493e-05 | 0.00012393
10 | 29 | 21 | 0.00011895 | 0.00024445 | 0.00018308 | 0.00011895 | 8.9217e-05 | 0.00011477 | 0.00011895 | 0.00024445 | 0.00018308 | 0.00011895 | 8.9217e-05 | 0.00011477
10 | 29 | 22 | 0.00010865 | 0.00023206 | 0.00016977 | 0.00010865 | 9.0278e-05 | 0.00010287 | 0.00010865 | 0.00023206 | 0.00016977 | 0.00010865 | 9.0278e-05 | 0.00010287
10 | 29 | 23 | 9.9598e-05 | 0.00021552 | 0.0001537 | 9.9598e-05 | 9.2727e-05 | 9.3146e-05 | 9.9598e-05 | 0.00021552 | 0.0001537 | 9.9598e-05 | 9.2727e-05 | 9.3146e-05
10 | 29 | 24 | 9.1941e-05 | 0.00018052 | 0.00012466 | 9.1941e-05 | 9.5038e-05 | 8.7962e-05 | 9.1941e-05 | 0.00018052 | 0.00012466 | 9.1941e-05 | 9.5038e-05 | 8.7962e-05
10 | 30 | 1 | 8.7772e-05 | 0.00013825 | 8.7285e-05 | 8.7772e-05 | 9.6776e-05 | 8.584e-05 | 8.7772e-05 | 0.00013825 | 8.7285e-05 | 8.7772e-05 | 9.6776e-05 | 8.584e-05
10 | 30 | 2 | 8.5724e-05 | 0.00010307 | 6.6412e-05 | 8.5724e-05 | 0.00010082 | 8.5044e-05 | 8.5724e-05 | 0.00010307 | 6.6412e-05 | 8.5724e-05 | 0.00010082 | 8.5044e-05
10 | 30 | 3 | 8.4722e-05 | 7.1086e-05 | 4.7779e-05 | 8.4722e-05 | 0.00010448 | 8.5212e-05 | 8.4722e-05 | 7.1086e-05 | 4.7779e-05 | 8.4722e-05 | 0.00010448 | 8.5212e-05
10 | 30 | 4 | 8.6498e-05 | 4.7828e-05 | 3.3129e-05 | 8.6498e-05 | 0.00010774 | 8.9108e-05 | 8.6498e-05 | 4.7828e-05 | 3.3129e-05 | 8.6498e-05 | 0.00010774 | 8.9108e-05
10 | 30 | 5 | 9.1929e-05 | 2.9833e-05 | 2.2439e-05 | 9.1929e-05 | 0.00011245 | 9.7355e-05 | 9.1929e-05 | 2.9833e-05 | 2.2439e-05 | 9.1929e-05 | 0.00011245 | 9.7355e-05
10 | 30 | 6 | 0.00010415 | 1.7982e-05 | 2.1912e-05 | 0.00010415 | 0.00011889 | 0.00010907 | 0.00010415 | 1.7982e-05 | 2.1912e-05 | 0.00010415 | 0.00011889 | 0.00010907
10 | 30 | 7 | 0.00011127 | 1.0474e-05 | 3.9359e-05 | 0.00011127 | 0.00012576 | 0.0001169 | 0.00011127 | 1.0474e-05 | 3.9359e-05 | 0.00011127 | 0.00012576 | 0.0001169
10 | 30 | 8 | 0.00011294 | 1.5064e-05 | 8.3741e-05 | 0.00011294 | 0.00012534 | 0.0001234 | 0.00011294 | 1.5064e-05 | 8.3741e-05 | 0.00011294 | 0.00012534 | 0.0001234
10 | 30 | 9 | 0.00011742 | 3.029e-05 | 0.00013245 | 0.00011742 | 0.00011447 | 0.0001285 | 0.00011742 | 3.029e-05 | 0.00013245 | 0.00011742 | 0.00011447 | 0.0001285
10 | 30 | 10 | 0.00012051 | 3.402e-05 | 0.00013119 | 0.00012051 | 9.8876e-05 | 0.00013089 | 0.00012051 | 3.402e-05 | 0.00013119 | 0.00012051 | 9.8876e-05 | 0.00013089
10 | 30 | 11 | 0.00012215 | 4.0383e-05 | 0.00010869 | 0.00012215 | 8.8181e-05 | 0.00013178 | 0.00012215 | 4.0383e-05 | 0.00010869 | 0.00012215 | 8.8181e-05 | 0.00013178
10 | 30 | 12 | 0.00012189 | 5.0222e-05 | 9.5191e-05 | 0.00012189 | 8.2118e-05 | 0.00013195 | 0.00012189 | 5.0222e-05 | 9.5191e-05 | 0.00012189 | 8.2118e-05 | 0.00013195
10 | 30 | 13 | 0.00012229 | 7.2502e-05 | 0.00010228 | 0.00012229 | 7.8891e-05 | 0.00013275 | 0.00012229 | 7.2502e-05 | 0.00010228 | 0.00012229 | 7.8891e-05 | 0.00013275
10 | 30 | 14 | 0.00012132 | 8.766e-05 | 0.0001146 | 0.00012132 | 7.7789e-05 | 0.00013241 | 0.00012132 | 8.766e-05 | 0.0001146 | 0.00012132 | 7.7789e-05 | 0.00013241
10 | 30 | 15 | 0.00011997 | 0.0001007 | 0.00012004 | 0.00011997 | 7.7211e-05 | 0.00013182 | 0.00011997 | 0.0001007 | 0.00012004 | 0.00011997 | 7.7211e-05 | 0.00013182
10 | 30 | 16 | 0.00011819 | 0.00013518 | 0.0001423 | 0.00011819 | 7.8895e-05 | 0.00012924 | 0.00011819 | 0.00013518 | 0.0001423 | 0.00011819 | 7.8895e-05 | 0.00012924
10 | 30 | 17 | 0.00011712 | 0.00016898 | 0.0001598 | 0.00011712 | 8.2807e-05 | 0.0001273 | 0.00011712 | 0.00016898 | 0.0001598 | 0.00011712 | 8.2807e-05 | 0.0001273
10 | 30 | 18 | 0.00012519 | 0.00021257 | 0.0001864 | 0.00012519 | 8.7038e-05 | 0.00013203 | 0.00012519 | 0.00021257 | 0.0001864 | 0.00012519 | 8.7038e-05 | 0.00013203
10 | 30 | 19 | 0.00012756 | 0.00024415 | 0.00020354 | 0.00012756 | 9.3821e-05 | 0.00012829 | 0.00012756 | 0.00024415 | 0.00020354 | 0.00012756 | 9.3821e-05 | 0.00012829
10 | 30 | 20 | 0.00012382 | 0.00025123 | 0.00019874 | 0.00012382 | 9.2493e-05 | 0.00012393 | 0.00012382 | 0.00025123 | 0.00019874 | 0.00012382 | 9.2493e-05 | 0.00012393
10 | 30 | 21 | 0.00011795 | 0.00024445 | 0.00018308 | 0.00011795 | 8.9217e-05 | 0.00011477 | 0.00011795 | 0.00024445 | 0.00018308 | 0.00011795 | 8.9217e-05 | 0.00011477
10 | 30 | 22 | 0.00010728 | 0.00023206 | 0.00016977 | 0.00010728 | 9.0278e-05 | 0.00010287 | 0.00010728 | 0.00023206 | 0.00016977 | 0.00010728 | 9.0278e-05 | 0.00010287
10 | 30 | 23 | 9.8574e-05 | 0.00021552 | 0.0001537 | 9.8574e-05 | 9.2727e-05 | 9.3146e-05 | 9.8574e-05 | 0.00021552 | 0.0001537 | 9.8574e-05 | 9.2727e-05 | 9.3146e-05
10 | 30 | 24 | 9.1151e-05 | 0.00018052 | 0.00012466 | 9.1151e-05 | 9.5038e-05 | 8.7962e-05 | 9.1151e-05 | 0.00018052 | 0.00012466 | 9.1151e-05 | 9.5038e-05 | 8.7962e-05
10 | 31 | 1 | 8.7356e-05 | 0.00013825 | 8.7285e-05 | 8.7356e-05 | 9.6776e-05 | 8.584e-05 | 8.7356e-05 | 0.00013825 | 8.7285e-05 | 8.7356e-05 | 9.6776e-05 | 8.584e-05
10 | 31 | 2 | 8.5271e-05 | 0.00010307 | 6.6412e-05 | 8.5271e-05 | 0.00010082 | 8.5044e-05 | 8.5271e-05 | 0.00010307 | 6.6412e-05 | 8.5271e-05 | 0.00010082 | 8.5044e-05
10 | 31 | 3 | 8.4418e-05 | 7.1086e-05 | 4.7779e-05 | 8.4418e-05 | 0.00010448 | 8.5212e-05 | 8.4418e-05 | 7.1086e-05 | 4.7779e-05 | 8.4418e-05 | 0.00010448 | 8.5212e-05
10 | 31 | 4 | 8.6315e-05 | 4.7828e-05 | 3.3129e-05 | 8.6315e-05 | 0.00010774 | 8.9108e-05 | 8.6315e-05 | 4.7828e-05 | 3.3129e-05 | 8.6315e-05 | 0.00010774 | 8.9108e-05
10 | 31 | 5 | 9.2449e-05 | 2.9833e-05 | 2.2439e-05 | 9.2449e-05 | 0.00011245 | 9.7355e-05 | 9.2449e-05 | 2.9833e-05 | 2.2439e-05 | 9.2449e-05 | 0.00011245 | 9.7355e-05
10 | 31 | 6 | 0.00010451 | 1.7982e-05 | 2.1912e-05 | 0.00010451 | 0.00011889 | 0.00010907 | 0.00010451 | 1.7982e-05 | 2.1912e-05 | 0.00010451 | 0.00011889 | 0.00010907
10 | 31 | 7 | 0.00011112 | 1.0474e-05 | 3.9359e-05 | 0.00011112 | 0.00012576 | 0.0001169 | 0.00011112 | 1.0474e-05 | 3.9359e-05 | 0.00011112 | 0.00012576 | 0.0001169
10 | 31 | 8 | 0.00011308 | 1.5064e-05 | 8.3741e-05 | 0.00011308 | 0.00012534 | 0.0001234 | 0.00011308 | 1.5064e-05 | 8.3741e-05 | 0.00011308 | 0.00012534 | 0.0001234
10 | 31 | 9 | 0.0001164 | 3.029e-05 | 0.00013245 | 0.0001164 | 0.00011447 | 0.0001285 | 0.0001164 | 3.029e-05 | 0.00013245 | 0.0001164 | 0.00011447 | 0.0001285
10 | 31 | 10 | 0.0001199 | 3.402e-05 | 0.00013119 | 0.0001199 | 9.8876e-05 | 0.00013089 | 0.0001199 | 3.402e-05 | 0.00013119 | 0.0001199 | 9.8876e-05 | 0.00013089
10 | 31 | 11 | 0.00012073 | 4.0383e-05 | 0.00010869 | 0.00012073 | 8.8181e-05 | 0.00013178 | 0.00012073 | 4.0383e-05 | 0.00010869 | 0.00012073 | 8.8181e-05 | 0.00013178
10 | 31 | 12 | 0.00012095 | 5.0222e-05 | 9.5191e-05 | 0.00012095 | 8.2118e-05 | 0.00013195 | 0.00012095 | 5.0222e-05 | 9.5191e-05 | 0.00012095 | 8.2118e-05 | 0.00013195
10 | 31 | 13 | 0.00012191 | 7.2502e-05 | 0.00010228 | 0.00012191 | 7.8891e-05 | 0.00013275 | 0.00012191 | 7.2502e-05 | 0.00010228 | 0.00012191 | 7.8891e-05 | 0.00013275
10 | 31 | 14 | 0.00012222 | 8.766e-05 | 0.0001146 | 0.00012222 | 7.7789e-05 | 0.00013241 | 0.00012222 | 8.766e-05 | 0.0001146 | 0.00012222 | 7.7789e-05 | 0.00013241
10 | 31 | 15 | 0.00012103 | 0.0001007 | 0.00012004 | 0.00012103 | 7.7211e-05 | 0.00013182 | 0.00012103 | 0.0001007 | 0.00012004 | 0.00012103 | 7.7211e-05 | 0.00013182
10 | 31 | 16 | 0.00011923 | 0.00013518 | 0.0001423 | 0.00011923 | 7.8895e-05 | 0.00012924 | 0.00011923 | 0.00013518 | 0.0001423 | 0.00011923 | 7.8895e-05 | 0.00012924
10 | 31 | 17 | 0.00011719 | 0.00016898 | 0.0001598 | 0.00011719 | 8.2807e-05 | 0.0001273 | 0.00011719 | 0.00016898 | 0.0001598 | 0.00011719 | 8.2807e-05 | 0.0001273
10 | 31 | 18 | 0.00012246 | 0.00021257 | 0.0001864 | 0.00012246 | 8.7038e-05 | 0.00013203 | 0.00012246 | 0.00021257 | 0.0001864 | 0.00012246 | 8.7038e-05 | 0.00013203
10 | 31 | 19 | 0.00012052 | 0.00024415 | 0.00020354 | 0.00012052 | 9.3821e-05 | 0.00012829 | 0.00012052 | 0.00024415 | 0.00020354 | 0.00012052 | 9.3821e-05 | 0.00012829
10 | 31 | 20 | 0.00011729 | 0.00025123 | 0.00019874 | 0.00011729 | 9.2493e-05 | 0.00012393 | 0.00011729 | 0.00025123 | 0.00019874 | 0.00011729 | 9.2493e-05 | 0.00012393
10 | 31 | 21 | 0.00011315 | 0.00024445 | 0.00018308 | 0.00011315 | 8.9217e-05 | 0.00011477 | 0.00011315 | 0.00024445 | 0.00018308 | 0.00011315 | 8.9217e-05 | 0.00011477
10 | 31 | 22 | 0.00010628 | 0.00023206 | 0.00016977 | 0.00010628 | 9.0278e-05 | 0.00010287 | 0.00010628 | 0.00023206 | 0.00016977 | 0.00010628 | 9.0278e-05 | 0.00010287
10 | 31 | 23 | 9.619e-05 | 0.00021552 | 0.0001537 | 9.619e-05 | 9.2727e-05 | 9.3146e-05 | 9.619e-05 | 0.00021552 | 0.0001537 | 9.619e-05 | 9.2727e-05 | 9.3146e-05
10 | 31 | 24 | 9.0585e-05 | 0.00018052 | 0.00012466 | 9.0585e-05 | 9.5038e-05 | 8.7962e-05 | 9.0585e-05 | 0.00018052 | 0.00012466 | 9.0585e-05 | 9.5038e-05 | 8.7962e-05
11 | 1 | 1 | 8.6378e-05 | 0.00013864 | 9.0174e-05 | 8.6378e-05 | 0.0001642 | 8.025e-05 | 8.6378e-05 | 0.00013864 | 9.0174e-05 | 8.6378e-05 | 0.0001642 | 8.025e-05
11 | 1 | 2 | 8.4538e-05 | 0.00010319 | 6.6765e-05 | 8.4538e-05 | 0.00017266 | 7.8155e-05 | 8.4538e-05 | 0.00010319 | 6.6765e-05 | 8.4538e-05 | 0.00017266 | 7.8155e-05
11 | 1 | 3 | 8.401e-05 | 7.1329e-05 | 4.8101e-05 | 8.401e-05 | 0.00018168 | 7.6942e-05 | 8.401e-05 | 7.1329e-05 | 4.8101e-05 | 8.401e-05 | 0.00018168 | 7.6942e-05
11 | 1 | 4 | 8.5949e-05 | 4.8089e-05 | 3.3429e-05 | 8.5949e-05 | 0.00018942 | 7.772e-05 | 8.5949e-05 | 4.8089e-05 | 3.3429e-05 | 8.5949e-05 | 0.00018942 | 7.772e-05
11 | 1 | 5 | 9.2207e-05 | 3.0067e-05 | 2.2636e-05 | 9.2207e-05 | 0.00019539 | 8.324e-05 | 9.2207e-05 | 3.0067e-05 | 2.2636e-05 | 9.2207e-05 | 0.00019539 | 8.324e-05
11 | 1 | 6 | 0.00010331 | 1.8182e-05 | 2.1956e-05 | 0.00010331 | 0.00020372 | 9.3785e-05 | 0.00010331 | 1.8182e-05 | 2.1956e-05 | 0.00010331 | 0.00020372 | 9.3785e-05
11 | 1 | 7 | 0.00011104 | 1.0548e-05 | 3.9048e-05 | 0.00011104 | 0.00020064 | 0.00010319 | 0.00011104 | 1.0548e-05 | 3.9048e-05 | 0.00011104 | 0.00020064 | 0.00010319
11 | 1 | 8 | 0.00011292 | 1.5093e-05 | 8.2902e-05 | 0.00011292 | 0.00018504 | 0.00011289 | 0.00011292 | 1.5093e-05 | 8.2902e-05 | 0.00011292 | 0.00018504 | 0.00011289
11 | 1 | 9 | 0.00011662 | 3.0178e-05 | 0.00013095 | 0.00011662 | 0.00015981 | 0.00011818 | 0.00011662 | 3.0178e-05 | 0.00013095 | 0.00011662 | 0.00015981 | 0.00011818
11 | 1 | 10 | 0.00011859 | 3.4029e-05 | 0.00012991 | 0.00011859 | 0.00013536 | 0.0001209 | 0.00011859 | 3.4029e-05 | 0.00012991 | 0.00011859 | 0.00013536 | 0.0001209
11 | 1 | 11 | 0.00011945 | 4.0443e-05 | 0.00010801 | 0.00011945 | 0.00011682 | 0.00012227 | 0.00011945 | 4.0443e-05 | 0.00010801 | 0.00011945 | 0.00011682 | 0.00012227
11 | 1 | 12 | 0.00012 | 5.0318e-05 | 9.4884e-05 | 0.00012 | 0.00010772 | 0.00012324 | 0.00012 | 5.0318e-05 | 9.4884e-05 | 0.00012 | 0.00010772 | 0.00012324
11 | 1 | 13 | 0.00012132 | 7.2655e-05 | 0.00010225 | 0.00012132 | 0.00010265 | 0.00012247 | 0.00012132 | 7.2655e-05 | 0.00010225 | 0.00012132 | 0.00010265 | 0.00012247
11 | 1 | 14 | 0.0001207 | 8.8075e-05 | 0.00011472 | 0.0001207 | 0.00010049 | 0.00012273 | 0.0001207 | 8.8075e-05 | 0.00011472 | 0.0001207 | 0.00010049 | 0.00012273
11 | 1 | 15 | 0.00011976 | 0.00010111 | 0.00012021 | 0.00011976 | 0.00010022 | 0.00012188 | 0.00011976 | 0.00010111 | 0.00012021 | 0.00011976 | 0.00010022 | 0.00012188
11 | 1 | 16 | 0.00011844 | 0.00013533 | 0.00014235 | 0.00011844 | 0.00010515 | 0.00011902 | 0.00011844 | 0.00013533 | 0.00014235 | 0.00011844 | 0.00010515 | 0.00011902
11 | 1 | 17 | 0.0001189 | 0.00016883 | 0.00015972 | 0.0001189 | 0.00011557 | 0.00012207 | 0.0001189 | 0.00016883 | 0.00015972 | 0.0001189 | 0.00011557 | 0.00012207
11 | 1 | 18 | 0.00012666 | 0.00021192 | 0.000186 | 0.00012666 | 0.00012334 | 0.00012301 | 0.00012666 | 0.00021192 | 0.000186 | 0.00012666 | 0.00012334 | 0.00012301
11 | 1 | 19 | 0.00012733 | 0.00024313 | 0.00020301 | 0.00012733 | 0.00013369 | 0.00012108 | 0.00012733 | 0.00024313 | 0.00020301 | 0.00012733 | 0.00013369 | 0.00012108
11 | 1 | 20 | 0.00012378 | 0.00025023 | 0.00019836 | 0.00012378 | 0.00013742 | 0.00011763 | 0.00012378 | 0.00025023 | 0.00019836 | 0.00012378 | 0.00013742 | 0.00011763
11 | 1 | 21 | 0.00011761 | 0.00024368 | 0.00018308 | 0.00011761 | 0.00013927 | 0.00011207 | 0.00011761 | 0.00024368 | 0.00018308 | 0.00011761 | 0.00013927 | 0.00011207
11 | 1 | 22 | 0.0001069 | 0.00023169 | 0.00017005 | 0.0001069 | 0.00014516 | 0.00010327 | 0.0001069 | 0.00023169 | 0.00017005 | 0.0001069 | 0.00014516 | 0.00010327
11 | 1 | 23 | 9.8191e-05 | 0.00021525 | 0.00015398 | 9.8191e-05 | 0.00015242 | 9.2238e-05 | 9.8191e-05 | 0.00021525 | 0.00015398 | 9.8191e-05 | 0.00015242 | 9.2238e-05
11 | 1 | 24 | 9.0726e-05 | 0.0001805 | 0.00012511 | 9.0726e-05 | 0.00016014 | 8.541e-05 | 9.0726e-05 | 0.0001805 | 0.00012511 | 9.0726e-05 | 0.00016014 | 8.541e-05
11 | 2 | 1 | 8.706e-05 | 0.00013864 | 9.0174e-05 | 8.706e-05 | 0.0001642 | 8.025e-05 | 8.706e-05 | 0.00013864 | 9.0174e-05 | 8.706e-05 | 0.0001642 | 8.025e-05
11 | 2 | 2 | 8.4892e-05 | 0.00010319 | 6.6765e-05 | 8.4892e-05 | 0.00017266 | 7.8155e-05 | 8.4892e-05 | 0.00010319 | 6.6765e-05 | 8.4892e-05 | 0.00017266 | 7.8155e-05
11 | 2 | 3 | 8.4239e-05 | 7.1329e-05 | 4.8101e-05 | 8.4239e-05 | 0.00018168 | 7.6942e-05 | 8.4239e-05 | 7.1329e-05 | 4.8101e-05 | 8.4239e-05 | 0.00018168 | 7.6942e-05
11 | 2 | 4 | 8.6128e-05 | 4.8089e-05 | 3.3429e-05 | 8.6128e-05 | 0.00018942 | 7.772e-05 | 8.6128e-05 | 4.8089e-05 | 3.3429e-05 | 8.6128e-05 | 0.00018942 | 7.772e-05
11 | 2 | 5 | 9.1908e-05 | 3.0067e-05 | 2.2636e-05 | 9.1908e-05 | 0.00019539 | 8.324e-05 | 9.1908e-05 | 3.0067e-05 | 2.2636e-05 | 9.1908e-05 | 0.00019539 | 8.324e-05
11 | 2 | 6 | 0.00010333 | 1.8182e-05 | 2.1956e-05 | 0.00010333 | 0.00020372 | 9.3785e-05 | 0.00010333 | 1.8182e-05 | 2.1956e-05 | 0.00010333 | 0.00020372 | 9.3785e-05
11 | 2 | 7 | 0.0001108 | 1.0548e-05 | 3.9048e-05 | 0.0001108 | 0.00020064 | 0.00010319 | 0.0001108 | 1.0548e-05 | 3.9048e-05 | 0.0001108 | 0.00020064 | 0.00010319
11 | 2 | 8 | 0.00011214 | 1.5093e-05 | 8.2902e-05 | 0.00011214 | 0.00018504 | 0.00011289 | 0.00011214 | 1.5093e-05 | 8.2902e-05 | 0.00011214 | 0.00018504 | 0.00011289
11 | 2 | 9 | 0.00011461 | 3.0178e-05 | 0.00013095 | 0.00011461 | 0.00015981 | 0.00011818 | 0.00011461 | 3.0178e-05 | 0.00013095 | 0.00011461 | 0.00015981 | 0.00011818
11 | 2 | 10 | 0.00011871 | 3.4029e-05 | 0.00012991 | 0.00011871 | 0.00013536 | 0.0001209 | 0.00011871 | 3.4029e-05 | 0.00012991 | 0.00011871 | 0.00013536 | 0.0001209
11 | 2 | 11 | 0.00011996 | 4.0443e-05 | 0.00010801 | 0.00011996 | 0.00011682 | 0.00012227 | 0.00011996 | 4.0443e-05 | 0.00010801 | 0.00011996 | 0.00011682 | 0.00012227
11 | 2 | 12 | 0.00012095 | 5.0318e-05 | 9.4884e-05 | 0.00012095 | 0.00010772 | 0.00012324 | 0.00012095 | 5.0318e-05 | 9.4884e-05 | 0.00012095 | 0.00010772 | 0.00012324
11 | 2 | 13 | 0.00012227 | 7.2655e-05 | 0.00010225 | 0.00012227 | 0.00010265 | 0.00012247 | 0.00012227 | 7.2655e-05 | 0.00010225 | 0.00012227 | 0.00010265 | 0.00012247
11 | 2 | 14 | 0.00012152 | 8.8075e-05 | 0.00011472 | 0.00012152 | 0.00010049 | 0.00012273 | 0.00012152 | 8.8075e-05 | 0.00011472 | 0.00012152 | 0.00010049 | 0.00012273
11 | 2 | 15 | 0.00011996 | 0.00010111 | 0.00012021 | 0.00011996 | 0.00010022 | 0.00012188 | 0.00011996 | 0.00010111 | 0.00012021 | 0.00011996 | 0.00010022 | 0.00012188
11 | 2 | 16 | 0.00011823 | 0.00013533 | 0.00014235 | 0.00011823 | 0.00010515 | 0.00011902 | 0.00011823 | 0.00013533 | 0.00014235 | 0.00011823 | 0.00010515 | 0.00011902
11 | 2 | 17 | 0.00011558 | 0.00016883 | 0.00015972 | 0.00011558 | 0.00011557 | 0.00012207 | 0.00011558 | 0.00016883 | 0.00015972 | 0.00011558 | 0.00011557 | 0.00012207
11 | 2 | 18 | 0.00012308 | 0.00021192 | 0.000186 | 0.00012308 | 0.00012334 | 0.00012301 | 0.00012308 | 0.00021192 | 0.000186 | 0.00012308 | 0.00012334 | 0.00012301
11 | 2 | 19 | 0.00012253 | 0.00024313 | 0.00020301 | 0.00012253 | 0.00013369 | 0.00012108 | 0.00012253 | 0.00024313 | 0.00020301 | 0.00012253 | 0.00013369 | 0.00012108
11 | 2 | 20 | 0.00011839 | 0.00025023 | 0.00019836 | 0.00011839 | 0.00013742 | 0.00011763 | 0.00011839 | 0.00025023 | 0.00019836 | 0.00011839 | 0.00013742 | 0.00011763
11 | 2 | 21 | 0.00011264 | 0.00024368 | 0.00018308 | 0.00011264 | 0.00013927 | 0.00011207 | 0.00011264 | 0.00024368 | 0.00018308 | 0.00011264 | 0.00013927 | 0.00011207
11 | 2 | 22 | 0.0001072 | 0.00023169 | 0.00017005 | 0.0001072 | 0.00014516 | 0.00010327 | 0.0001072 | 0.00023169 | 0.00017005 | 0.0001072 | 0.00014516 | 0.00010327
11 | 2 | 23 | 9.8649e-05 | 0.00021525 | 0.00015398 | 9.8649e-05 | 0.00015242 | 9.2238e-05 | 9.8649e-05 | 0.00021525 | 0.00015398 | 9.8649e-05 | 0.00015242 | 9.2238e-05
11 | 2 | 24 | 9.1787e-05 | 0.0001805 | 0.00012511 | 9.1787e-05 | 0.00016014 | 8.541e-05 | 9.1787e-05 | 0.0001805 | 0.00012511 | 9.1787e-05 | 0.00016014 | 8.541e-05
11 | 3 | 1 | 8.7422e-05 | 0.00013864 | 9.0174e-05 | 8.7422e-05 | 0.0001642 | 8.025e-05 | 8.7422e-05 | 0.00013864 | 9.0174e-05 | 8.7422e-05 | 0.0001642 | 8.025e-05
11 | 3 | 2 | 8.3935e-05 | 0.00010319 | 6.6765e-05 | 8.3935e-05 | 0.00017266 | 7.8155e-05 | 8.3935e-05 | 0.00010319 | 6.6765e-05 | 8.3935e-05 | 0.00017266 | 7.8155e-05
11 | 3 | 3 | 8.2653e-05 | 7.1329e-05 | 4.8101e-05 | 8.2653e-05 | 0.00018168 | 7.6942e-05 | 8.2653e-05 | 7.1329e-05 | 4.8101e-05 | 8.2653e-05 | 0.00018168 | 7.6942e-05
11 | 3 | 4 | 8.2936e-05 | 4.8089e-05 | 3.3429e-05 | 8.2936e-05 | 0.00018942 | 7.772e-05 | 8.2936e-05 | 4.8089e-05 | 3.3429e-05 | 8.2936e-05 | 0.00018942 | 7.772e-05
11 | 3 | 5 | 8.488e-05 | 3.0067e-05 | 2.2636e-05 | 8.488e-05 | 0.00019539 | 8.324e-05 | 8.488e-05 | 3.0067e-05 | 2.2636e-05 | 8.488e-05 | 0.00019539 | 8.324e-05
11 | 3 | 6 | 8.7609e-05 | 1.8182e-05 | 2.1956e-05 | 8.7609e-05 | 0.00020372 | 9.3785e-05 | 8.7609e-05 | 1.8182e-05 | 2.1956e-05 | 8.7609e-05 | 0.00020372 | 9.3785e-05
11 | 3 | 7 | 9.0793e-05 | 1.0548e-05 | 3.9048e-05 | 9.0793e-05 | 0.00020064 | 0.00010319 | 9.0793e-05 | 1.0548e-05 | 3.9048e-05 | 9.0793e-05 | 0.00020064 | 0.00010319
11 | 3 | 8 | 9.5083e-05 | 1.5093e-05 | 8.2902e-05 | 9.5083e-05 | 0.00018504 | 0.00011289 | 9.5083e-05 | 1.5093e-05 | 8.2902e-05 | 9.5083e-05 | 0.00018504 | 0.00011289
11 | 3 | 9 | 0.00010018 | 3.0178e-05 | 0.00013095 | 0.00010018 | 0.00015981 | 0.00011818 | 0.00010018 | 3.0178e-05 | 0.00013095 | 0.00010018 | 0.00015981 | 0.00011818
11 | 3 | 10 | 0.00010376 | 3.4029e-05 | 0.00012991 | 0.00010376 | 0.00013536 | 0.0001209 | 0.00010376 | 3.4029e-05 | 0.00012991 | 0.00010376 | 0.00013536 | 0.0001209
11 | 3 | 11 | 0.0001053 | 4.0443e-05 | 0.00010801 | 0.0001053 | 0.00011682 | 0.00012227 | 0.0001053 | 4.0443e-05 | 0.00010801 | 0.0001053 | 0.00011682 | 0.00012227
11 | 3 | 12 | 0.00010621 | 5.0318e-05 | 9.4884e-05 | 0.00010621 | 0.00010772 | 0.00012324 | 0.00010621 | 5.0318e-05 | 9.4884e-05 | 0.00010621 | 0.00010772 | 0.00012324
11 | 3 | 13 | 0.00010708 | 7.2655e-05 | 0.00010225 | 0.00010708 | 0.00010265 | 0.00012247 | 0.00010708 | 7.2655e-05 | 0.00010225 | 0.00010708 | 0.00010265 | 0.00012247
11 | 3 | 14 | 0.00010667 | 8.8075e-05 | 0.00011472 | 0.00010667 | 0.00010049 | 0.00012273 | 0.00010667 | 8.8075e-05 | 0.00011472 | 0.00010667 | 0.00010049 | 0.00012273
11 | 3 | 15 | 0.00010604 | 0.00010111 | 0.00012021 | 0.00010604 | 0.00010022 | 0.00012188 | 0.00010604 | 0.00010111 | 0.00012021 | 0.00010604 | 0.00010022 | 0.00012188
11 | 3 | 16 | 0.00010536 | 0.00013533 | 0.00014235 | 0.00010536 | 0.00010515 | 0.00011902 | 0.00010536 | 0.00013533 | 0.00014235 | 0.00010536 | 0.00010515 | 0.00011902
11 | 3 | 17 | 0.00010644 | 0.00016883 | 0.00015972 | 0.00010644 | 0.00011557 | 0.00012207 | 0.00010644 | 0.00016883 | 0.00015972 | 0.00010644 | 0.00011557 | 0.00012207
11 | 3 | 18 | 0.00011468 | 0.00021192 | 0.000186 | 0.00011468 | 0.00012334 | 0.00012301 | 0.00011468 | 0.00021192 | 0.000186 | 0.00011468 | 0.00012334 | 0.00012301
11 | 3 | 19 | 0.00011493 | 0.00024313 | 0.00020301 | 0.00011493 | 0.00013369 | 0.00012108 | 0.00011493 | 0.00024313 | 0.00020301 | 0.00011493 | 0.00013369 | 0.00012108
11 | 3 | 20 | 0.00011068 | 0.00025023 | 0.00019836 | 0.00011068 | 0.00013742 | 0.00011763 | 0.00011068 | 0.00025023 | 0.00019836 | 0.00011068 | 0.00013742 | 0.00011763
11 | 3 | 21 | 0.00010626 | 0.00024368 | 0.00018308 | 0.00010626 | 0.00013927 | 0.00011207 | 0.00010626 | 0.00024368 | 0.00018308 | 0.00010626 | 0.00013927 | 0.00011207
11 | 3 | 22 | 0.00010169 | 0.00023169 | 0.00017005 | 0.00010169 | 0.00014516 | 0.00010327 | 0.00010169 | 0.00023169 | 0.00017005 | 0.00010169 | 0.00014516 | 0.00010327
11 | 3 | 23 | 9.5204e-05 | 0.00021525 | 0.00015398 | 9.5204e-05 | 0.00015242 | 9.2238e-05 | 9.5204e-05 | 0.00021525 | 0.00015398 | 9.5204e-05 | 0.00015242 | 9.2238e-05
11 | 3 | 24 | 8.8267e-05 | 0.0001805 | 0.00012511 | 8.8267e-05 | 0.00016014 | 8.541e-05 | 8.8267e-05 | 0.0001805 | 0.00012511 | 8.8267e-05 | 0.00016014 | 8.541e-05
11 | 4 | 1 | 8.4077e-05 | 0.00013864 | 9.0174e-05 | 8.4077e-05 | 0.0001642 | 8.025e-05 | 8.4077e-05 | 0.00013864 | 9.0174e-05 | 8.4077e-05 | 0.0001642 | 8.025e-05
11 | 4 | 2 | 8.0436e-05 | 0.00010319 | 6.6765e-05 | 8.0436e-05 | 0.00017266 | 7.8155e-05 | 8.0436e-05 | 0.00010319 | 6.6765e-05 | 8.0436e-05 | 0.00017266 | 7.8155e-05
11 | 4 | 3 | 7.7876e-05 | 7.1329e-05 | 4.8101e-05 | 7.7876e-05 | 0.00018168 | 7.6942e-05 | 7.7876e-05 | 7.1329e-05 | 4.8101e-05 | 7.7876e-05 | 0.00018168 | 7.6942e-05
11 | 4 | 4 | 8.0602e-05 | 4.8089e-05 | 3.3429e-05 | 8.0602e-05 | 0.00018942 | 7.772e-05 | 8.0602e-05 | 4.8089e-05 | 3.3429e-05 | 8.0602e-05 | 0.00018942 | 7.772e-05
11 | 4 | 5 | 8.2924e-05 | 3.0067e-05 | 2.2636e-05 | 8.2924e-05 | 0.00019539 | 8.324e-05 | 8.2924e-05 | 3.0067e-05 | 2.2636e-05 | 8.2924e-05 | 0.00019539 | 8.324e-05
11 | 4 | 6 | 8.4459e-05 | 1.8182e-05 | 2.1956e-05 | 8.4459e-05 | 0.00020372 | 9.3785e-05 | 8.4459e-05 | 1.8182e-05 | 2.1956e-05 | 8.4459e-05 | 0.00020372 | 9.3785e-05
11 | 4 | 7 | 8.7239e-05 | 1.0548e-05 | 3.9048e-05 | 8.7239e-05 | 0.00020064 | 0.00010319 | 8.7239e-05 | 1.0548e-05 | 3.9048e-05 | 8.7239e-05 | 0.00020064 | 0.00010319
11 | 4 | 8 | 9.1966e-05 | 1.5093e-05 | 8.2902e-05 | 9.1966e-05 | 0.00018504 | 0.00011289 | 9.1966e-05 | 1.5093e-05 | 8.2902e-05 | 9.1966e-05 | 0.00018504 | 0.00011289
11 | 4 | 9 | 9.7592e-05 | 3.0178e-05 | 0.00013095 | 9.7592e-05 | 0.00015981 | 0.00011818 | 9.7592e-05 | 3.0178e-05 | 0.00013095 | 9.7592e-05 | 0.00015981 | 0.00011818
11 | 4 | 10 | 9.8699e-05 | 3.4029e-05 | 0.00012991 | 9.8699e-05 | 0.00013536 | 0.0001209 | 9.8699e-05 | 3.4029e-05 | 0.00012991 | 9.8699e-05 | 0.00013536 | 0.0001209
11 | 4 | 11 | 0.00010211 | 4.0443e-05 | 0.00010801 | 0.00010211 | 0.00011682 | 0.00012227 | 0.00010211 | 4.0443e-05 | 0.00010801 | 0.00010211 | 0.00011682 | 0.00012227
11 | 4 | 12 | 0.00010183 | 5.0318e-05 | 9.4884e-05 | 0.00010183 | 0.00010772 | 0.00012324 | 0.00010183 | 5.0318e-05 | 9.4884e-05 | 0.00010183 | 0.00010772 | 0.00012324
11 | 4 | 13 | 0.00010137 | 7.2655e-05 | 0.00010225 | 0.00010137 | 0.00010265 | 0.00012247 | 0.00010137 | 7.2655e-05 | 0.00010225 | 0.00010137 | 0.00010265 | 0.00012247
11 | 4 | 14 | 0.00010193 | 8.8075e-05 | 0.00011472 | 0.00010193 | 0.00010049 | 0.00012273 | 0.00010193 | 8.8075e-05 | 0.00011472 | 0.00010193 | 0.00010049 | 0.00012273
11 | 4 | 15 | 0.0001026 | 0.00010111 | 0.00012021 | 0.0001026 | 0.00010022 | 0.00012188 | 0.0001026 | 0.00010111 | 0.00012021 | 0.0001026 | 0.00010022 | 0.00012188
11 | 4 | 16 | 0.0001042 | 0.00013533 | 0.00014235 | 0.0001042 | 0.00010515 | 0.00011902 | 0.0001042 | 0.00013533 | 0.00014235 | 0.0001042 | 0.00010515 | 0.00011902
11 | 4 | 17 | 0.00011052 | 0.00016883 | 0.00015972 | 0.00011052 | 0.00011557 | 0.00012207 | 0.00011052 | 0.00016883 | 0.00015972 | 0.00011052 | 0.00011557 | 0.00012207
11 | 4 | 18 | 0.00012136 | 0.00021192 | 0.000186 | 0.00012136 | 0.00012334 | 0.00012301 | 0.00012136 | 0.00021192 | 0.000186 | 0.00012136 | 0.00012334 | 0.00012301
11 | 4 | 19 | 0.0001168 | 0.00024313 | 0.00020301 | 0.0001168 | 0.00013369 | 0.00012108 | 0.0001168 | 0.00024313 | 0.00020301 | 0.0001168 | 0.00013369 | 0.00012108
11 | 4 | 20 | 0.00011179 | 0.00025023 | 0.00019836 | 0.00011179 | 0.00013742 | 0.00011763 | 0.00011179 | 0.00025023 | 0.00019836 | 0.00011179 | 0.00013742 | 0.00011763
11 | 4 | 21 | 0.0001048 | 0.00024368 | 0.00018308 | 0.0001048 | 0.00013927 | 0.00011207 | 0.0001048 | 0.00024368 | 0.00018308 | 0.0001048 | 0.00013927 | 0.00011207
11 | 4 | 22 | 9.6265e-05 | 0.00023169 | 0.00017005 | 9.6265e-05 | 0.00014516 | 0.00010327 | 9.6265e-05 | 0.00023169 | 0.00017005 | 9.6265e-05 | 0.00014516 | 0.00010327
11 | 4 | 23 | 8.9927e-05 | 0.00021525 | 0.00015398 | 8.9927e-05 | 0.00015242 | 9.2238e-05 | 8.9927e-05 | 0.00021525 | 0.00015398 | 8.9927e-05 | 0.00015242 | 9.2238e-05
11 | 4 | 24 | 8.5005e-05 | 0.0001805 | 0.00012511 | 8.5005e-05 | 0.00016014 | 8.541e-05 | 8.5005e-05 | 0.0001805 | 0.00012511 | 8.5005e-05 | 0.00016014 | 8.541e-05
11 | 5 | 1 | 8.4389e-05 | 0.00013864 | 9.0174e-05 | 8.4389e-05 | 0.0001642 | 8.025e-05 | 8.4389e-05 | 0.00013864 | 9.0174e-05 | 8.4389e-05 | 0.0001642 | 8.025e-05
11 | 5 | 2 | 8.1634e-05 | 0.00010319 | 6.6765e-05 | 8.1634e-05 | 0.00017266 | 7.8155e-05 | 8.1634e-05 | 0.00010319 | 6.6765e-05 | 8.1634e-05 | 0.00017266 | 7.8155e-05
11 | 5 | 3 | 8.0182e-05 | 7.1329e-05 | 4.8101e-05 | 8.0182e-05 | 0.00018168 | 7.6942e-05 | 8.0182e-05 | 7.1329e-05 | 4.8101e-05 | 8.0182e-05 | 0.00018168 | 7.6942e-05
11 | 5 | 4 | 8.0881e-05 | 4.8089e-05 | 3.3429e-05 | 8.0881e-05 | 0.00018942 | 7.772e-05 | 8.0881e-05 | 4.8089e-05 | 3.3429e-05 | 8.0881e-05 | 0.00018942 | 7.772e-05
11 | 5 | 5 | 8.4318e-05 | 3.0067e-05 | 2.2636e-05 | 8.4318e-05 | 0.00019539 | 8.324e-05 | 8.4318e-05 | 3.0067e-05 | 2.2636e-05 | 8.4318e-05 | 0.00019539 | 8.324e-05
11 | 5 | 6 | 9.2278e-05 | 1.8182e-05 | 2.1956e-05 | 9.2278e-05 | 0.00020372 | 9.3785e-05 | 9.2278e-05 | 1.8182e-05 | 2.1956e-05 | 9.2278e-05 | 0.00020372 | 9.3785e-05
11 | 5 | 7 | 0.00010332 | 1.0548e-05 | 3.9048e-05 | 0.00010332 | 0.00020064 | 0.00010319 | 0.00010332 | 1.0548e-05 | 3.9048e-05 | 0.00010332 | 0.00020064 | 0.00010319
11 | 5 | 8 | 0.00010836 | 1.5093e-05 | 8.2902e-05 | 0.00010836 | 0.00018504 | 0.00011289 | 0.00010836 | 1.5093e-05 | 8.2902e-05 | 0.00010836 | 0.00018504 | 0.00011289
11 | 5 | 9 | 0.0001123 | 3.0178e-05 | 0.00013095 | 0.0001123 | 0.00015981 | 0.00011818 | 0.0001123 | 3.0178e-05 | 0.00013095 | 0.0001123 | 0.00015981 | 0.00011818
11 | 5 | 10 | 0.00011619 | 3.4029e-05 | 0.00012991 | 0.00011619 | 0.00013536 | 0.0001209 | 0.00011619 | 3.4029e-05 | 0.00012991 | 0.00011619 | 0.00013536 | 0.0001209
11 | 5 | 11 | 0.00011831 | 4.0443e-05 | 0.00010801 | 0.00011831 | 0.00011682 | 0.00012227 | 0.00011831 | 4.0443e-05 | 0.00010801 | 0.00011831 | 0.00011682 | 0.00012227
11 | 5 | 12 | 0.00011982 | 5.0318e-05 | 9.4884e-05 | 0.00011982 | 0.00010772 | 0.00012324 | 0.00011982 | 5.0318e-05 | 9.4884e-05 | 0.00011982 | 0.00010772 | 0.00012324
11 | 5 | 13 | 0.00011993 | 7.2655e-05 | 0.00010225 | 0.00011993 | 0.00010265 | 0.00012247 | 0.00011993 | 7.2655e-05 | 0.00010225 | 0.00011993 | 0.00010265 | 0.00012247
11 | 5 | 14 | 0.00012047 | 8.8075e-05 | 0.00011472 | 0.00012047 | 0.00010049 | 0.00012273 | 0.00012047 | 8.8075e-05 | 0.00011472 | 0.00012047 | 0.00010049 | 0.00012273
11 | 5 | 15 | 0.00011988 | 0.00010111 | 0.00012021 | 0.00011988 | 0.00010022 | 0.00012188 | 0.00011988 | 0.00010111 | 0.00012021 | 0.00011988 | 0.00010022 | 0.00012188
11 | 5 | 16 | 0.00011789 | 0.00013533 | 0.00014235 | 0.00011789 | 0.00010515 | 0.00011902 | 0.00011789 | 0.00013533 | 0.00014235 | 0.00011789 | 0.00010515 | 0.00011902
11 | 5 | 17 | 0.00011831 | 0.00016883 | 0.00015972 | 0.00011831 | 0.00011557 | 0.00012207 | 0.00011831 | 0.00016883 | 0.00015972 | 0.00011831 | 0.00011557 | 0.00012207
11 | 5 | 18 | 0.00012874 | 0.00021192 | 0.000186 | 0.00012874 | 0.00012334 | 0.00012301 | 0.00012874 | 0.00021192 | 0.000186 | 0.00012874 | 0.00012334 | 0.00012301
11 | 5 | 19 | 0.00012972 | 0.00024313 | 0.00020301 | 0.00012972 | 0.00013369 | 0.00012108 | 0.00012972 | 0.00024313 | 0.00020301 | 0.00012972 | 0.00013369 | 0.00012108
11 | 5 | 20 | 0.00012573 | 0.00025023 | 0.00019836 | 0.00012573 | 0.00013742 | 0.00011763 | 0.00012573 | 0.00025023 | 0.00019836 | 0.00012573 | 0.00013742 | 0.00011763
11 | 5 | 21 | 0.00011953 | 0.00024368 | 0.00018308 | 0.00011953 | 0.00013927 | 0.00011207 | 0.00011953 | 0.00024368 | 0.00018308 | 0.00011953 | 0.00013927 | 0.00011207
11 | 5 | 22 | 0.00011291 | 0.00023169 | 0.00017005 | 0.00011291 | 0.00014516 | 0.00010327 | 0.00011291 | 0.00023169 | 0.00017005 | 0.00011291 | 0.00014516 | 0.00010327
11 | 5 | 23 | 0.00010207 | 0.00021525 | 0.00015398 | 0.00010207 | 0.00015242 | 9.2238e-05 | 0.00010207 | 0.00021525 | 0.00015398 | 0.00010207 | 0.00015242 | 9.2238e-05
11 | 5 | 24 | 9.3789e-05 | 0.0001805 | 0.00012511 | 9.3789e-05 | 0.00016014 | 8.541e-05 | 9.3789e-05 | 0.0001805 | 0.00012511 | 9.3789e-05 | 0.00016014 | 8.541e-05
11 | 6 | 1 | 8.783e-05 | 0.00013864 | 9.0174e-05 | 8.783e-05 | 0.0001642 | 8.025e-05 | 8.783e-05 | 0.00013864 | 9.0174e-05 | 8.783e-05 | 0.0001642 | 8.025e-05
11 | 6 | 2 | 8.4476e-05 | 0.00010319 | 6.6765e-05 | 8.4476e-05 | 0.00017266 | 7.8155e-05 | 8.4476e-05 | 0.00010319 | 6.6765e-05 | 8.4476e-05 | 0.00017266 | 7.8155e-05
11 | 6 | 3 | 8.2857e-05 | 7.1329e-05 | 4.8101e-05 | 8.2857e-05 | 0.00018168 | 7.6942e-05 | 8.2857e-05 | 7.1329e-05 | 4.8101e-05 | 8.2857e-05 | 0.00018168 | 7.6942e-05
11 | 6 | 4 | 8.2287e-05 | 4.8089e-05 | 3.3429e-05 | 8.2287e-05 | 0.00018942 | 7.772e-05 | 8.2287e-05 | 4.8089e-05 | 3.3429e-05 | 8.2287e-05 | 0.00018942 | 7.772e-05
11 | 6 | 5 | 8.4867e-05 | 3.0067e-05 | 2.2636e-05 | 8.4867e-05 | 0.00019539 | 8.324e-05 | 8.4867e-05 | 3.0067e-05 | 2.2636e-05 | 8.4867e-05 | 0.00019539 | 8.324e-05
11 | 6 | 6 | 9.2382e-05 | 1.8182e-05 | 2.1956e-05 | 9.2382e-05 | 0.00020372 | 9.3785e-05 | 9.2382e-05 | 1.8182e-05 | 2.1956e-05 | 9.2382e-05 | 0.00020372 | 9.3785e-05
11 | 6 | 7 | 0.00010291 | 1.0548e-05 | 3.9048e-05 | 0.00010291 | 0.00020064 | 0.00010319 | 0.00010291 | 1.0548e-05 | 3.9048e-05 | 0.00010291 | 0.00020064 | 0.00010319
11 | 6 | 8 | 0.00011062 | 1.5093e-05 | 8.2902e-05 | 0.00011062 | 0.00018504 | 0.00011289 | 0.00011062 | 1.5093e-05 | 8.2902e-05 | 0.00011062 | 0.00018504 | 0.00011289
11 | 6 | 9 | 0.00011434 | 3.0178e-05 | 0.00013095 | 0.00011434 | 0.00015981 | 0.00011818 | 0.00011434 | 3.0178e-05 | 0.00013095 | 0.00011434 | 0.00015981 | 0.00011818
11 | 6 | 10 | 0.00011568 | 3.4029e-05 | 0.00012991 | 0.00011568 | 0.00013536 | 0.0001209 | 0.00011568 | 3.4029e-05 | 0.00012991 | 0.00011568 | 0.00013536 | 0.0001209
11 | 6 | 11 | 0.00011791 | 4.0443e-05 | 0.00010801 | 0.00011791 | 0.00011682 | 0.00012227 | 0.00011791 | 4.0443e-05 | 0.00010801 | 0.00011791 | 0.00011682 | 0.00012227
11 | 6 | 12 | 0.00011878 | 5.0318e-05 | 9.4884e-05 | 0.00011878 | 0.00010772 | 0.00012324 | 0.00011878 | 5.0318e-05 | 9.4884e-05 | 0.00011878 | 0.00010772 | 0.00012324
11 | 6 | 13 | 0.000119 | 7.2655e-05 | 0.00010225 | 0.000119 | 0.00010265 | 0.00012247 | 0.000119 | 7.2655e-05 | 0.00010225 | 0.000119 | 0.00010265 | 0.00012247
11 | 6 | 14 | 0.0001205 | 8.8075e-05 | 0.00011472 | 0.0001205 | 0.00010049 | 0.00012273 | 0.0001205 | 8.8075e-05 | 0.00011472 | 0.0001205 | 0.00010049 | 0.00012273
11 | 6 | 15 | 0.00011926 | 0.00010111 | 0.00012021 | 0.00011926 | 0.00010022 | 0.00012188 | 0.00011926 | 0.00010111 | 0.00012021 | 0.00011926 | 0.00010022 | 0.00012188
11 | 6 | 16 | 0.00011825 | 0.00013533 | 0.00014235 | 0.00011825 | 0.00010515 | 0.00011902 | 0.00011825 | 0.00013533 | 0.00014235 | 0.00011825 | 0.00010515 | 0.00011902
11 | 6 | 17 | 0.00011863 | 0.00016883 | 0.00015972 | 0.00011863 | 0.00011557 | 0.00012207 | 0.00011863 | 0.00016883 | 0.00015972 | 0.00011863 | 0.00011557 | 0.00012207
11 | 6 | 18 | 0.00012874 | 0.00021192 | 0.000186 | 0.00012874 | 0.00012334 | 0.00012301 | 0.00012874 | 0.00021192 | 0.000186 | 0.00012874 | 0.00012334 | 0.00012301
11 | 6 | 19 | 0.0001294 | 0.00024313 | 0.00020301 | 0.0001294 | 0.00013369 | 0.00012108 | 0.0001294 | 0.00024313 | 0.00020301 | 0.0001294 | 0.00013369 | 0.00012108
11 | 6 | 20 | 0.00012605 | 0.00025023 | 0.00019836 | 0.00012605 | 0.00013742 | 0.00011763 | 0.00012605 | 0.00025023 | 0.00019836 | 0.00012605 | 0.00013742 | 0.00011763
11 | 6 | 21 | 0.00012094 | 0.00024368 | 0.00018308 | 0.00012094 | 0.00013927 | 0.00011207 | 0.00012094 | 0.00024368 | 0.00018308 | 0.00012094 | 0.00013927 | 0.00011207
11 | 6 | 22 | 0.0001112 | 0.00023169 | 0.00017005 | 0.0001112 | 0.00014516 | 0.00010327 | 0.0001112 | 0.00023169 | 0.00017005 | 0.0001112 | 0.00014516 | 0.00010327
11 | 6 | 23 | 0.00010125 | 0.00021525 | 0.00015398 | 0.00010125 | 0.00015242 | 9.2238e-05 | 0.00010125 | 0.00021525 | 0.00015398 | 0.00010125 | 0.00015242 | 9.2238e-05
11 | 6 | 24 | 9.2137e-05 | 0.0001805 | 0.00012511 | 9.2137e-05 | 0.00016014 | 8.541e-05 | 9.2137e-05 | 0.0001805 | 0.00012511 | 9.2137e-05 | 0.00016014 | 8.541e-05
11 | 7 | 1 | 8.7118e-05 | 0.00013864 | 9.0174e-05 | 8.7118e-05 | 0.0001642 | 8.025e-05 | 8.7118e-05 | 0.00013864 | 9.0174e-05 | 8.7118e-05 | 0.0001642 | 8.025e-05
11 | 7 | 2 | 8.3652e-05 | 0.00010319 | 6.6765e-05 | 8.3652e-05 | 0.00017266 | 7.8155e-05 | 8.3652e-05 | 0.00010319 | 6.6765e-05 | 8.3652e-05 | 0.00017266 | 7.8155e-05
11 | 7 | 3 | 8.1996e-05 | 7.1329e-05 | 4.8101e-05 | 8.1996e-05 | 0.00018168 | 7.6942e-05 | 8.1996e-05 | 7.1329e-05 | 4.8101e-05 | 8.1996e-05 | 0.00018168 | 7.6942e-05
11 | 7 | 4 | 8.19e-05 | 4.8089e-05 | 3.3429e-05 | 8.19e-05 | 0.00018942 | 7.772e-05 | 8.19e-05 | 4.8089e-05 | 3.3429e-05 | 8.19e-05 | 0.00018942 | 7.772e-05
11 | 7 | 5 | 8.4151e-05 | 3.0067e-05 | 2.2636e-05 | 8.4151e-05 | 0.00019539 | 8.324e-05 | 8.4151e-05 | 3.0067e-05 | 2.2636e-05 | 8.4151e-05 | 0.00019539 | 8.324e-05
11 | 7 | 6 | 9.2133e-05 | 1.8182e-05 | 2.1956e-05 | 9.2133e-05 | 0.00020372 | 9.3785e-05 | 9.2133e-05 | 1.8182e-05 | 2.1956e-05 | 9.2133e-05 | 0.00020372 | 9.3785e-05
11 | 7 | 7 | 0.00010261 | 1.0548e-05 | 3.9048e-05 | 0.00010261 | 0.00020064 | 0.00010319 | 0.00010261 | 1.0548e-05 | 3.9048e-05 | 0.00010261 | 0.00020064 | 0.00010319
11 | 7 | 8 | 0.00010989 | 1.5093e-05 | 8.2902e-05 | 0.00010989 | 0.00018504 | 0.00011289 | 0.00010989 | 1.5093e-05 | 8.2902e-05 | 0.00010989 | 0.00018504 | 0.00011289
11 | 7 | 9 | 0.00011308 | 3.0178e-05 | 0.00013095 | 0.00011308 | 0.00015981 | 0.00011818 | 0.00011308 | 3.0178e-05 | 0.00013095 | 0.00011308 | 0.00015981 | 0.00011818
11 | 7 | 10 | 0.00011598 | 3.4029e-05 | 0.00012991 | 0.00011598 | 0.00013536 | 0.0001209 | 0.00011598 | 3.4029e-05 | 0.00012991 | 0.00011598 | 0.00013536 | 0.0001209
11 | 7 | 11 | 0.00011826 | 4.0443e-05 | 0.00010801 | 0.00011826 | 0.00011682 | 0.00012227 | 0.00011826 | 4.0443e-05 | 0.00010801 | 0.00011826 | 0.00011682 | 0.00012227
11 | 7 | 12 | 0.00011915 | 5.0318e-05 | 9.4884e-05 | 0.00011915 | 0.00010772 | 0.00012324 | 0.00011915 | 5.0318e-05 | 9.4884e-05 | 0.00011915 | 0.00010772 | 0.00012324
11 | 7 | 13 | 0.00011954 | 7.2655e-05 | 0.00010225 | 0.00011954 | 0.00010265 | 0.00012247 | 0.00011954 | 7.2655e-05 | 0.00010225 | 0.00011954 | 0.00010265 | 0.00012247
11 | 7 | 14 | 0.00012046 | 8.8075e-05 | 0.00011472 | 0.00012046 | 0.00010049 | 0.00012273 | 0.00012046 | 8.8075e-05 | 0.00011472 | 0.00012046 | 0.00010049 | 0.00012273
11 | 7 | 15 | 0.00011982 | 0.00010111 | 0.00012021 | 0.00011982 | 0.00010022 | 0.00012188 | 0.00011982 | 0.00010111 | 0.00012021 | 0.00011982 | 0.00010022 | 0.00012188
11 | 7 | 16 | 0.00011821 | 0.00013533 | 0.00014235 | 0.00011821 | 0.00010515 | 0.00011902 | 0.00011821 | 0.00013533 | 0.00014235 | 0.00011821 | 0.00010515 | 0.00011902
11 | 7 | 17 | 0.00011954 | 0.00016883 | 0.00015972 | 0.00011954 | 0.00011557 | 0.00012207 | 0.00011954 | 0.00016883 | 0.00015972 | 0.00011954 | 0.00011557 | 0.00012207
11 | 7 | 18 | 0.00012916 | 0.00021192 | 0.000186 | 0.00012916 | 0.00012334 | 0.00012301 | 0.00012916 | 0.00021192 | 0.000186 | 0.00012916 | 0.00012334 | 0.00012301
11 | 7 | 19 | 0.0001296 | 0.00024313 | 0.00020301 | 0.0001296 | 0.00013369 | 0.00012108 | 0.0001296 | 0.00024313 | 0.00020301 | 0.0001296 | 0.00013369 | 0.00012108
11 | 7 | 20 | 0.00012644 | 0.00025023 | 0.00019836 | 0.00012644 | 0.00013742 | 0.00011763 | 0.00012644 | 0.00025023 | 0.00019836 | 0.00012644 | 0.00013742 | 0.00011763
11 | 7 | 21 | 0.00012146 | 0.00024368 | 0.00018308 | 0.00012146 | 0.00013927 | 0.00011207 | 0.00012146 | 0.00024368 | 0.00018308 | 0.00012146 | 0.00013927 | 0.00011207
11 | 7 | 22 | 0.00011329 | 0.00023169 | 0.00017005 | 0.00011329 | 0.00014516 | 0.00010327 | 0.00011329 | 0.00023169 | 0.00017005 | 0.00011329 | 0.00014516 | 0.00010327
11 | 7 | 23 | 0.00010281 | 0.00021525 | 0.00015398 | 0.00010281 | 0.00015242 | 9.2238e-05 | 0.00010281 | 0.00021525 | 0.00015398 | 0.00010281 | 0.00015242 | 9.2238e-05
11 | 7 | 24 | 9.3984e-05 | 0.0001805 | 0.00012511 | 9.3984e-05 | 0.00016014 | 8.541e-05 | 9.3984e-05 | 0.0001805 | 0.00012511 | 9.3984e-05 | 0.00016014 | 8.541e-05
11 | 8 | 1 | 8.8983e-05 | 0.00013864 | 9.0174e-05 | 8.8983e-05 | 0.0001642 | 8.025e-05 | 8.8983e-05 | 0.00013864 | 9.0174e-05 | 8.8983e-05 | 0.0001642 | 8.025e-05
11 | 8 | 2 | 8.5367e-05 | 0.00010319 | 6.6765e-05 | 8.5367e-05 | 0.00017266 | 7.8155e-05 | 8.5367e-05 | 0.00010319 | 6.6765e-05 | 8.5367e-05 | 0.00017266 | 7.8155e-05
11 | 8 | 3 | 8.3444e-05 | 7.1329e-05 | 4.8101e-05 | 8.3444e-05 | 0.00018168 | 7.6942e-05 | 8.3444e-05 | 7.1329e-05 | 4.8101e-05 | 8.3444e-05 | 0.00018168 | 7.6942e-05
11 | 8 | 4 | 8.3182e-05 | 4.8089e-05 | 3.3429e-05 | 8.3182e-05 | 0.00018942 | 7.772e-05 | 8.3182e-05 | 4.8089e-05 | 3.3429e-05 | 8.3182e-05 | 0.00018942 | 7.772e-05
11 | 8 | 5 | 8.5662e-05 | 3.0067e-05 | 2.2636e-05 | 8.5662e-05 | 0.00019539 | 8.324e-05 | 8.5662e-05 | 3.0067e-05 | 2.2636e-05 | 8.5662e-05 | 0.00019539 | 8.324e-05
11 | 8 | 6 | 9.3377e-05 | 1.8182e-05 | 2.1956e-05 | 9.3377e-05 | 0.00020372 | 9.3785e-05 | 9.3377e-05 | 1.8182e-05 | 2.1956e-05 | 9.3377e-05 | 0.00020372 | 9.3785e-05
11 | 8 | 7 | 0.00010475 | 1.0548e-05 | 3.9048e-05 | 0.00010475 | 0.00020064 | 0.00010319 | 0.00010475 | 1.0548e-05 | 3.9048e-05 | 0.00010475 | 0.00020064 | 0.00010319
11 | 8 | 8 | 0.00011266 | 1.5093e-05 | 8.2902e-05 | 0.00011266 | 0.00018504 | 0.00011289 | 0.00011266 | 1.5093e-05 | 8.2902e-05 | 0.00011266 | 0.00018504 | 0.00011289
11 | 8 | 9 | 0.00011566 | 3.0178e-05 | 0.00013095 | 0.00011566 | 0.00015981 | 0.00011818 | 0.00011566 | 3.0178e-05 | 0.00013095 | 0.00011566 | 0.00015981 | 0.00011818
11 | 8 | 10 | 0.00011797 | 3.4029e-05 | 0.00012991 | 0.00011797 | 0.00013536 | 0.0001209 | 0.00011797 | 3.4029e-05 | 0.00012991 | 0.00011797 | 0.00013536 | 0.0001209
11 | 8 | 11 | 0.00012014 | 4.0443e-05 | 0.00010801 | 0.00012014 | 0.00011682 | 0.00012227 | 0.00012014 | 4.0443e-05 | 0.00010801 | 0.00012014 | 0.00011682 | 0.00012227
11 | 8 | 12 | 0.0001215 | 5.0318e-05 | 9.4884e-05 | 0.0001215 | 0.00010772 | 0.00012324 | 0.0001215 | 5.0318e-05 | 9.4884e-05 | 0.0001215 | 0.00010772 | 0.00012324
11 | 8 | 13 | 0.00011997 | 7.2655e-05 | 0.00010225 | 0.00011997 | 0.00010265 | 0.00012247 | 0.00011997 | 7.2655e-05 | 0.00010225 | 0.00011997 | 0.00010265 | 0.00012247
11 | 8 | 14 | 0.00011949 | 8.8075e-05 | 0.00011472 | 0.00011949 | 0.00010049 | 0.00012273 | 0.00011949 | 8.8075e-05 | 0.00011472 | 0.00011949 | 0.00010049 | 0.00012273
11 | 8 | 15 | 0.00011864 | 0.00010111 | 0.00012021 | 0.00011864 | 0.00010022 | 0.00012188 | 0.00011864 | 0.00010111 | 0.00012021 | 0.00011864 | 0.00010022 | 0.00012188
11 | 8 | 16 | 0.00011773 | 0.00013533 | 0.00014235 | 0.00011773 | 0.00010515 | 0.00011902 | 0.00011773 | 0.00013533 | 0.00014235 | 0.00011773 | 0.00010515 | 0.00011902
11 | 8 | 17 | 0.00012045 | 0.00016883 | 0.00015972 | 0.00012045 | 0.00011557 | 0.00012207 | 0.00012045 | 0.00016883 | 0.00015972 | 0.00012045 | 0.00011557 | 0.00012207
11 | 8 | 18 | 0.00012993 | 0.00021192 | 0.000186 | 0.00012993 | 0.00012334 | 0.00012301 | 0.00012993 | 0.00021192 | 0.000186 | 0.00012993 | 0.00012334 | 0.00012301
11 | 8 | 19 | 0.00012981 | 0.00024313 | 0.00020301 | 0.00012981 | 0.00013369 | 0.00012108 | 0.00012981 | 0.00024313 | 0.00020301 | 0.00012981 | 0.00013369 | 0.00012108
11 | 8 | 20 | 0.0001264 | 0.00025023 | 0.00019836 | 0.0001264 | 0.00013742 | 0.00011763 | 0.0001264 | 0.00025023 | 0.00019836 | 0.0001264 | 0.00013742 | 0.00011763
11 | 8 | 21 | 0.00012258 | 0.00024368 | 0.00018308 | 0.00012258 | 0.00013927 | 0.00011207 | 0.00012258 | 0.00024368 | 0.00018308 | 0.00012258 | 0.00013927 | 0.00011207
11 | 8 | 22 | 0.00011521 | 0.00023169 | 0.00017005 | 0.00011521 | 0.00014516 | 0.00010327 | 0.00011521 | 0.00023169 | 0.00017005 | 0.00011521 | 0.00014516 | 0.00010327
11 | 8 | 23 | 0.00010407 | 0.00021525 | 0.00015398 | 0.00010407 | 0.00015242 | 9.2238e-05 | 0.00010407 | 0.00021525 | 0.00015398 | 0.00010407 | 0.00015242 | 9.2238e-05
11 | 8 | 24 | 9.4879e-05 | 0.0001805 | 0.00012511 | 9.4879e-05 | 0.00016014 | 8.541e-05 | 9.4879e-05 | 0.0001805 | 0.00012511 | 9.4879e-05 | 0.00016014 | 8.541e-05
11 | 9 | 1 | 8.907e-05 | 0.00013864 | 9.0174e-05 | 8.907e-05 | 0.0001642 | 8.025e-05 | 8.907e-05 | 0.00013864 | 9.0174e-05 | 8.907e-05 | 0.0001642 | 8.025e-05
11 | 9 | 2 | 8.5142e-05 | 0.00010319 | 6.6765e-05 | 8.5142e-05 | 0.00017266 | 7.8155e-05 | 8.5142e-05 | 0.00010319 | 6.6765e-05 | 8.5142e-05 | 0.00017266 | 7.8155e-05
11 | 9 | 3 | 8.3178e-05 | 7.1329e-05 | 4.8101e-05 | 8.3178e-05 | 0.00018168 | 7.6942e-05 | 8.3178e-05 | 7.1329e-05 | 4.8101e-05 | 8.3178e-05 | 0.00018168 | 7.6942e-05
11 | 9 | 4 | 8.2624e-05 | 4.8089e-05 | 3.3429e-05 | 8.2624e-05 | 0.00018942 | 7.772e-05 | 8.2624e-05 | 4.8089e-05 | 3.3429e-05 | 8.2624e-05 | 0.00018942 | 7.772e-05
11 | 9 | 5 | 8.4851e-05 | 3.0067e-05 | 2.2636e-05 | 8.4851e-05 | 0.00019539 | 8.324e-05 | 8.4851e-05 | 3.0067e-05 | 2.2636e-05 | 8.4851e-05 | 0.00019539 | 8.324e-05
11 | 9 | 6 | 9.2024e-05 | 1.8182e-05 | 2.1956e-05 | 9.2024e-05 | 0.00020372 | 9.3785e-05 | 9.2024e-05 | 1.8182e-05 | 2.1956e-05 | 9.2024e-05 | 0.00020372 | 9.3785e-05
11 | 9 | 7 | 0.00010199 | 1.0548e-05 | 3.9048e-05 | 0.00010199 | 0.00020064 | 0.00010319 | 0.00010199 | 1.0548e-05 | 3.9048e-05 | 0.00010199 | 0.00020064 | 0.00010319
11 | 9 | 8 | 0.0001087 | 1.5093e-05 | 8.2902e-05 | 0.0001087 | 0.00018504 | 0.00011289 | 0.0001087 | 1.5093e-05 | 8.2902e-05 | 0.0001087 | 0.00018504 | 0.00011289
11 | 9 | 9 | 0.00011154 | 3.0178e-05 | 0.00013095 | 0.00011154 | 0.00015981 | 0.00011818 | 0.00011154 | 3.0178e-05 | 0.00013095 | 0.00011154 | 0.00015981 | 0.00011818
11 | 9 | 10 | 0.00011452 | 3.4029e-05 | 0.00012991 | 0.00011452 | 0.00013536 | 0.0001209 | 0.00011452 | 3.4029e-05 | 0.00012991 | 0.00011452 | 0.00013536 | 0.0001209
11 | 9 | 11 | 0.00011812 | 4.0443e-05 | 0.00010801 | 0.00011812 | 0.00011682 | 0.00012227 | 0.00011812 | 4.0443e-05 | 0.00010801 | 0.00011812 | 0.00011682 | 0.00012227
11 | 9 | 12 | 0.00011825 | 5.0318e-05 | 9.4884e-05 | 0.00011825 | 0.00010772 | 0.00012324 | 0.00011825 | 5.0318e-05 | 9.4884e-05 | 0.00011825 | 0.00010772 | 0.00012324
11 | 9 | 13 | 0.00011746 | 7.2655e-05 | 0.00010225 | 0.00011746 | 0.00010265 | 0.00012247 | 0.00011746 | 7.2655e-05 | 0.00010225 | 0.00011746 | 0.00010265 | 0.00012247
11 | 9 | 14 | 0.00011689 | 8.8075e-05 | 0.00011472 | 0.00011689 | 0.00010049 | 0.00012273 | 0.00011689 | 8.8075e-05 | 0.00011472 | 0.00011689 | 0.00010049 | 0.00012273
11 | 9 | 15 | 0.00011567 | 0.00010111 | 0.00012021 | 0.00011567 | 0.00010022 | 0.00012188 | 0.00011567 | 0.00010111 | 0.00012021 | 0.00011567 | 0.00010022 | 0.00012188
11 | 9 | 16 | 0.0001138 | 0.00013533 | 0.00014235 | 0.0001138 | 0.00010515 | 0.00011902 | 0.0001138 | 0.00013533 | 0.00014235 | 0.0001138 | 0.00010515 | 0.00011902
11 | 9 | 17 | 0.00011432 | 0.00016883 | 0.00015972 | 0.00011432 | 0.00011557 | 0.00012207 | 0.00011432 | 0.00016883 | 0.00015972 | 0.00011432 | 0.00011557 | 0.00012207
11 | 9 | 18 | 0.00012392 | 0.00021192 | 0.000186 | 0.00012392 | 0.00012334 | 0.00012301 | 0.00012392 | 0.00021192 | 0.000186 | 0.00012392 | 0.00012334 | 0.00012301
11 | 9 | 19 | 0.00012342 | 0.00024313 | 0.00020301 | 0.00012342 | 0.00013369 | 0.00012108 | 0.00012342 | 0.00024313 | 0.00020301 | 0.00012342 | 0.00013369 | 0.00012108
11 | 9 | 20 | 0.00011911 | 0.00025023 | 0.00019836 | 0.00011911 | 0.00013742 | 0.00011763 | 0.00011911 | 0.00025023 | 0.00019836 | 0.00011911 | 0.00013742 | 0.00011763
11 | 9 | 21 | 0.00011507 | 0.00024368 | 0.00018308 | 0.00011507 | 0.00013927 | 0.00011207 | 0.00011507 | 0.00024368 | 0.00018308 | 0.00011507 | 0.00013927 | 0.00011207
11 | 9 | 22 | 0.00010997 | 0.00023169 | 0.00017005 | 0.00010997 | 0.00014516 | 0.00010327 | 0.00010997 | 0.00023169 | 0.00017005 | 0.00010997 | 0.00014516 | 0.00010327
11 | 9 | 23 | 0.00010324 | 0.00021525 | 0.00015398 | 0.00010324 | 0.00015242 | 9.2238e-05 | 0.00010324 | 0.00021525 | 0.00015398 | 0.00010324 | 0.00015242 | 9.2238e-05
11 | 9 | 24 | 9.4334e-05 | 0.0001805 | 0.00012511 | 9.4334e-05 | 0.00016014 | 8.541e-05 | 9.4334e-05 | 0.0001805 | 0.00012511 | 9.4334e-05 | 0.00016014 | 8.541e-05
11 | 10 | 1 | 8.8887e-05 | 0.00013864 | 9.0174e-05 | 8.8887e-05 | 0.0001642 | 8.025e-05 | 8.8887e-05 | 0.00013864 | 9.0174e-05 | 8.8887e-05 | 0.0001642 | 8.025e-05
11 | 10 | 2 | 8.4097e-05 | 0.00010319 | 6.6765e-05 | 8.4097e-05 | 0.00017266 | 7.8155e-05 | 8.4097e-05 | 0.00010319 | 6.6765e-05 | 8.4097e-05 | 0.00017266 | 7.8155e-05
11 | 10 | 3 | 8.1634e-05 | 7.1329e-05 | 4.8101e-05 | 8.1634e-05 | 0.00018168 | 7.6942e-05 | 8.1634e-05 | 7.1329e-05 | 4.8101e-05 | 8.1634e-05 | 0.00018168 | 7.6942e-05
11 | 10 | 4 | 8.0565e-05 | 4.8089e-05 | 3.3429e-05 | 8.0565e-05 | 0.00018942 | 7.772e-05 | 8.0565e-05 | 4.8089e-05 | 3.3429e-05 | 8.0565e-05 | 0.00018942 | 7.772e-05
11 | 10 | 5 | 8.1339e-05 | 3.0067e-05 | 2.2636e-05 | 8.1339e-05 | 0.00019539 | 8.324e-05 | 8.1339e-05 | 3.0067e-05 | 2.2636e-05 | 8.1339e-05 | 0.00019539 | 8.324e-05
11 | 10 | 6 | 8.4771e-05 | 1.8182e-05 | 2.1956e-05 | 8.4771e-05 | 0.00020372 | 9.3785e-05 | 8.4771e-05 | 1.8182e-05 | 2.1956e-05 | 8.4771e-05 | 0.00020372 | 9.3785e-05
11 | 10 | 7 | 8.4988e-05 | 1.0548e-05 | 3.9048e-05 | 8.4988e-05 | 0.00020064 | 0.00010319 | 8.4988e-05 | 1.0548e-05 | 3.9048e-05 | 8.4988e-05 | 0.00020064 | 0.00010319
11 | 10 | 8 | 8.922e-05 | 1.5093e-05 | 8.2902e-05 | 8.922e-05 | 0.00018504 | 0.00011289 | 8.922e-05 | 1.5093e-05 | 8.2902e-05 | 8.922e-05 | 0.00018504 | 0.00011289
11 | 10 | 9 | 9.4925e-05 | 3.0178e-05 | 0.00013095 | 9.4925e-05 | 0.00015981 | 0.00011818 | 9.4925e-05 | 3.0178e-05 | 0.00013095 | 9.4925e-05 | 0.00015981 | 0.00011818
11 | 10 | 10 | 9.9302e-05 | 3.4029e-05 | 0.00012991 | 9.9302e-05 | 0.00013536 | 0.0001209 | 9.9302e-05 | 3.4029e-05 | 0.00012991 | 9.9302e-05 | 0.00013536 | 0.0001209
11 | 10 | 11 | 0.00010197 | 4.0443e-05 | 0.00010801 | 0.00010197 | 0.00011682 | 0.00012227 | 0.00010197 | 4.0443e-05 | 0.00010801 | 0.00010197 | 0.00011682 | 0.00012227
11 | 10 | 12 | 0.00010263 | 5.0318e-05 | 9.4884e-05 | 0.00010263 | 0.00010772 | 0.00012324 | 0.00010263 | 5.0318e-05 | 9.4884e-05 | 0.00010263 | 0.00010772 | 0.00012324
11 | 10 | 13 | 0.00010207 | 7.2655e-05 | 0.00010225 | 0.00010207 | 0.00010265 | 0.00012247 | 0.00010207 | 7.2655e-05 | 0.00010225 | 0.00010207 | 0.00010265 | 0.00012247
11 | 10 | 14 | 0.00010099 | 8.8075e-05 | 0.00011472 | 0.00010099 | 0.00010049 | 0.00012273 | 0.00010099 | 8.8075e-05 | 0.00011472 | 0.00010099 | 0.00010049 | 0.00012273
11 | 10 | 15 | 9.9972e-05 | 0.00010111 | 0.00012021 | 9.9972e-05 | 0.00010022 | 0.00012188 | 9.9972e-05 | 0.00010111 | 0.00012021 | 9.9972e-05 | 0.00010022 | 0.00012188
11 | 10 | 16 | 9.9685e-05 | 0.00013533 | 0.00014235 | 9.9685e-05 | 0.00010515 | 0.00011902 | 9.9685e-05 | 0.00013533 | 0.00014235 | 9.9685e-05 | 0.00010515 | 0.00011902
11 | 10 | 17 | 0.00010292 | 0.00016883 | 0.00015972 | 0.00010292 | 0.00011557 | 0.00012207 | 0.00010292 | 0.00016883 | 0.00015972 | 0.00010292 | 0.00011557 | 0.00012207
11 | 10 | 18 | 0.00011364 | 0.00021192 | 0.000186 | 0.00011364 | 0.00012334 | 0.00012301 | 0.00011364 | 0.00021192 | 0.000186 | 0.00011364 | 0.00012334 | 0.00012301
11 | 10 | 19 | 0.00011359 | 0.00024313 | 0.00020301 | 0.00011359 | 0.00013369 | 0.00012108 | 0.00011359 | 0.00024313 | 0.00020301 | 0.00011359 | 0.00013369 | 0.00012108
11 | 10 | 20 | 0.00011147 | 0.00025023 | 0.00019836 | 0.00011147 | 0.00013742 | 0.00011763 | 0.00011147 | 0.00025023 | 0.00019836 | 0.00011147 | 0.00013742 | 0.00011763
11 | 10 | 21 | 0.00010782 | 0.00024368 | 0.00018308 | 0.00010782 | 0.00013927 | 0.00011207 | 0.00010782 | 0.00024368 | 0.00018308 | 0.00010782 | 0.00013927 | 0.00011207
11 | 10 | 22 | 0.00010266 | 0.00023169 | 0.00017005 | 0.00010266 | 0.00014516 | 0.00010327 | 0.00010266 | 0.00023169 | 0.00017005 | 0.00010266 | 0.00014516 | 0.00010327
11 | 10 | 23 | 9.698e-05 | 0.00021525 | 0.00015398 | 9.698e-05 | 0.00015242 | 9.2238e-05 | 9.698e-05 | 0.00021525 | 0.00015398 | 9.698e-05 | 0.00015242 | 9.2238e-05
11 | 10 | 24 | 8.9965e-05 | 0.0001805 | 0.00012511 | 8.9965e-05 | 0.00016014 | 8.541e-05 | 8.9965e-05 | 0.0001805 | 0.00012511 | 8.9965e-05 | 0.00016014 | 8.541e-05
11 | 11 | 1 | 8.4942e-05 | 0.00013864 | 9.0174e-05 | 8.4942e-05 | 0.0001642 | 8.025e-05 | 8.4942e-05 | 0.00013864 | 9.0174e-05 | 8.4942e-05 | 0.0001642 | 8.025e-05
11 | 11 | 2 | 8.1347e-05 | 0.00010319 | 6.6765e-05 | 8.1347e-05 | 0.00017266 | 7.8155e-05 | 8.1347e-05 | 0.00010319 | 6.6765e-05 | 8.1347e-05 | 0.00017266 | 7.8155e-05
11 | 11 | 3 | 7.9441e-05 | 7.1329e-05 | 4.8101e-05 | 7.9441e-05 | 0.00018168 | 7.6942e-05 | 7.9441e-05 | 7.1329e-05 | 4.8101e-05 | 7.9441e-05 | 0.00018168 | 7.6942e-05
11 | 11 | 4 | 7.8463e-05 | 4.8089e-05 | 3.3429e-05 | 7.8463e-05 | 0.00018942 | 7.772e-05 | 7.8463e-05 | 4.8089e-05 | 3.3429e-05 | 7.8463e-05 | 0.00018942 | 7.772e-05
11 | 11 | 5 | 7.8072e-05 | 3.0067e-05 | 2.2636e-05 | 7.8072e-05 | 0.00019539 | 8.324e-05 | 7.8072e-05 | 3.0067e-05 | 2.2636e-05 | 7.8072e-05 | 0.00019539 | 8.324e-05
11 | 11 | 6 | 7.9994e-05 | 1.8182e-05 | 2.1956e-05 | 7.9994e-05 | 0.00020372 | 9.3785e-05 | 7.9994e-05 | 1.8182e-05 | 2.1956e-05 | 7.9994e-05 | 0.00020372 | 9.3785e-05
11 | 11 | 7 | 8.1168e-05 | 1.0548e-05 | 3.9048e-05 | 8.1168e-05 | 0.00020064 | 0.00010319 | 8.1168e-05 | 1.0548e-05 | 3.9048e-05 | 8.1168e-05 | 0.00020064 | 0.00010319
11 | 11 | 8 | 8.3827e-05 | 1.5093e-05 | 8.2902e-05 | 8.3827e-05 | 0.00018504 | 0.00011289 | 8.3827e-05 | 1.5093e-05 | 8.2902e-05 | 8.3827e-05 | 0.00018504 | 0.00011289
11 | 11 | 9 | 8.9395e-05 | 3.0178e-05 | 0.00013095 | 8.9395e-05 | 0.00015981 | 0.00011818 | 8.9395e-05 | 3.0178e-05 | 0.00013095 | 8.9395e-05 | 0.00015981 | 0.00011818
11 | 11 | 10 | 9.3065e-05 | 3.4029e-05 | 0.00012991 | 9.3065e-05 | 0.00013536 | 0.0001209 | 9.3065e-05 | 3.4029e-05 | 0.00012991 | 9.3065e-05 | 0.00013536 | 0.0001209
11 | 11 | 11 | 9.5811e-05 | 4.0443e-05 | 0.00010801 | 9.5811e-05 | 0.00011682 | 0.00012227 | 9.5811e-05 | 4.0443e-05 | 0.00010801 | 9.5811e-05 | 0.00011682 | 0.00012227
11 | 11 | 12 | 9.6976e-05 | 5.0318e-05 | 9.4884e-05 | 9.6976e-05 | 0.00010772 | 0.00012324 | 9.6976e-05 | 5.0318e-05 | 9.4884e-05 | 9.6976e-05 | 0.00010772 | 0.00012324
11 | 11 | 13 | 9.7009e-05 | 7.2655e-05 | 0.00010225 | 9.7009e-05 | 0.00010265 | 0.00012247 | 9.7009e-05 | 7.2655e-05 | 0.00010225 | 9.7009e-05 | 0.00010265 | 0.00012247
11 | 11 | 14 | 9.6635e-05 | 8.8075e-05 | 0.00011472 | 9.6635e-05 | 0.00010049 | 0.00012273 | 9.6635e-05 | 8.8075e-05 | 0.00011472 | 9.6635e-05 | 0.00010049 | 0.00012273
11 | 11 | 15 | 9.6161e-05 | 0.00010111 | 0.00012021 | 9.6161e-05 | 0.00010022 | 0.00012188 | 9.6161e-05 | 0.00010111 | 0.00012021 | 9.6161e-05 | 0.00010022 | 0.00012188
11 | 11 | 16 | 9.6714e-05 | 0.00013533 | 0.00014235 | 9.6714e-05 | 0.00010515 | 0.00011902 | 9.6714e-05 | 0.00013533 | 0.00014235 | 9.6714e-05 | 0.00010515 | 0.00011902
11 | 11 | 17 | 0.00010141 | 0.00016883 | 0.00015972 | 0.00010141 | 0.00011557 | 0.00012207 | 0.00010141 | 0.00016883 | 0.00015972 | 0.00010141 | 0.00011557 | 0.00012207
11 | 11 | 18 | 0.00011321 | 0.00021192 | 0.000186 | 0.00011321 | 0.00012334 | 0.00012301 | 0.00011321 | 0.00021192 | 0.000186 | 0.00011321 | 0.00012334 | 0.00012301
11 | 11 | 19 | 0.0001141 | 0.00024313 | 0.00020301 | 0.0001141 | 0.00013369 | 0.00012108 | 0.0001141 | 0.00024313 | 0.00020301 | 0.0001141 | 0.00013369 | 0.00012108
11 | 11 | 20 | 0.000111 | 0.00025023 | 0.00019836 | 0.000111 | 0.00013742 | 0.00011763 | 0.000111 | 0.00025023 | 0.00019836 | 0.000111 | 0.00013742 | 0.00011763
11 | 11 | 21 | 0.00010817 | 0.00024368 | 0.00018308 | 0.00010817 | 0.00013927 | 0.00011207 | 0.00010817 | 0.00024368 | 0.00018308 | 0.00010817 | 0.00013927 | 0.00011207
11 | 11 | 22 | 0.00010261 | 0.00023169 | 0.00017005 | 0.00010261 | 0.00014516 | 0.00010327 | 0.00010261 | 0.00023169 | 0.00017005 | 0.00010261 | 0.00014516 | 0.00010327
11 | 11 | 23 | 9.6227e-05 | 0.00021525 | 0.00015398 | 9.6227e-05 | 0.00015242 | 9.2238e-05 | 9.6227e-05 | 0.00021525 | 0.00015398 | 9.6227e-05 | 0.00015242 | 9.2238e-05
11 | 11 | 24 | 8.8683e-05 | 0.0001805 | 0.00012511 | 8.8683e-05 | 0.00016014 | 8.541e-05 | 8.8683e-05 | 0.0001805 | 0.00012511 | 8.8683e-05 | 0.00016014 | 8.541e-05
11 | 12 | 1 | 8.4509e-05 | 0.00013864 | 9.0174e-05 | 8.4509e-05 | 0.0001642 | 8.025e-05 | 8.4509e-05 | 0.00013864 | 9.0174e-05 | 8.4509e-05 | 0.0001642 | 8.025e-05
11 | 12 | 2 | 8.0315e-05 | 0.00010319 | 6.6765e-05 | 8.0315e-05 | 0.00017266 | 7.8155e-05 | 8.0315e-05 | 0.00010319 | 6.6765e-05 | 8.0315e-05 | 0.00017266 | 7.8155e-05
11 | 12 | 3 | 7.9062e-05 | 7.1329e-05 | 4.8101e-05 | 7.9062e-05 | 0.00018168 | 7.6942e-05 | 7.9062e-05 | 7.1329e-05 | 4.8101e-05 | 7.9062e-05 | 0.00018168 | 7.6942e-05
11 | 12 | 4 | 7.895e-05 | 4.8089e-05 | 3.3429e-05 | 7.895e-05 | 0.00018942 | 7.772e-05 | 7.895e-05 | 4.8089e-05 | 3.3429e-05 | 7.895e-05 | 0.00018942 | 7.772e-05
11 | 12 | 5 | 8.1484e-05 | 3.0067e-05 | 2.2636e-05 | 8.1484e-05 | 0.00019539 | 8.324e-05 | 8.1484e-05 | 3.0067e-05 | 2.2636e-05 | 8.1484e-05 | 0.00019539 | 8.324e-05
11 | 12 | 6 | 8.8358e-05 | 1.8182e-05 | 2.1956e-05 | 8.8358e-05 | 0.00020372 | 9.3785e-05 | 8.8358e-05 | 1.8182e-05 | 2.1956e-05 | 8.8358e-05 | 0.00020372 | 9.3785e-05
11 | 12 | 7 | 9.4617e-05 | 1.0548e-05 | 3.9048e-05 | 9.4617e-05 | 0.00020064 | 0.00010319 | 9.4617e-05 | 1.0548e-05 | 3.9048e-05 | 9.4617e-05 | 0.00020064 | 0.00010319
11 | 12 | 8 | 0.00010194 | 1.5093e-05 | 8.2902e-05 | 0.00010194 | 0.00018504 | 0.00011289 | 0.00010194 | 1.5093e-05 | 8.2902e-05 | 0.00010194 | 0.00018504 | 0.00011289
11 | 12 | 9 | 0.00010904 | 3.0178e-05 | 0.00013095 | 0.00010904 | 0.00015981 | 0.00011818 | 0.00010904 | 3.0178e-05 | 0.00013095 | 0.00010904 | 0.00015981 | 0.00011818
11 | 12 | 10 | 0.0001141 | 3.4029e-05 | 0.00012991 | 0.0001141 | 0.00013536 | 0.0001209 | 0.0001141 | 3.4029e-05 | 0.00012991 | 0.0001141 | 0.00013536 | 0.0001209
11 | 12 | 11 | 0.00011849 | 4.0443e-05 | 0.00010801 | 0.00011849 | 0.00011682 | 0.00012227 | 0.00011849 | 4.0443e-05 | 0.00010801 | 0.00011849 | 0.00011682 | 0.00012227
11 | 12 | 12 | 0.00011963 | 5.0318e-05 | 9.4884e-05 | 0.00011963 | 0.00010772 | 0.00012324 | 0.00011963 | 5.0318e-05 | 9.4884e-05 | 0.00011963 | 0.00010772 | 0.00012324
11 | 12 | 13 | 0.00011962 | 7.2655e-05 | 0.00010225 | 0.00011962 | 0.00010265 | 0.00012247 | 0.00011962 | 7.2655e-05 | 0.00010225 | 0.00011962 | 0.00010265 | 0.00012247
11 | 12 | 14 | 0.00011992 | 8.8075e-05 | 0.00011472 | 0.00011992 | 0.00010049 | 0.00012273 | 0.00011992 | 8.8075e-05 | 0.00011472 | 0.00011992 | 0.00010049 | 0.00012273
11 | 12 | 15 | 0.00011855 | 0.00010111 | 0.00012021 | 0.00011855 | 0.00010022 | 0.00012188 | 0.00011855 | 0.00010111 | 0.00012021 | 0.00011855 | 0.00010022 | 0.00012188
11 | 12 | 16 | 0.0001165 | 0.00013533 | 0.00014235 | 0.0001165 | 0.00010515 | 0.00011902 | 0.0001165 | 0.00013533 | 0.00014235 | 0.0001165 | 0.00010515 | 0.00011902
11 | 12 | 17 | 0.00011799 | 0.00016883 | 0.00015972 | 0.00011799 | 0.00011557 | 0.00012207 | 0.00011799 | 0.00016883 | 0.00015972 | 0.00011799 | 0.00011557 | 0.00012207
11 | 12 | 18 | 0.00012923 | 0.00021192 | 0.000186 | 0.00012923 | 0.00012334 | 0.00012301 | 0.00012923 | 0.00021192 | 0.000186 | 0.00012923 | 0.00012334 | 0.00012301
11 | 12 | 19 | 0.00012871 | 0.00024313 | 0.00020301 | 0.00012871 | 0.00013369 | 0.00012108 | 0.00012871 | 0.00024313 | 0.00020301 | 0.00012871 | 0.00013369 | 0.00012108
11 | 12 | 20 | 0.00012545 | 0.00025023 | 0.00019836 | 0.00012545 | 0.00013742 | 0.00011763 | 0.00012545 | 0.00025023 | 0.00019836 | 0.00012545 | 0.00013742 | 0.00011763
11 | 12 | 21 | 0.00012005 | 0.00024368 | 0.00018308 | 0.00012005 | 0.00013927 | 0.00011207 | 0.00012005 | 0.00024368 | 0.00018308 | 0.00012005 | 0.00013927 | 0.00011207
11 | 12 | 22 | 0.00011237 | 0.00023169 | 0.00017005 | 0.00011237 | 0.00014516 | 0.00010327 | 0.00011237 | 0.00023169 | 0.00017005 | 0.00011237 | 0.00014516 | 0.00010327
11 | 12 | 23 | 0.00010344 | 0.00021525 | 0.00015398 | 0.00010344 | 0.00015242 | 9.2238e-05 | 0.00010344 | 0.00021525 | 0.00015398 | 0.00010344 | 0.00015242 | 9.2238e-05
11 | 12 | 24 | 9.4296e-05 | 0.0001805 | 0.00012511 | 9.4296e-05 | 0.00016014 | 8.541e-05 | 9.4296e-05 | 0.0001805 | 0.00012511 | 9.4296e-05 | 0.00016014 | 8.541e-05
11 | 13 | 1 | 8.8292e-05 | 0.00013864 | 9.0174e-05 | 8.8292e-05 | 0.0001642 | 8.025e-05 | 8.8292e-05 | 0.00013864 | 9.0174e-05 | 8.8292e-05 | 0.0001642 | 8.025e-05
11 | 13 | 2 | 8.4834e-05 | 0.00010319 | 6.6765e-05 | 8.4834e-05 | 0.00017266 | 7.8155e-05 | 8.4834e-05 | 0.00010319 | 6.6765e-05 | 8.4834e-05 | 0.00017266 | 7.8155e-05
11 | 13 | 3 | 8.2628e-05 | 7.1329e-05 | 4.8101e-05 | 8.2628e-05 | 0.00018168 | 7.6942e-05 | 8.2628e-05 | 7.1329e-05 | 4.8101e-05 | 8.2628e-05 | 0.00018168 | 7.6942e-05
11 | 13 | 4 | 8.183e-05 | 4.8089e-05 | 3.3429e-05 | 8.183e-05 | 0.00018942 | 7.772e-05 | 8.183e-05 | 4.8089e-05 | 3.3429e-05 | 8.183e-05 | 0.00018942 | 7.772e-05
11 | 13 | 5 | 8.4543e-05 | 3.0067e-05 | 2.2636e-05 | 8.4543e-05 | 0.00019539 | 8.324e-05 | 8.4543e-05 | 3.0067e-05 | 2.2636e-05 | 8.4543e-05 | 0.00019539 | 8.324e-05
11 | 13 | 6 | 9.1829e-05 | 1.8182e-05 | 2.1956e-05 | 9.1829e-05 | 0.00020372 | 9.3785e-05 | 9.1829e-05 | 1.8182e-05 | 2.1956e-05 | 9.1829e-05 | 0.00020372 | 9.3785e-05
11 | 13 | 7 | 0.0001007 | 1.0548e-05 | 3.9048e-05 | 0.0001007 | 0.00020064 | 0.00010319 | 0.0001007 | 1.0548e-05 | 3.9048e-05 | 0.0001007 | 0.00020064 | 0.00010319
11 | 13 | 8 | 0.00010824 | 1.5093e-05 | 8.2902e-05 | 0.00010824 | 0.00018504 | 0.00011289 | 0.00010824 | 1.5093e-05 | 8.2902e-05 | 0.00010824 | 0.00018504 | 0.00011289
11 | 13 | 9 | 0.00011295 | 3.0178e-05 | 0.00013095 | 0.00011295 | 0.00015981 | 0.00011818 | 0.00011295 | 3.0178e-05 | 0.00013095 | 0.00011295 | 0.00015981 | 0.00011818
11 | 13 | 10 | 0.00011812 | 3.4029e-05 | 0.00012991 | 0.00011812 | 0.00013536 | 0.0001209 | 0.00011812 | 3.4029e-05 | 0.00012991 | 0.00011812 | 0.00013536 | 0.0001209
11 | 13 | 11 | 0.00012261 | 4.0443e-05 | 0.00010801 | 0.00012261 | 0.00011682 | 0.00012227 | 0.00012261 | 4.0443e-05 | 0.00010801 | 0.00012261 | 0.00011682 | 0.00012227
11 | 13 | 12 | 0.00012273 | 5.0318e-05 | 9.4884e-05 | 0.00012273 | 0.00010772 | 0.00012324 | 0.00012273 | 5.0318e-05 | 9.4884e-05 | 0.00012273 | 0.00010772 | 0.00012324
11 | 13 | 13 | 0.00012359 | 7.2655e-05 | 0.00010225 | 0.00012359 | 0.00010265 | 0.00012247 | 0.00012359 | 7.2655e-05 | 0.00010225 | 0.00012359 | 0.00010265 | 0.00012247
11 | 13 | 14 | 0.00012485 | 8.8075e-05 | 0.00011472 | 0.00012485 | 0.00010049 | 0.00012273 | 0.00012485 | 8.8075e-05 | 0.00011472 | 0.00012485 | 0.00010049 | 0.00012273
11 | 13 | 15 | 0.00012513 | 0.00010111 | 0.00012021 | 0.00012513 | 0.00010022 | 0.00012188 | 0.00012513 | 0.00010111 | 0.00012021 | 0.00012513 | 0.00010022 | 0.00012188
11 | 13 | 16 | 0.00012352 | 0.00013533 | 0.00014235 | 0.00012352 | 0.00010515 | 0.00011902 | 0.00012352 | 0.00013533 | 0.00014235 | 0.00012352 | 0.00010515 | 0.00011902
11 | 13 | 17 | 0.00012293 | 0.00016883 | 0.00015972 | 0.00012293 | 0.00011557 | 0.00012207 | 0.00012293 | 0.00016883 | 0.00015972 | 0.00012293 | 0.00011557 | 0.00012207
11 | 13 | 18 | 0.00013131 | 0.00021192 | 0.000186 | 0.00013131 | 0.00012334 | 0.00012301 | 0.00013131 | 0.00021192 | 0.000186 | 0.00013131 | 0.00012334 | 0.00012301
11 | 13 | 19 | 0.00013119 | 0.00024313 | 0.00020301 | 0.00013119 | 0.00013369 | 0.00012108 | 0.00013119 | 0.00024313 | 0.00020301 | 0.00013119 | 0.00013369 | 0.00012108
11 | 13 | 20 | 0.00012767 | 0.00025023 | 0.00019836 | 0.00012767 | 0.00013742 | 0.00011763 | 0.00012767 | 0.00025023 | 0.00019836 | 0.00012767 | 0.00013742 | 0.00011763
11 | 13 | 21 | 0.0001233 | 0.00024368 | 0.00018308 | 0.0001233 | 0.00013927 | 0.00011207 | 0.0001233 | 0.00024368 | 0.00018308 | 0.0001233 | 0.00013927 | 0.00011207
11 | 13 | 22 | 0.00011495 | 0.00023169 | 0.00017005 | 0.00011495 | 0.00014516 | 0.00010327 | 0.00011495 | 0.00023169 | 0.00017005 | 0.00011495 | 0.00014516 | 0.00010327
11 | 13 | 23 | 0.00010415 | 0.00021525 | 0.00015398 | 0.00010415 | 0.00015242 | 9.2238e-05 | 0.00010415 | 0.00021525 | 0.00015398 | 0.00010415 | 0.00015242 | 9.2238e-05
11 | 13 | 24 | 9.5287e-05 | 0.0001805 | 0.00012511 | 9.5287e-05 | 0.00016014 | 8.541e-05 | 9.5287e-05 | 0.0001805 | 0.00012511 | 9.5287e-05 | 0.00016014 | 8.541e-05
11 | 14 | 1 | 8.9444e-05 | 0.00013864 | 9.0174e-05 | 8.9444e-05 | 0.0001642 | 8.025e-05 | 8.9444e-05 | 0.00013864 | 9.0174e-05 | 8.9444e-05 | 0.0001642 | 8.025e-05
11 | 14 | 2 | 8.5367e-05 | 0.00010319 | 6.6765e-05 | 8.5367e-05 | 0.00017266 | 7.8155e-05 | 8.5367e-05 | 0.00010319 | 6.6765e-05 | 8.5367e-05 | 0.00017266 | 7.8155e-05
11 | 14 | 3 | 8.3224e-05 | 7.1329e-05 | 4.8101e-05 | 8.3224e-05 | 0.00018168 | 7.6942e-05 | 8.3224e-05 | 7.1329e-05 | 4.8101e-05 | 8.3224e-05 | 0.00018168 | 7.6942e-05
11 | 14 | 4 | 8.2279e-05 | 4.8089e-05 | 3.3429e-05 | 8.2279e-05 | 0.00018942 | 7.772e-05 | 8.2279e-05 | 4.8089e-05 | 3.3429e-05 | 8.2279e-05 | 0.00018942 | 7.772e-05
11 | 14 | 5 | 8.4701e-05 | 3.0067e-05 | 2.2636e-05 | 8.4701e-05 | 0.00019539 | 8.324e-05 | 8.4701e-05 | 3.0067e-05 | 2.2636e-05 | 8.4701e-05 | 0.00019539 | 8.324e-05
11 | 14 | 6 | 9.1845e-05 | 1.8182e-05 | 2.1956e-05 | 9.1845e-05 | 0.00020372 | 9.3785e-05 | 9.1845e-05 | 1.8182e-05 | 2.1956e-05 | 9.1845e-05 | 0.00020372 | 9.3785e-05
11 | 14 | 7 | 0.00010174 | 1.0548e-05 | 3.9048e-05 | 0.00010174 | 0.00020064 | 0.00010319 | 0.00010174 | 1.0548e-05 | 3.9048e-05 | 0.00010174 | 0.00020064 | 0.00010319
11 | 14 | 8 | 0.00010792 | 1.5093e-05 | 8.2902e-05 | 0.00010792 | 0.00018504 | 0.00011289 | 0.00010792 | 1.5093e-05 | 8.2902e-05 | 0.00010792 | 0.00018504 | 0.00011289
11 | 14 | 9 | 0.00011435 | 3.0178e-05 | 0.00013095 | 0.00011435 | 0.00015981 | 0.00011818 | 0.00011435 | 3.0178e-05 | 0.00013095 | 0.00011435 | 0.00015981 | 0.00011818
11 | 14 | 10 | 0.00011841 | 3.4029e-05 | 0.00012991 | 0.00011841 | 0.00013536 | 0.0001209 | 0.00011841 | 3.4029e-05 | 0.00012991 | 0.00011841 | 0.00013536 | 0.0001209
11 | 14 | 11 | 0.00012291 | 4.0443e-05 | 0.00010801 | 0.00012291 | 0.00011682 | 0.00012227 | 0.00012291 | 4.0443e-05 | 0.00010801 | 0.00012291 | 0.00011682 | 0.00012227
11 | 14 | 12 | 0.00012599 | 5.0318e-05 | 9.4884e-05 | 0.00012599 | 0.00010772 | 0.00012324 | 0.00012599 | 5.0318e-05 | 9.4884e-05 | 0.00012599 | 0.00010772 | 0.00012324
11 | 14 | 13 | 0.00012749 | 7.2655e-05 | 0.00010225 | 0.00012749 | 0.00010265 | 0.00012247 | 0.00012749 | 7.2655e-05 | 0.00010225 | 0.00012749 | 0.00010265 | 0.00012247
11 | 14 | 14 | 0.00012902 | 8.8075e-05 | 0.00011472 | 0.00012902 | 0.00010049 | 0.00012273 | 0.00012902 | 8.8075e-05 | 0.00011472 | 0.00012902 | 0.00010049 | 0.00012273
11 | 14 | 15 | 0.0001297 | 0.00010111 | 0.00012021 | 0.0001297 | 0.00010022 | 0.00012188 | 0.0001297 | 0.00010111 | 0.00012021 | 0.0001297 | 0.00010022 | 0.00012188
11 | 14 | 16 | 0.00012724 | 0.00013533 | 0.00014235 | 0.00012724 | 0.00010515 | 0.00011902 | 0.00012724 | 0.00013533 | 0.00014235 | 0.00012724 | 0.00010515 | 0.00011902
11 | 14 | 17 | 0.00012473 | 0.00016883 | 0.00015972 | 0.00012473 | 0.00011557 | 0.00012207 | 0.00012473 | 0.00016883 | 0.00015972 | 0.00012473 | 0.00011557 | 0.00012207
11 | 14 | 18 | 0.00013438 | 0.00021192 | 0.000186 | 0.00013438 | 0.00012334 | 0.00012301 | 0.00013438 | 0.00021192 | 0.000186 | 0.00013438 | 0.00012334 | 0.00012301
11 | 14 | 19 | 0.00013305 | 0.00024313 | 0.00020301 | 0.00013305 | 0.00013369 | 0.00012108 | 0.00013305 | 0.00024313 | 0.00020301 | 0.00013305 | 0.00013369 | 0.00012108
11 | 14 | 20 | 0.00012934 | 0.00025023 | 0.00019836 | 0.00012934 | 0.00013742 | 0.00011763 | 0.00012934 | 0.00025023 | 0.00019836 | 0.00012934 | 0.00013742 | 0.00011763
11 | 14 | 21 | 0.0001241 | 0.00024368 | 0.00018308 | 0.0001241 | 0.00013927 | 0.00011207 | 0.0001241 | 0.00024368 | 0.00018308 | 0.0001241 | 0.00013927 | 0.00011207
11 | 14 | 22 | 0.00011601 | 0.00023169 | 0.00017005 | 0.00011601 | 0.00014516 | 0.00010327 | 0.00011601 | 0.00023169 | 0.00017005 | 0.00011601 | 0.00014516 | 0.00010327
11 | 14 | 23 | 0.00010387 | 0.00021525 | 0.00015398 | 0.00010387 | 0.00015242 | 9.2238e-05 | 0.00010387 | 0.00021525 | 0.00015398 | 0.00010387 | 0.00015242 | 9.2238e-05
11 | 14 | 24 | 9.5262e-05 | 0.0001805 | 0.00012511 | 9.5262e-05 | 0.00016014 | 8.541e-05 | 9.5262e-05 | 0.0001805 | 0.00012511 | 9.5262e-05 | 0.00016014 | 8.541e-05
11 | 15 | 1 | 8.8983e-05 | 0.00013864 | 9.0174e-05 | 8.8983e-05 | 0.0001642 | 8.025e-05 | 8.8983e-05 | 0.00013864 | 9.0174e-05 | 8.8983e-05 | 0.0001642 | 8.025e-05
11 | 15 | 2 | 8.5645e-05 | 0.00010319 | 6.6765e-05 | 8.5645e-05 | 0.00017266 | 7.8155e-05 | 8.5645e-05 | 0.00010319 | 6.6765e-05 | 8.5645e-05 | 0.00017266 | 7.8155e-05
11 | 15 | 3 | 8.2899e-05 | 7.1329e-05 | 4.8101e-05 | 8.2899e-05 | 0.00018168 | 7.6942e-05 | 8.2899e-05 | 7.1329e-05 | 4.8101e-05 | 8.2899e-05 | 0.00018168 | 7.6942e-05
11 | 15 | 4 | 8.2475e-05 | 4.8089e-05 | 3.3429e-05 | 8.2475e-05 | 0.00018942 | 7.772e-05 | 8.2475e-05 | 4.8089e-05 | 3.3429e-05 | 8.2475e-05 | 0.00018942 | 7.772e-05
11 | 15 | 5 | 8.4684e-05 | 3.0067e-05 | 2.2636e-05 | 8.4684e-05 | 0.00019539 | 8.324e-05 | 8.4684e-05 | 3.0067e-05 | 2.2636e-05 | 8.4684e-05 | 0.00019539 | 8.324e-05
11 | 15 | 6 | 9.1983e-05 | 1.8182e-05 | 2.1956e-05 | 9.1983e-05 | 0.00020372 | 9.3785e-05 | 9.1983e-05 | 1.8182e-05 | 2.1956e-05 | 9.1983e-05 | 0.00020372 | 9.3785e-05
11 | 15 | 7 | 0.00010159 | 1.0548e-05 | 3.9048e-05 | 0.00010159 | 0.00020064 | 0.00010319 | 0.00010159 | 1.0548e-05 | 3.9048e-05 | 0.00010159 | 0.00020064 | 0.00010319
11 | 15 | 8 | 0.00010852 | 1.5093e-05 | 8.2902e-05 | 0.00010852 | 0.00018504 | 0.00011289 | 0.00010852 | 1.5093e-05 | 8.2902e-05 | 0.00010852 | 0.00018504 | 0.00011289
11 | 15 | 9 | 0.00011291 | 3.0178e-05 | 0.00013095 | 0.00011291 | 0.00015981 | 0.00011818 | 0.00011291 | 3.0178e-05 | 0.00013095 | 0.00011291 | 0.00015981 | 0.00011818
11 | 15 | 10 | 0.00011943 | 3.4029e-05 | 0.00012991 | 0.00011943 | 0.00013536 | 0.0001209 | 0.00011943 | 3.4029e-05 | 0.00012991 | 0.00011943 | 0.00013536 | 0.0001209
11 | 15 | 11 | 0.00012411 | 4.0443e-05 | 0.00010801 | 0.00012411 | 0.00011682 | 0.00012227 | 0.00012411 | 4.0443e-05 | 0.00010801 | 0.00012411 | 0.00011682 | 0.00012227
11 | 15 | 12 | 0.00012789 | 5.0318e-05 | 9.4884e-05 | 0.00012789 | 0.00010772 | 0.00012324 | 0.00012789 | 5.0318e-05 | 9.4884e-05 | 0.00012789 | 0.00010772 | 0.00012324
11 | 15 | 13 | 0.00012802 | 7.2655e-05 | 0.00010225 | 0.00012802 | 0.00010265 | 0.00012247 | 0.00012802 | 7.2655e-05 | 0.00010225 | 0.00012802 | 0.00010265 | 0.00012247
11 | 15 | 14 | 0.00012935 | 8.8075e-05 | 0.00011472 | 0.00012935 | 0.00010049 | 0.00012273 | 0.00012935 | 8.8075e-05 | 0.00011472 | 0.00012935 | 0.00010049 | 0.00012273
11 | 15 | 15 | 0.00012776 | 0.00010111 | 0.00012021 | 0.00012776 | 0.00010022 | 0.00012188 | 0.00012776 | 0.00010111 | 0.00012021 | 0.00012776 | 0.00010022 | 0.00012188
11 | 15 | 16 | 0.00012628 | 0.00013533 | 0.00014235 | 0.00012628 | 0.00010515 | 0.00011902 | 0.00012628 | 0.00013533 | 0.00014235 | 0.00012628 | 0.00010515 | 0.00011902
11 | 15 | 17 | 0.00012459 | 0.00016883 | 0.00015972 | 0.00012459 | 0.00011557 | 0.00012207 | 0.00012459 | 0.00016883 | 0.00015972 | 0.00012459 | 0.00011557 | 0.00012207
11 | 15 | 18 | 0.00013377 | 0.00021192 | 0.000186 | 0.00013377 | 0.00012334 | 0.00012301 | 0.00013377 | 0.00021192 | 0.000186 | 0.00013377 | 0.00012334 | 0.00012301
11 | 15 | 19 | 0.00013242 | 0.00024313 | 0.00020301 | 0.00013242 | 0.00013369 | 0.00012108 | 0.00013242 | 0.00024313 | 0.00020301 | 0.00013242 | 0.00013369 | 0.00012108
11 | 15 | 20 | 0.00012872 | 0.00025023 | 0.00019836 | 0.00012872 | 0.00013742 | 0.00011763 | 0.00012872 | 0.00025023 | 0.00019836 | 0.00012872 | 0.00013742 | 0.00011763
11 | 15 | 21 | 0.00012327 | 0.00024368 | 0.00018308 | 0.00012327 | 0.00013927 | 0.00011207 | 0.00012327 | 0.00024368 | 0.00018308 | 0.00012327 | 0.00013927 | 0.00011207
11 | 15 | 22 | 0.00011518 | 0.00023169 | 0.00017005 | 0.00011518 | 0.00014516 | 0.00010327 | 0.00011518 | 0.00023169 | 0.00017005 | 0.00011518 | 0.00014516 | 0.00010327
11 | 15 | 23 | 0.00010571 | 0.00021525 | 0.00015398 | 0.00010571 | 0.00015242 | 9.2238e-05 | 0.00010571 | 0.00021525 | 0.00015398 | 0.00010571 | 0.00015242 | 9.2238e-05
11 | 15 | 24 | 9.6011e-05 | 0.0001805 | 0.00012511 | 9.6011e-05 | 0.00016014 | 8.541e-05 | 9.6011e-05 | 0.0001805 | 0.00012511 | 9.6011e-05 | 0.00016014 | 8.541e-05
11 | 16 | 1 | 8.9669e-05 | 0.00013864 | 9.0174e-05 | 8.9669e-05 | 0.0001642 | 8.025e-05 | 8.9669e-05 | 0.00013864 | 9.0174e-05 | 8.9669e-05 | 0.0001642 | 8.025e-05
11 | 16 | 2 | 8.5791e-05 | 0.00010319 | 6.6765e-05 | 8.5791e-05 | 0.00017266 | 7.8155e-05 | 8.5791e-05 | 0.00010319 | 6.6765e-05 | 8.5791e-05 | 0.00017266 | 7.8155e-05
11 | 16 | 3 | 8.3461e-05 | 7.1329e-05 | 4.8101e-05 | 8.3461e-05 | 0.00018168 | 7.6942e-05 | 8.3461e-05 | 7.1329e-05 | 4.8101e-05 | 8.3461e-05 | 0.00018168 | 7.6942e-05
11 | 16 | 4 | 8.297e-05 | 4.8089e-05 | 3.3429e-05 | 8.297e-05 | 0.00018942 | 7.772e-05 | 8.297e-05 | 4.8089e-05 | 3.3429e-05 | 8.297e-05 | 0.00018942 | 7.772e-05
11 | 16 | 5 | 8.4959e-05 | 3.0067e-05 | 2.2636e-05 | 8.4959e-05 | 0.00019539 | 8.324e-05 | 8.4959e-05 | 3.0067e-05 | 2.2636e-05 | 8.4959e-05 | 0.00019539 | 8.324e-05
11 | 16 | 6 | 9.1854e-05 | 1.8182e-05 | 2.1956e-05 | 9.1854e-05 | 0.00020372 | 9.3785e-05 | 9.1854e-05 | 1.8182e-05 | 2.1956e-05 | 9.1854e-05 | 0.00020372 | 9.3785e-05
11 | 16 | 7 | 0.00010208 | 1.0548e-05 | 3.9048e-05 | 0.00010208 | 0.00020064 | 0.00010319 | 0.00010208 | 1.0548e-05 | 3.9048e-05 | 0.00010208 | 0.00020064 | 0.00010319
11 | 16 | 8 | 0.0001088 | 1.5093e-05 | 8.2902e-05 | 0.0001088 | 0.00018504 | 0.00011289 | 0.0001088 | 1.5093e-05 | 8.2902e-05 | 0.0001088 | 0.00018504 | 0.00011289
11 | 16 | 9 | 0.00011301 | 3.0178e-05 | 0.00013095 | 0.00011301 | 0.00015981 | 0.00011818 | 0.00011301 | 3.0178e-05 | 0.00013095 | 0.00011301 | 0.00015981 | 0.00011818
11 | 16 | 10 | 0.00011724 | 3.4029e-05 | 0.00012991 | 0.00011724 | 0.00013536 | 0.0001209 | 0.00011724 | 3.4029e-05 | 0.00012991 | 0.00011724 | 0.00013536 | 0.0001209
11 | 16 | 11 | 0.00012002 | 4.0443e-05 | 0.00010801 | 0.00012002 | 0.00011682 | 0.00012227 | 0.00012002 | 4.0443e-05 | 0.00010801 | 0.00012002 | 0.00011682 | 0.00012227
11 | 16 | 12 | 0.00012122 | 5.0318e-05 | 9.4884e-05 | 0.00012122 | 0.00010772 | 0.00012324 | 0.00012122 | 5.0318e-05 | 9.4884e-05 | 0.00012122 | 0.00010772 | 0.00012324
11 | 16 | 13 | 0.00012009 | 7.2655e-05 | 0.00010225 | 0.00012009 | 0.00010265 | 0.00012247 | 0.00012009 | 7.2655e-05 | 0.00010225 | 0.00012009 | 0.00010265 | 0.00012247
11 | 16 | 14 | 0.00012082 | 8.8075e-05 | 0.00011472 | 0.00012082 | 0.00010049 | 0.00012273 | 0.00012082 | 8.8075e-05 | 0.00011472 | 0.00012082 | 0.00010049 | 0.00012273
11 | 16 | 15 | 0.00011785 | 0.00010111 | 0.00012021 | 0.00011785 | 0.00010022 | 0.00012188 | 0.00011785 | 0.00010111 | 0.00012021 | 0.00011785 | 0.00010022 | 0.00012188
11 | 16 | 16 | 0.00011653 | 0.00013533 | 0.00014235 | 0.00011653 | 0.00010515 | 0.00011902 | 0.00011653 | 0.00013533 | 0.00014235 | 0.00011653 | 0.00010515 | 0.00011902
11 | 16 | 17 | 0.00011625 | 0.00016883 | 0.00015972 | 0.00011625 | 0.00011557 | 0.00012207 | 0.00011625 | 0.00016883 | 0.00015972 | 0.00011625 | 0.00011557 | 0.00012207
11 | 16 | 18 | 0.00012678 | 0.00021192 | 0.000186 | 0.00012678 | 0.00012334 | 0.00012301 | 0.00012678 | 0.00021192 | 0.000186 | 0.00012678 | 0.00012334 | 0.00012301
11 | 16 | 19 | 0.00012551 | 0.00024313 | 0.00020301 | 0.00012551 | 0.00013369 | 0.00012108 | 0.00012551 | 0.00024313 | 0.00020301 | 0.00012551 | 0.00013369 | 0.00012108
11 | 16 | 20 | 0.00012179 | 0.00025023 | 0.00019836 | 0.00012179 | 0.00013742 | 0.00011763 | 0.00012179 | 0.00025023 | 0.00019836 | 0.00012179 | 0.00013742 | 0.00011763
11 | 16 | 21 | 0.00011787 | 0.00024368 | 0.00018308 | 0.00011787 | 0.00013927 | 0.00011207 | 0.00011787 | 0.00024368 | 0.00018308 | 0.00011787 | 0.00013927 | 0.00011207
11 | 16 | 22 | 0.0001124 | 0.00023169 | 0.00017005 | 0.0001124 | 0.00014516 | 0.00010327 | 0.0001124 | 0.00023169 | 0.00017005 | 0.0001124 | 0.00014516 | 0.00010327
11 | 16 | 23 | 0.00010495 | 0.00021525 | 0.00015398 | 0.00010495 | 0.00015242 | 9.2238e-05 | 0.00010495 | 0.00021525 | 0.00015398 | 0.00010495 | 0.00015242 | 9.2238e-05
11 | 16 | 24 | 9.5778e-05 | 0.0001805 | 0.00012511 | 9.5778e-05 | 0.00016014 | 8.541e-05 | 9.5778e-05 | 0.0001805 | 0.00012511 | 9.5778e-05 | 0.00016014 | 8.541e-05
11 | 17 | 1 | 8.9124e-05 | 0.00013864 | 9.0174e-05 | 8.9124e-05 | 0.0001642 | 8.025e-05 | 8.9124e-05 | 0.00013864 | 9.0174e-05 | 8.9124e-05 | 0.0001642 | 8.025e-05
11 | 17 | 2 | 8.4792e-05 | 0.00010319 | 6.6765e-05 | 8.4792e-05 | 0.00017266 | 7.8155e-05 | 8.4792e-05 | 0.00010319 | 6.6765e-05 | 8.4792e-05 | 0.00017266 | 7.8155e-05
11 | 17 | 3 | 8.2412e-05 | 7.1329e-05 | 4.8101e-05 | 8.2412e-05 | 0.00018168 | 7.6942e-05 | 8.2412e-05 | 7.1329e-05 | 4.8101e-05 | 8.2412e-05 | 0.00018168 | 7.6942e-05
11 | 17 | 4 | 8.1297e-05 | 4.8089e-05 | 3.3429e-05 | 8.1297e-05 | 0.00018942 | 7.772e-05 | 8.1297e-05 | 4.8089e-05 | 3.3429e-05 | 8.1297e-05 | 0.00018942 | 7.772e-05
11 | 17 | 5 | 8.1884e-05 | 3.0067e-05 | 2.2636e-05 | 8.1884e-05 | 0.00019539 | 8.324e-05 | 8.1884e-05 | 3.0067e-05 | 2.2636e-05 | 8.1884e-05 | 0.00019539 | 8.324e-05
11 | 17 | 6 | 8.4543e-05 | 1.8182e-05 | 2.1956e-05 | 8.4543e-05 | 0.00020372 | 9.3785e-05 | 8.4543e-05 | 1.8182e-05 | 2.1956e-05 | 8.4543e-05 | 0.00020372 | 9.3785e-05
11 | 17 | 7 | 8.8005e-05 | 1.0548e-05 | 3.9048e-05 | 8.8005e-05 | 0.00020064 | 0.00010319 | 8.8005e-05 | 1.0548e-05 | 3.9048e-05 | 8.8005e-05 | 0.00020064 | 0.00010319
11 | 17 | 8 | 9.195e-05 | 1.5093e-05 | 8.2902e-05 | 9.195e-05 | 0.00018504 | 0.00011289 | 9.195e-05 | 1.5093e-05 | 8.2902e-05 | 9.195e-05 | 0.00018504 | 0.00011289
11 | 17 | 9 | 9.8587e-05 | 3.0178e-05 | 0.00013095 | 9.8587e-05 | 0.00015981 | 0.00011818 | 9.8587e-05 | 3.0178e-05 | 0.00013095 | 9.8587e-05 | 0.00015981 | 0.00011818
11 | 17 | 10 | 0.0001034 | 3.4029e-05 | 0.00012991 | 0.0001034 | 0.00013536 | 0.0001209 | 0.0001034 | 3.4029e-05 | 0.00012991 | 0.0001034 | 0.00013536 | 0.0001209
11 | 17 | 11 | 0.00010549 | 4.0443e-05 | 0.00010801 | 0.00010549 | 0.00011682 | 0.00012227 | 0.00010549 | 4.0443e-05 | 0.00010801 | 0.00010549 | 0.00011682 | 0.00012227
11 | 17 | 12 | 0.00010574 | 5.0318e-05 | 9.4884e-05 | 0.00010574 | 0.00010772 | 0.00012324 | 0.00010574 | 5.0318e-05 | 9.4884e-05 | 0.00010574 | 0.00010772 | 0.00012324
11 | 17 | 13 | 0.00010434 | 7.2655e-05 | 0.00010225 | 0.00010434 | 0.00010265 | 0.00012247 | 0.00010434 | 7.2655e-05 | 0.00010225 | 0.00010434 | 0.00010265 | 0.00012247
11 | 17 | 14 | 0.00010346 | 8.8075e-05 | 0.00011472 | 0.00010346 | 0.00010049 | 0.00012273 | 0.00010346 | 8.8075e-05 | 0.00011472 | 0.00010346 | 0.00010049 | 0.00012273
11 | 17 | 15 | 0.00010254 | 0.00010111 | 0.00012021 | 0.00010254 | 0.00010022 | 0.00012188 | 0.00010254 | 0.00010111 | 0.00012021 | 0.00010254 | 0.00010022 | 0.00012188
11 | 17 | 16 | 0.0001015 | 0.00013533 | 0.00014235 | 0.0001015 | 0.00010515 | 0.00011902 | 0.0001015 | 0.00013533 | 0.00014235 | 0.0001015 | 0.00010515 | 0.00011902
11 | 17 | 17 | 0.00010397 | 0.00016883 | 0.00015972 | 0.00010397 | 0.00011557 | 0.00012207 | 0.00010397 | 0.00016883 | 0.00015972 | 0.00010397 | 0.00011557 | 0.00012207
11 | 17 | 18 | 0.00011544 | 0.00021192 | 0.000186 | 0.00011544 | 0.00012334 | 0.00012301 | 0.00011544 | 0.00021192 | 0.000186 | 0.00011544 | 0.00012334 | 0.00012301
11 | 17 | 19 | 0.00011433 | 0.00024313 | 0.00020301 | 0.00011433 | 0.00013369 | 0.00012108 | 0.00011433 | 0.00024313 | 0.00020301 | 0.00011433 | 0.00013369 | 0.00012108
11 | 17 | 20 | 0.0001121 | 0.00025023 | 0.00019836 | 0.0001121 | 0.00013742 | 0.00011763 | 0.0001121 | 0.00025023 | 0.00019836 | 0.0001121 | 0.00013742 | 0.00011763
11 | 17 | 21 | 0.00010859 | 0.00024368 | 0.00018308 | 0.00010859 | 0.00013927 | 0.00011207 | 0.00010859 | 0.00024368 | 0.00018308 | 0.00010859 | 0.00013927 | 0.00011207
11 | 17 | 22 | 0.0001045 | 0.00023169 | 0.00017005 | 0.0001045 | 0.00014516 | 0.00010327 | 0.0001045 | 0.00023169 | 0.00017005 | 0.0001045 | 0.00014516 | 0.00010327
11 | 17 | 23 | 9.785e-05 | 0.00021525 | 0.00015398 | 9.785e-05 | 0.00015242 | 9.2238e-05 | 9.785e-05 | 0.00021525 | 0.00015398 | 9.785e-05 | 0.00015242 | 9.2238e-05
11 | 17 | 24 | 9.0439e-05 | 0.0001805 | 0.00012511 | 9.0439e-05 | 0.00016014 | 8.541e-05 | 9.0439e-05 | 0.0001805 | 0.00012511 | 9.0439e-05 | 0.00016014 | 8.541e-05
11 | 18 | 1 | 8.5749e-05 | 0.00013864 | 9.0174e-05 | 8.5749e-05 | 0.0001642 | 8.025e-05 | 8.5749e-05 | 0.00013864 | 9.0174e-05 | 8.5749e-05 | 0.0001642 | 8.025e-05
11 | 18 | 2 | 8.2017e-05 | 0.00010319 | 6.6765e-05 | 8.2017e-05 | 0.00017266 | 7.8155e-05 | 8.2017e-05 | 0.00010319 | 6.6765e-05 | 8.2017e-05 | 0.00017266 | 7.8155e-05
11 | 18 | 3 | 7.9803e-05 | 7.1329e-05 | 4.8101e-05 | 7.9803e-05 | 0.00018168 | 7.6942e-05 | 7.9803e-05 | 7.1329e-05 | 4.8101e-05 | 7.9803e-05 | 0.00018168 | 7.6942e-05
11 | 18 | 4 | 7.868e-05 | 4.8089e-05 | 3.3429e-05 | 7.868e-05 | 0.00018942 | 7.772e-05 | 7.868e-05 | 4.8089e-05 | 3.3429e-05 | 7.868e-05 | 0.00018942 | 7.772e-05
11 | 18 | 5 | 7.875e-05 | 3.0067e-05 | 2.2636e-05 | 7.875e-05 | 0.00019539 | 8.324e-05 | 7.875e-05 | 3.0067e-05 | 2.2636e-05 | 7.875e-05 | 0.00019539 | 8.324e-05
11 | 18 | 6 | 8.0223e-05 | 1.8182e-05 | 2.1956e-05 | 8.0223e-05 | 0.00020372 | 9.3785e-05 | 8.0223e-05 | 1.8182e-05 | 2.1956e-05 | 8.0223e-05 | 0.00020372 | 9.3785e-05
11 | 18 | 7 | 8.2412e-05 | 1.0548e-05 | 3.9048e-05 | 8.2412e-05 | 0.00020064 | 0.00010319 | 8.2412e-05 | 1.0548e-05 | 3.9048e-05 | 8.2412e-05 | 0.00020064 | 0.00010319
11 | 18 | 8 | 8.5179e-05 | 1.5093e-05 | 8.2902e-05 | 8.5179e-05 | 0.00018504 | 0.00011289 | 8.5179e-05 | 1.5093e-05 | 8.2902e-05 | 8.5179e-05 | 0.00018504 | 0.00011289
11 | 18 | 9 | 9.123e-05 | 3.0178e-05 | 0.00013095 | 9.123e-05 | 0.00015981 | 0.00011818 | 9.123e-05 | 3.0178e-05 | 0.00013095 | 9.123e-05 | 0.00015981 | 0.00011818
11 | 18 | 10 | 9.5566e-05 | 3.4029e-05 | 0.00012991 | 9.5566e-05 | 0.00013536 | 0.0001209 | 9.5566e-05 | 3.4029e-05 | 0.00012991 | 9.5566e-05 | 0.00013536 | 0.0001209
11 | 18 | 11 | 9.8595e-05 | 4.0443e-05 | 0.00010801 | 9.8595e-05 | 0.00011682 | 0.00012227 | 9.8595e-05 | 4.0443e-05 | 0.00010801 | 9.8595e-05 | 0.00011682 | 0.00012227
11 | 18 | 12 | 9.9964e-05 | 5.0318e-05 | 9.4884e-05 | 9.9964e-05 | 0.00010772 | 0.00012324 | 9.9964e-05 | 5.0318e-05 | 9.4884e-05 | 9.9964e-05 | 0.00010772 | 0.00012324
11 | 18 | 13 | 9.9951e-05 | 7.2655e-05 | 0.00010225 | 9.9951e-05 | 0.00010265 | 0.00012247 | 9.9951e-05 | 7.2655e-05 | 0.00010225 | 9.9951e-05 | 0.00010265 | 0.00012247
11 | 18 | 14 | 0.00010011 | 8.8075e-05 | 0.00011472 | 0.00010011 | 0.00010049 | 0.00012273 | 0.00010011 | 8.8075e-05 | 0.00011472 | 0.00010011 | 0.00010049 | 0.00012273
11 | 18 | 15 | 0.00010018 | 0.00010111 | 0.00012021 | 0.00010018 | 0.00010022 | 0.00012188 | 0.00010018 | 0.00010111 | 0.00012021 | 0.00010018 | 0.00010022 | 0.00012188
11 | 18 | 16 | 0.0001005 | 0.00013533 | 0.00014235 | 0.0001005 | 0.00010515 | 0.00011902 | 0.0001005 | 0.00013533 | 0.00014235 | 0.0001005 | 0.00010515 | 0.00011902
11 | 18 | 17 | 0.00010429 | 0.00016883 | 0.00015972 | 0.00010429 | 0.00011557 | 0.00012207 | 0.00010429 | 0.00016883 | 0.00015972 | 0.00010429 | 0.00011557 | 0.00012207
11 | 18 | 18 | 0.00011784 | 0.00021192 | 0.000186 | 0.00011784 | 0.00012334 | 0.00012301 | 0.00011784 | 0.00021192 | 0.000186 | 0.00011784 | 0.00012334 | 0.00012301
11 | 18 | 19 | 0.00011747 | 0.00024313 | 0.00020301 | 0.00011747 | 0.00013369 | 0.00012108 | 0.00011747 | 0.00024313 | 0.00020301 | 0.00011747 | 0.00013369 | 0.00012108
11 | 18 | 20 | 0.00011578 | 0.00025023 | 0.00019836 | 0.00011578 | 0.00013742 | 0.00011763 | 0.00011578 | 0.00025023 | 0.00019836 | 0.00011578 | 0.00013742 | 0.00011763
11 | 18 | 21 | 0.00011053 | 0.00024368 | 0.00018308 | 0.00011053 | 0.00013927 | 0.00011207 | 0.00011053 | 0.00024368 | 0.00018308 | 0.00011053 | 0.00013927 | 0.00011207
11 | 18 | 22 | 0.00010529 | 0.00023169 | 0.00017005 | 0.00010529 | 0.00014516 | 0.00010327 | 0.00010529 | 0.00023169 | 0.00017005 | 0.00010529 | 0.00014516 | 0.00010327
11 | 18 | 23 | 9.6885e-05 | 0.00021525 | 0.00015398 | 9.6885e-05 | 0.00015242 | 9.2238e-05 | 9.6885e-05 | 0.00021525 | 0.00015398 | 9.6885e-05 | 0.00015242 | 9.2238e-05
11 | 18 | 24 | 8.8725e-05 | 0.0001805 | 0.00012511 | 8.8725e-05 | 0.00016014 | 8.541e-05 | 8.8725e-05 | 0.0001805 | 0.00012511 | 8.8725e-05 | 0.00016014 | 8.541e-05
11 | 19 | 1 | 8.4193e-05 | 0.00013864 | 9.0174e-05 | 8.4193e-05 | 0.0001642 | 8.025e-05 | 8.4193e-05 | 0.00013864 | 9.0174e-05 | 8.4193e-05 | 0.0001642 | 8.025e-05
11 | 19 | 2 | 8.2137e-05 | 0.00010319 | 6.6765e-05 | 8.2137e-05 | 0.00017266 | 7.8155e-05 | 8.2137e-05 | 0.00010319 | 6.6765e-05 | 8.2137e-05 | 0.00017266 | 7.8155e-05
11 | 19 | 3 | 8.0298e-05 | 7.1329e-05 | 4.8101e-05 | 8.0298e-05 | 0.00018168 | 7.6942e-05 | 8.0298e-05 | 7.1329e-05 | 4.8101e-05 | 8.0298e-05 | 0.00018168 | 7.6942e-05
11 | 19 | 4 | 8.0394e-05 | 4.8089e-05 | 3.3429e-05 | 8.0394e-05 | 0.00018942 | 7.772e-05 | 8.0394e-05 | 4.8089e-05 | 3.3429e-05 | 8.0394e-05 | 0.00018942 | 7.772e-05
11 | 19 | 5 | 8.3232e-05 | 3.0067e-05 | 2.2636e-05 | 8.3232e-05 | 0.00019539 | 8.324e-05 | 8.3232e-05 | 3.0067e-05 | 2.2636e-05 | 8.3232e-05 | 0.00019539 | 8.324e-05
11 | 19 | 6 | 8.9757e-05 | 1.8182e-05 | 2.1956e-05 | 8.9757e-05 | 0.00020372 | 9.3785e-05 | 8.9757e-05 | 1.8182e-05 | 2.1956e-05 | 8.9757e-05 | 0.00020372 | 9.3785e-05
11 | 19 | 7 | 9.9868e-05 | 1.0548e-05 | 3.9048e-05 | 9.9868e-05 | 0.00020064 | 0.00010319 | 9.9868e-05 | 1.0548e-05 | 3.9048e-05 | 9.9868e-05 | 0.00020064 | 0.00010319
11 | 19 | 8 | 0.00010702 | 1.5093e-05 | 8.2902e-05 | 0.00010702 | 0.00018504 | 0.00011289 | 0.00010702 | 1.5093e-05 | 8.2902e-05 | 0.00010702 | 0.00018504 | 0.00011289
11 | 19 | 9 | 0.00011231 | 3.0178e-05 | 0.00013095 | 0.00011231 | 0.00015981 | 0.00011818 | 0.00011231 | 3.0178e-05 | 0.00013095 | 0.00011231 | 0.00015981 | 0.00011818
11 | 19 | 10 | 0.00011657 | 3.4029e-05 | 0.00012991 | 0.00011657 | 0.00013536 | 0.0001209 | 0.00011657 | 3.4029e-05 | 0.00012991 | 0.00011657 | 0.00013536 | 0.0001209
11 | 19 | 11 | 0.00011846 | 4.0443e-05 | 0.00010801 | 0.00011846 | 0.00011682 | 0.00012227 | 0.00011846 | 4.0443e-05 | 0.00010801 | 0.00011846 | 0.00011682 | 0.00012227
11 | 19 | 12 | 0.0001197 | 5.0318e-05 | 9.4884e-05 | 0.0001197 | 0.00010772 | 0.00012324 | 0.0001197 | 5.0318e-05 | 9.4884e-05 | 0.0001197 | 0.00010772 | 0.00012324
11 | 19 | 13 | 0.00011905 | 7.2655e-05 | 0.00010225 | 0.00011905 | 0.00010265 | 0.00012247 | 0.00011905 | 7.2655e-05 | 0.00010225 | 0.00011905 | 0.00010265 | 0.00012247
11 | 19 | 14 | 0.00011864 | 8.8075e-05 | 0.00011472 | 0.00011864 | 0.00010049 | 0.00012273 | 0.00011864 | 8.8075e-05 | 0.00011472 | 0.00011864 | 0.00010049 | 0.00012273
11 | 19 | 15 | 0.00011792 | 0.00010111 | 0.00012021 | 0.00011792 | 0.00010022 | 0.00012188 | 0.00011792 | 0.00010111 | 0.00012021 | 0.00011792 | 0.00010022 | 0.00012188
11 | 19 | 16 | 0.00011611 | 0.00013533 | 0.00014235 | 0.00011611 | 0.00010515 | 0.00011902 | 0.00011611 | 0.00013533 | 0.00014235 | 0.00011611 | 0.00010515 | 0.00011902
11 | 19 | 17 | 0.00011753 | 0.00016883 | 0.00015972 | 0.00011753 | 0.00011557 | 0.00012207 | 0.00011753 | 0.00016883 | 0.00015972 | 0.00011753 | 0.00011557 | 0.00012207
11 | 19 | 18 | 0.00012826 | 0.00021192 | 0.000186 | 0.00012826 | 0.00012334 | 0.00012301 | 0.00012826 | 0.00021192 | 0.000186 | 0.00012826 | 0.00012334 | 0.00012301
11 | 19 | 19 | 0.00012774 | 0.00024313 | 0.00020301 | 0.00012774 | 0.00013369 | 0.00012108 | 0.00012774 | 0.00024313 | 0.00020301 | 0.00012774 | 0.00013369 | 0.00012108
11 | 19 | 20 | 0.00012519 | 0.00025023 | 0.00019836 | 0.00012519 | 0.00013742 | 0.00011763 | 0.00012519 | 0.00025023 | 0.00019836 | 0.00012519 | 0.00013742 | 0.00011763
11 | 19 | 21 | 0.00012159 | 0.00024368 | 0.00018308 | 0.00012159 | 0.00013927 | 0.00011207 | 0.00012159 | 0.00024368 | 0.00018308 | 0.00012159 | 0.00013927 | 0.00011207
11 | 19 | 22 | 0.00011534 | 0.00023169 | 0.00017005 | 0.00011534 | 0.00014516 | 0.00010327 | 0.00011534 | 0.00023169 | 0.00017005 | 0.00011534 | 0.00014516 | 0.00010327
11 | 19 | 23 | 0.00010443 | 0.00021525 | 0.00015398 | 0.00010443 | 0.00015242 | 9.2238e-05 | 0.00010443 | 0.00021525 | 0.00015398 | 0.00010443 | 0.00015242 | 9.2238e-05
11 | 19 | 24 | 9.5611e-05 | 0.0001805 | 0.00012511 | 9.5611e-05 | 0.00016014 | 8.541e-05 | 9.5611e-05 | 0.0001805 | 0.00012511 | 9.5611e-05 | 0.00016014 | 8.541e-05
11 | 20 | 1 | 8.9931e-05 | 0.00013864 | 9.0174e-05 | 8.9931e-05 | 0.0001642 | 8.025e-05 | 8.9931e-05 | 0.00013864 | 9.0174e-05 | 8.9931e-05 | 0.0001642 | 8.025e-05
11 | 20 | 2 | 8.5283e-05 | 0.00010319 | 6.6765e-05 | 8.5283e-05 | 0.00017266 | 7.8155e-05 | 8.5283e-05 | 0.00010319 | 6.6765e-05 | 8.5283e-05 | 0.00017266 | 7.8155e-05
11 | 20 | 3 | 8.3419e-05 | 7.1329e-05 | 4.8101e-05 | 8.3419e-05 | 0.00018168 | 7.6942e-05 | 8.3419e-05 | 7.1329e-05 | 4.8101e-05 | 8.3419e-05 | 0.00018168 | 7.6942e-05
11 | 20 | 4 | 8.3132e-05 | 4.8089e-05 | 3.3429e-05 | 8.3132e-05 | 0.00018942 | 7.772e-05 | 8.3132e-05 | 4.8089e-05 | 3.3429e-05 | 8.3132e-05 | 0.00018942 | 7.772e-05
11 | 20 | 5 | 8.5429e-05 | 3.0067e-05 | 2.2636e-05 | 8.5429e-05 | 0.00019539 | 8.324e-05 | 8.5429e-05 | 3.0067e-05 | 2.2636e-05 | 8.5429e-05 | 0.00019539 | 8.324e-05
11 | 20 | 6 | 9.2474e-05 | 1.8182e-05 | 2.1956e-05 | 9.2474e-05 | 0.00020372 | 9.3785e-05 | 9.2474e-05 | 1.8182e-05 | 2.1956e-05 | 9.2474e-05 | 0.00020372 | 9.3785e-05
11 | 20 | 7 | 0.00010279 | 1.0548e-05 | 3.9048e-05 | 0.00010279 | 0.00020064 | 0.00010319 | 0.00010279 | 1.0548e-05 | 3.9048e-05 | 0.00010279 | 0.00020064 | 0.00010319
11 | 20 | 8 | 0.00010982 | 1.5093e-05 | 8.2902e-05 | 0.00010982 | 0.00018504 | 0.00011289 | 0.00010982 | 1.5093e-05 | 8.2902e-05 | 0.00010982 | 0.00018504 | 0.00011289
11 | 20 | 9 | 0.00011434 | 3.0178e-05 | 0.00013095 | 0.00011434 | 0.00015981 | 0.00011818 | 0.00011434 | 3.0178e-05 | 0.00013095 | 0.00011434 | 0.00015981 | 0.00011818
11 | 20 | 10 | 0.00011734 | 3.4029e-05 | 0.00012991 | 0.00011734 | 0.00013536 | 0.0001209 | 0.00011734 | 3.4029e-05 | 0.00012991 | 0.00011734 | 0.00013536 | 0.0001209
11 | 20 | 11 | 0.00011821 | 4.0443e-05 | 0.00010801 | 0.00011821 | 0.00011682 | 0.00012227 | 0.00011821 | 4.0443e-05 | 0.00010801 | 0.00011821 | 0.00011682 | 0.00012227
11 | 20 | 12 | 0.00011737 | 5.0318e-05 | 9.4884e-05 | 0.00011737 | 0.00010772 | 0.00012324 | 0.00011737 | 5.0318e-05 | 9.4884e-05 | 0.00011737 | 0.00010772 | 0.00012324
11 | 20 | 13 | 0.00011597 | 7.2655e-05 | 0.00010225 | 0.00011597 | 0.00010265 | 0.00012247 | 0.00011597 | 7.2655e-05 | 0.00010225 | 0.00011597 | 0.00010265 | 0.00012247
11 | 20 | 14 | 0.00011539 | 8.8075e-05 | 0.00011472 | 0.00011539 | 0.00010049 | 0.00012273 | 0.00011539 | 8.8075e-05 | 0.00011472 | 0.00011539 | 0.00010049 | 0.00012273
11 | 20 | 15 | 0.00011508 | 0.00010111 | 0.00012021 | 0.00011508 | 0.00010022 | 0.00012188 | 0.00011508 | 0.00010111 | 0.00012021 | 0.00011508 | 0.00010022 | 0.00012188
11 | 20 | 16 | 0.00011396 | 0.00013533 | 0.00014235 | 0.00011396 | 0.00010515 | 0.00011902 | 0.00011396 | 0.00013533 | 0.00014235 | 0.00011396 | 0.00010515 | 0.00011902
11 | 20 | 17 | 0.00011707 | 0.00016883 | 0.00015972 | 0.00011707 | 0.00011557 | 0.00012207 | 0.00011707 | 0.00016883 | 0.00015972 | 0.00011707 | 0.00011557 | 0.00012207
11 | 20 | 18 | 0.00012844 | 0.00021192 | 0.000186 | 0.00012844 | 0.00012334 | 0.00012301 | 0.00012844 | 0.00021192 | 0.000186 | 0.00012844 | 0.00012334 | 0.00012301
11 | 20 | 19 | 0.00012778 | 0.00024313 | 0.00020301 | 0.00012778 | 0.00013369 | 0.00012108 | 0.00012778 | 0.00024313 | 0.00020301 | 0.00012778 | 0.00013369 | 0.00012108
11 | 20 | 20 | 0.000125 | 0.00025023 | 0.00019836 | 0.000125 | 0.00013742 | 0.00011763 | 0.000125 | 0.00025023 | 0.00019836 | 0.000125 | 0.00013742 | 0.00011763
11 | 20 | 21 | 0.00012169 | 0.00024368 | 0.00018308 | 0.00012169 | 0.00013927 | 0.00011207 | 0.00012169 | 0.00024368 | 0.00018308 | 0.00012169 | 0.00013927 | 0.00011207
11 | 20 | 22 | 0.00011602 | 0.00023169 | 0.00017005 | 0.00011602 | 0.00014516 | 0.00010327 | 0.00011602 | 0.00023169 | 0.00017005 | 0.00011602 | 0.00014516 | 0.00010327
11 | 20 | 23 | 0.00010668 | 0.00021525 | 0.00015398 | 0.00010668 | 0.00015242 | 9.2238e-05 | 0.00010668 | 0.00021525 | 0.00015398 | 0.00010668 | 0.00015242 | 9.2238e-05
11 | 20 | 24 | 9.6548e-05 | 0.0001805 | 0.00012511 | 9.6548e-05 | 0.00016014 | 8.541e-05 | 9.6548e-05 | 0.0001805 | 0.00012511 | 9.6548e-05 | 0.00016014 | 8.541e-05
11 | 21 | 1 | 9.016e-05 | 0.00013864 | 9.0174e-05 | 9.016e-05 | 0.0001642 | 8.025e-05 | 9.016e-05 | 0.00013864 | 9.0174e-05 | 9.016e-05 | 0.0001642 | 8.025e-05
11 | 21 | 2 | 8.634e-05 | 0.00010319 | 6.6765e-05 | 8.634e-05 | 0.00017266 | 7.8155e-05 | 8.634e-05 | 0.00010319 | 6.6765e-05 | 8.634e-05 | 0.00017266 | 7.8155e-05
11 | 21 | 3 | 8.4172e-05 | 7.1329e-05 | 4.8101e-05 | 8.4172e-05 | 0.00018168 | 7.6942e-05 | 8.4172e-05 | 7.1329e-05 | 4.8101e-05 | 8.4172e-05 | 0.00018168 | 7.6942e-05
11 | 21 | 4 | 8.3552e-05 | 4.8089e-05 | 3.3429e-05 | 8.3552e-05 | 0.00018942 | 7.772e-05 | 8.3552e-05 | 4.8089e-05 | 3.3429e-05 | 8.3552e-05 | 0.00018942 | 7.772e-05
11 | 21 | 5 | 8.5999e-05 | 3.0067e-05 | 2.2636e-05 | 8.5999e-05 | 0.00019539 | 8.324e-05 | 8.5999e-05 | 3.0067e-05 | 2.2636e-05 | 8.5999e-05 | 0.00019539 | 8.324e-05
11 | 21 | 6 | 9.3165e-05 | 1.8182e-05 | 2.1956e-05 | 9.3165e-05 | 0.00020372 | 9.3785e-05 | 9.3165e-05 | 1.8182e-05 | 2.1956e-05 | 9.3165e-05 | 0.00020372 | 9.3785e-05
11 | 21 | 7 | 0.00010214 | 1.0548e-05 | 3.9048e-05 | 0.00010214 | 0.00020064 | 0.00010319 | 0.00010214 | 1.0548e-05 | 3.9048e-05 | 0.00010214 | 0.00020064 | 0.00010319
11 | 21 | 8 | 0.00010941 | 1.5093e-05 | 8.2902e-05 | 0.00010941 | 0.00018504 | 0.00011289 | 0.00010941 | 1.5093e-05 | 8.2902e-05 | 0.00010941 | 0.00018504 | 0.00011289
11 | 21 | 9 | 0.00011441 | 3.0178e-05 | 0.00013095 | 0.00011441 | 0.00015981 | 0.00011818 | 0.00011441 | 3.0178e-05 | 0.00013095 | 0.00011441 | 0.00015981 | 0.00011818
11 | 21 | 10 | 0.00011726 | 3.4029e-05 | 0.00012991 | 0.00011726 | 0.00013536 | 0.0001209 | 0.00011726 | 3.4029e-05 | 0.00012991 | 0.00011726 | 0.00013536 | 0.0001209
11 | 21 | 11 | 0.00011904 | 4.0443e-05 | 0.00010801 | 0.00011904 | 0.00011682 | 0.00012227 | 0.00011904 | 4.0443e-05 | 0.00010801 | 0.00011904 | 0.00011682 | 0.00012227
11 | 21 | 12 | 0.00011899 | 5.0318e-05 | 9.4884e-05 | 0.00011899 | 0.00010772 | 0.00012324 | 0.00011899 | 5.0318e-05 | 9.4884e-05 | 0.00011899 | 0.00010772 | 0.00012324
11 | 21 | 13 | 0.00011755 | 7.2655e-05 | 0.00010225 | 0.00011755 | 0.00010265 | 0.00012247 | 0.00011755 | 7.2655e-05 | 0.00010225 | 0.00011755 | 0.00010265 | 0.00012247
11 | 21 | 14 | 0.00011699 | 8.8075e-05 | 0.00011472 | 0.00011699 | 0.00010049 | 0.00012273 | 0.00011699 | 8.8075e-05 | 0.00011472 | 0.00011699 | 0.00010049 | 0.00012273
11 | 21 | 15 | 0.00011443 | 0.00010111 | 0.00012021 | 0.00011443 | 0.00010022 | 0.00012188 | 0.00011443 | 0.00010111 | 0.00012021 | 0.00011443 | 0.00010022 | 0.00012188
11 | 21 | 16 | 0.00011225 | 0.00013533 | 0.00014235 | 0.00011225 | 0.00010515 | 0.00011902 | 0.00011225 | 0.00013533 | 0.00014235 | 0.00011225 | 0.00010515 | 0.00011902
11 | 21 | 17 | 0.00011349 | 0.00016883 | 0.00015972 | 0.00011349 | 0.00011557 | 0.00012207 | 0.00011349 | 0.00016883 | 0.00015972 | 0.00011349 | 0.00011557 | 0.00012207
11 | 21 | 18 | 0.00012436 | 0.00021192 | 0.000186 | 0.00012436 | 0.00012334 | 0.00012301 | 0.00012436 | 0.00021192 | 0.000186 | 0.00012436 | 0.00012334 | 0.00012301
11 | 21 | 19 | 0.00012427 | 0.00024313 | 0.00020301 | 0.00012427 | 0.00013369 | 0.00012108 | 0.00012427 | 0.00024313 | 0.00020301 | 0.00012427 | 0.00013369 | 0.00012108
11 | 21 | 20 | 0.00012109 | 0.00025023 | 0.00019836 | 0.00012109 | 0.00013742 | 0.00011763 | 0.00012109 | 0.00025023 | 0.00019836 | 0.00012109 | 0.00013742 | 0.00011763
11 | 21 | 21 | 0.00011799 | 0.00024368 | 0.00018308 | 0.00011799 | 0.00013927 | 0.00011207 | 0.00011799 | 0.00024368 | 0.00018308 | 0.00011799 | 0.00013927 | 0.00011207
11 | 21 | 22 | 0.00011286 | 0.00023169 | 0.00017005 | 0.00011286 | 0.00014516 | 0.00010327 | 0.00011286 | 0.00023169 | 0.00017005 | 0.00011286 | 0.00014516 | 0.00010327
11 | 21 | 23 | 0.00010544 | 0.00021525 | 0.00015398 | 0.00010544 | 0.00015242 | 9.2238e-05 | 0.00010544 | 0.00021525 | 0.00015398 | 0.00010544 | 0.00015242 | 9.2238e-05
11 | 21 | 24 | 9.6057e-05 | 0.0001805 | 0.00012511 | 9.6057e-05 | 0.00016014 | 8.541e-05 | 9.6057e-05 | 0.0001805 | 0.00012511 | 9.6057e-05 | 0.00016014 | 8.541e-05
11 | 22 | 1 | 8.8916e-05 | 0.00013864 | 9.0174e-05 | 8.8916e-05 | 0.0001642 | 8.025e-05 | 8.8916e-05 | 0.00013864 | 9.0174e-05 | 8.8916e-05 | 0.0001642 | 8.025e-05
11 | 22 | 2 | 8.4518e-05 | 0.00010319 | 6.6765e-05 | 8.4518e-05 | 0.00017266 | 7.8155e-05 | 8.4518e-05 | 0.00010319 | 6.6765e-05 | 8.4518e-05 | 0.00017266 | 7.8155e-05
11 | 22 | 3 | 8.2079e-05 | 7.1329e-05 | 4.8101e-05 | 8.2079e-05 | 0.00018168 | 7.6942e-05 | 8.2079e-05 | 7.1329e-05 | 4.8101e-05 | 8.2079e-05 | 0.00018168 | 7.6942e-05
11 | 22 | 4 | 8.071e-05 | 4.8089e-05 | 3.3429e-05 | 8.071e-05 | 0.00018942 | 7.772e-05 | 8.071e-05 | 4.8089e-05 | 3.3429e-05 | 8.071e-05 | 0.00018942 | 7.772e-05
11 | 22 | 5 | 8.1139e-05 | 3.0067e-05 | 2.2636e-05 | 8.1139e-05 | 0.00019539 | 8.324e-05 | 8.1139e-05 | 3.0067e-05 | 2.2636e-05 | 8.1139e-05 | 0.00019539 | 8.324e-05
11 | 22 | 6 | 8.3032e-05 | 1.8182e-05 | 2.1956e-05 | 8.3032e-05 | 0.00020372 | 9.3785e-05 | 8.3032e-05 | 1.8182e-05 | 2.1956e-05 | 8.3032e-05 | 0.00020372 | 9.3785e-05
11 | 22 | 7 | 8.5104e-05 | 1.0548e-05 | 3.9048e-05 | 8.5104e-05 | 0.00020064 | 0.00010319 | 8.5104e-05 | 1.0548e-05 | 3.9048e-05 | 8.5104e-05 | 0.00020064 | 0.00010319
11 | 22 | 8 | 8.7826e-05 | 1.5093e-05 | 8.2902e-05 | 8.7826e-05 | 0.00018504 | 0.00011289 | 8.7826e-05 | 1.5093e-05 | 8.2902e-05 | 8.7826e-05 | 0.00018504 | 0.00011289
11 | 22 | 9 | 9.3252e-05 | 3.0178e-05 | 0.00013095 | 9.3252e-05 | 0.00015981 | 0.00011818 | 9.3252e-05 | 3.0178e-05 | 0.00013095 | 9.3252e-05 | 0.00015981 | 0.00011818
11 | 22 | 10 | 9.7355e-05 | 3.4029e-05 | 0.00012991 | 9.7355e-05 | 0.00013536 | 0.0001209 | 9.7355e-05 | 3.4029e-05 | 0.00012991 | 9.7355e-05 | 0.00013536 | 0.0001209
11 | 22 | 11 | 9.9822e-05 | 4.0443e-05 | 0.00010801 | 9.9822e-05 | 0.00011682 | 0.00012227 | 9.9822e-05 | 4.0443e-05 | 0.00010801 | 9.9822e-05 | 0.00011682 | 0.00012227
11 | 22 | 12 | 0.00010072 | 5.0318e-05 | 9.4884e-05 | 0.00010072 | 0.00010772 | 0.00012324 | 0.00010072 | 5.0318e-05 | 9.4884e-05 | 0.00010072 | 0.00010772 | 0.00012324
11 | 22 | 13 | 9.991e-05 | 7.2655e-05 | 0.00010225 | 9.991e-05 | 0.00010265 | 0.00012247 | 9.991e-05 | 7.2655e-05 | 0.00010225 | 9.991e-05 | 0.00010265 | 0.00012247
11 | 22 | 14 | 9.8091e-05 | 8.8075e-05 | 0.00011472 | 9.8091e-05 | 0.00010049 | 0.00012273 | 9.8091e-05 | 8.8075e-05 | 0.00011472 | 9.8091e-05 | 0.00010049 | 0.00012273
11 | 22 | 15 | 9.5507e-05 | 0.00010111 | 0.00012021 | 9.5507e-05 | 0.00010022 | 0.00012188 | 9.5507e-05 | 0.00010111 | 0.00012021 | 9.5507e-05 | 0.00010022 | 0.00012188
11 | 22 | 16 | 9.3285e-05 | 0.00013533 | 0.00014235 | 9.3285e-05 | 0.00010515 | 0.00011902 | 9.3285e-05 | 0.00013533 | 0.00014235 | 9.3285e-05 | 0.00010515 | 0.00011902
11 | 22 | 17 | 9.4234e-05 | 0.00016883 | 0.00015972 | 9.4234e-05 | 0.00011557 | 0.00012207 | 9.4234e-05 | 0.00016883 | 0.00015972 | 9.4234e-05 | 0.00011557 | 0.00012207
11 | 22 | 18 | 0.00010179 | 0.00021192 | 0.000186 | 0.00010179 | 0.00012334 | 0.00012301 | 0.00010179 | 0.00021192 | 0.000186 | 0.00010179 | 0.00012334 | 0.00012301
11 | 22 | 19 | 0.00010063 | 0.00024313 | 0.00020301 | 0.00010063 | 0.00013369 | 0.00012108 | 0.00010063 | 0.00024313 | 0.00020301 | 0.00010063 | 0.00013369 | 0.00012108
11 | 22 | 20 | 9.9906e-05 | 0.00025023 | 0.00019836 | 9.9906e-05 | 0.00013742 | 0.00011763 | 9.9906e-05 | 0.00025023 | 0.00019836 | 9.9906e-05 | 0.00013742 | 0.00011763
11 | 22 | 21 | 9.8528e-05 | 0.00024368 | 0.00018308 | 9.8528e-05 | 0.00013927 | 0.00011207 | 9.8528e-05 | 0.00024368 | 0.00018308 | 9.8528e-05 | 0.00013927 | 0.00011207
11 | 22 | 22 | 9.6618e-05 | 0.00023169 | 0.00017005 | 9.6618e-05 | 0.00014516 | 0.00010327 | 9.6618e-05 | 0.00023169 | 0.00017005 | 9.6618e-05 | 0.00014516 | 0.00010327
11 | 22 | 23 | 9.2503e-05 | 0.00021525 | 0.00015398 | 9.2503e-05 | 0.00015242 | 9.2238e-05 | 9.2503e-05 | 0.00021525 | 0.00015398 | 9.2503e-05 | 0.00015242 | 9.2238e-05
11 | 22 | 24 | 8.7222e-05 | 0.0001805 | 0.00012511 | 8.7222e-05 | 0.00016014 | 8.541e-05 | 8.7222e-05 | 0.0001805 | 0.00012511 | 8.7222e-05 | 0.00016014 | 8.541e-05
11 | 23 | 1 | 8.242e-05 | 0.00013864 | 9.0174e-05 | 8.242e-05 | 0.0001642 | 8.025e-05 | 8.242e-05 | 0.00013864 | 9.0174e-05 | 8.242e-05 | 0.0001642 | 8.025e-05
11 | 23 | 2 | 7.9466e-05 | 0.00010319 | 6.6765e-05 | 7.9466e-05 | 0.00017266 | 7.8155e-05 | 7.9466e-05 | 0.00010319 | 6.6765e-05 | 7.9466e-05 | 0.00017266 | 7.8155e-05
11 | 23 | 3 | 7.828e-05 | 7.1329e-05 | 4.8101e-05 | 7.828e-05 | 0.00018168 | 7.6942e-05 | 7.828e-05 | 7.1329e-05 | 4.8101e-05 | 7.828e-05 | 0.00018168 | 7.6942e-05
11 | 23 | 4 | 7.838e-05 | 4.8089e-05 | 3.3429e-05 | 7.838e-05 | 0.00018942 | 7.772e-05 | 7.838e-05 | 4.8089e-05 | 3.3429e-05 | 7.838e-05 | 0.00018942 | 7.772e-05
11 | 23 | 5 | 7.9907e-05 | 3.0067e-05 | 2.2636e-05 | 7.9907e-05 | 0.00019539 | 8.324e-05 | 7.9907e-05 | 3.0067e-05 | 2.2636e-05 | 7.9907e-05 | 0.00019539 | 8.324e-05
11 | 23 | 6 | 8.4742e-05 | 1.8182e-05 | 2.1956e-05 | 8.4742e-05 | 0.00020372 | 9.3785e-05 | 8.4742e-05 | 1.8182e-05 | 2.1956e-05 | 8.4742e-05 | 0.00020372 | 9.3785e-05
11 | 23 | 7 | 8.7992e-05 | 1.0548e-05 | 3.9048e-05 | 8.7992e-05 | 0.00020064 | 0.00010319 | 8.7992e-05 | 1.0548e-05 | 3.9048e-05 | 8.7992e-05 | 0.00020064 | 0.00010319
11 | 23 | 8 | 9.0784e-05 | 1.5093e-05 | 8.2902e-05 | 9.0784e-05 | 0.00018504 | 0.00011289 | 9.0784e-05 | 1.5093e-05 | 8.2902e-05 | 9.0784e-05 | 0.00018504 | 0.00011289
11 | 23 | 9 | 9.5237e-05 | 3.0178e-05 | 0.00013095 | 9.5237e-05 | 0.00015981 | 0.00011818 | 9.5237e-05 | 3.0178e-05 | 0.00013095 | 9.5237e-05 | 0.00015981 | 0.00011818
11 | 23 | 10 | 9.8329e-05 | 3.4029e-05 | 0.00012991 | 9.8329e-05 | 0.00013536 | 0.0001209 | 9.8329e-05 | 3.4029e-05 | 0.00012991 | 9.8329e-05 | 0.00013536 | 0.0001209
11 | 23 | 11 | 0.00010081 | 4.0443e-05 | 0.00010801 | 0.00010081 | 0.00011682 | 0.00012227 | 0.00010081 | 4.0443e-05 | 0.00010801 | 0.00010081 | 0.00011682 | 0.00012227
11 | 23 | 12 | 0.00010075 | 5.0318e-05 | 9.4884e-05 | 0.00010075 | 0.00010772 | 0.00012324 | 0.00010075 | 5.0318e-05 | 9.4884e-05 | 0.00010075 | 0.00010772 | 0.00012324
11 | 23 | 13 | 0.00010021 | 7.2655e-05 | 0.00010225 | 0.00010021 | 0.00010265 | 0.00012247 | 0.00010021 | 7.2655e-05 | 0.00010225 | 0.00010021 | 0.00010265 | 0.00012247
11 | 23 | 14 | 9.8428e-05 | 8.8075e-05 | 0.00011472 | 9.8428e-05 | 0.00010049 | 0.00012273 | 9.8428e-05 | 8.8075e-05 | 0.00011472 | 9.8428e-05 | 0.00010049 | 0.00012273
11 | 23 | 15 | 9.7654e-05 | 0.00010111 | 0.00012021 | 9.7654e-05 | 0.00010022 | 0.00012188 | 9.7654e-05 | 0.00010111 | 0.00012021 | 9.7654e-05 | 0.00010022 | 0.00012188
11 | 23 | 16 | 9.7459e-05 | 0.00013533 | 0.00014235 | 9.7459e-05 | 0.00010515 | 0.00011902 | 9.7459e-05 | 0.00013533 | 0.00014235 | 9.7459e-05 | 0.00010515 | 0.00011902
11 | 23 | 17 | 0.0001016 | 0.00016883 | 0.00015972 | 0.0001016 | 0.00011557 | 0.00012207 | 0.0001016 | 0.00016883 | 0.00015972 | 0.0001016 | 0.00011557 | 0.00012207
11 | 23 | 18 | 0.00011407 | 0.00021192 | 0.000186 | 0.00011407 | 0.00012334 | 0.00012301 | 0.00011407 | 0.00021192 | 0.000186 | 0.00011407 | 0.00012334 | 0.00012301
11 | 23 | 19 | 0.000114 | 0.00024313 | 0.00020301 | 0.000114 | 0.00013369 | 0.00012108 | 0.000114 | 0.00024313 | 0.00020301 | 0.000114 | 0.00013369 | 0.00012108
11 | 23 | 20 | 0.00011178 | 0.00025023 | 0.00019836 | 0.00011178 | 0.00013742 | 0.00011763 | 0.00011178 | 0.00025023 | 0.00019836 | 0.00011178 | 0.00013742 | 0.00011763
11 | 23 | 21 | 0.00010858 | 0.00024368 | 0.00018308 | 0.00010858 | 0.00013927 | 0.00011207 | 0.00010858 | 0.00024368 | 0.00018308 | 0.00010858 | 0.00013927 | 0.00011207
11 | 23 | 22 | 0.0001044 | 0.00023169 | 0.00017005 | 0.0001044 | 0.00014516 | 0.00010327 | 0.0001044 | 0.00023169 | 0.00017005 | 0.0001044 | 0.00014516 | 0.00010327
11 | 23 | 23 | 9.939e-05 | 0.00021525 | 0.00015398 | 9.939e-05 | 0.00015242 | 9.2238e-05 | 9.939e-05 | 0.00021525 | 0.00015398 | 9.939e-05 | 0.00015242 | 9.2238e-05
11 | 23 | 24 | 9.2624e-05 | 0.0001805 | 0.00012511 | 9.2624e-05 | 0.00016014 | 8.541e-05 | 9.2624e-05 | 0.0001805 | 0.00012511 | 9.2624e-05 | 0.00016014 | 8.541e-05
11 | 24 | 1 | 8.5608e-05 | 0.00013864 | 9.0174e-05 | 8.5608e-05 | 0.0001642 | 8.025e-05 | 8.5608e-05 | 0.00013864 | 9.0174e-05 | 8.5608e-05 | 0.0001642 | 8.025e-05
11 | 24 | 2 | 8.2308e-05 | 0.00010319 | 6.6765e-05 | 8.2308e-05 | 0.00017266 | 7.8155e-05 | 8.2308e-05 | 0.00010319 | 6.6765e-05 | 8.2308e-05 | 0.00017266 | 7.8155e-05
11 | 24 | 3 | 8.0835e-05 | 7.1329e-05 | 4.8101e-05 | 8.0835e-05 | 0.00018168 | 7.6942e-05 | 8.0835e-05 | 7.1329e-05 | 4.8101e-05 | 8.0835e-05 | 0.00018168 | 7.6942e-05
11 | 24 | 4 | 8.0261e-05 | 4.8089e-05 | 3.3429e-05 | 8.0261e-05 | 0.00018942 | 7.772e-05 | 8.0261e-05 | 4.8089e-05 | 3.3429e-05 | 8.0261e-05 | 0.00018942 | 7.772e-05
11 | 24 | 5 | 8.1018e-05 | 3.0067e-05 | 2.2636e-05 | 8.1018e-05 | 0.00019539 | 8.324e-05 | 8.1018e-05 | 3.0067e-05 | 2.2636e-05 | 8.1018e-05 | 0.00019539 | 8.324e-05
11 | 24 | 6 | 8.3344e-05 | 1.8182e-05 | 2.1956e-05 | 8.3344e-05 | 0.00020372 | 9.3785e-05 | 8.3344e-05 | 1.8182e-05 | 2.1956e-05 | 8.3344e-05 | 0.00020372 | 9.3785e-05
11 | 24 | 7 | 8.689e-05 | 1.0548e-05 | 3.9048e-05 | 8.689e-05 | 0.00020064 | 0.00010319 | 8.689e-05 | 1.0548e-05 | 3.9048e-05 | 8.689e-05 | 0.00020064 | 0.00010319
11 | 24 | 8 | 8.9424e-05 | 1.5093e-05 | 8.2902e-05 | 8.9424e-05 | 0.00018504 | 0.00011289 | 8.9424e-05 | 1.5093e-05 | 8.2902e-05 | 8.9424e-05 | 0.00018504 | 0.00011289
11 | 24 | 9 | 9.3984e-05 | 3.0178e-05 | 0.00013095 | 9.3984e-05 | 0.00015981 | 0.00011818 | 9.3984e-05 | 3.0178e-05 | 0.00013095 | 9.3984e-05 | 0.00015981 | 0.00011818
11 | 24 | 10 | 9.7546e-05 | 3.4029e-05 | 0.00012991 | 9.7546e-05 | 0.00013536 | 0.0001209 | 9.7546e-05 | 3.4029e-05 | 0.00012991 | 9.7546e-05 | 0.00013536 | 0.0001209
11 | 24 | 11 | 9.9897e-05 | 4.0443e-05 | 0.00010801 | 9.9897e-05 | 0.00011682 | 0.00012227 | 9.9897e-05 | 4.0443e-05 | 0.00010801 | 9.9897e-05 | 0.00011682 | 0.00012227
11 | 24 | 12 | 9.9768e-05 | 5.0318e-05 | 9.4884e-05 | 9.9768e-05 | 0.00010772 | 0.00012324 | 9.9768e-05 | 5.0318e-05 | 9.4884e-05 | 9.9768e-05 | 0.00010772 | 0.00012324
11 | 24 | 13 | 9.9024e-05 | 7.2655e-05 | 0.00010225 | 9.9024e-05 | 0.00010265 | 0.00012247 | 9.9024e-05 | 7.2655e-05 | 0.00010225 | 9.9024e-05 | 0.00010265 | 0.00012247
11 | 24 | 14 | 9.8195e-05 | 8.8075e-05 | 0.00011472 | 9.8195e-05 | 0.00010049 | 0.00012273 | 9.8195e-05 | 8.8075e-05 | 0.00011472 | 9.8195e-05 | 0.00010049 | 0.00012273
11 | 24 | 15 | 9.7022e-05 | 0.00010111 | 0.00012021 | 9.7022e-05 | 0.00010022 | 0.00012188 | 9.7022e-05 | 0.00010111 | 0.00012021 | 9.7022e-05 | 0.00010022 | 0.00012188
11 | 24 | 16 | 9.6635e-05 | 0.00013533 | 0.00014235 | 9.6635e-05 | 0.00010515 | 0.00011902 | 9.6635e-05 | 0.00013533 | 0.00014235 | 9.6635e-05 | 0.00010515 | 0.00011902
11 | 24 | 17 | 0.00010064 | 0.00016883 | 0.00015972 | 0.00010064 | 0.00011557 | 0.00012207 | 0.00010064 | 0.00016883 | 0.00015972 | 0.00010064 | 0.00011557 | 0.00012207
11 | 24 | 18 | 0.00011292 | 0.00021192 | 0.000186 | 0.00011292 | 0.00012334 | 0.00012301 | 0.00011292 | 0.00021192 | 0.000186 | 0.00011292 | 0.00012334 | 0.00012301
11 | 24 | 19 | 0.00011337 | 0.00024313 | 0.00020301 | 0.00011337 | 0.00013369 | 0.00012108 | 0.00011337 | 0.00024313 | 0.00020301 | 0.00011337 | 0.00013369 | 0.00012108
11 | 24 | 20 | 0.00011133 | 0.00025023 | 0.00019836 | 0.00011133 | 0.00013742 | 0.00011763 | 0.00011133 | 0.00025023 | 0.00019836 | 0.00011133 | 0.00013742 | 0.00011763
11 | 24 | 21 | 0.00010805 | 0.00024368 | 0.00018308 | 0.00010805 | 0.00013927 | 0.00011207 | 0.00010805 | 0.00024368 | 0.00018308 | 0.00010805 | 0.00013927 | 0.00011207
11 | 24 | 22 | 0.00010422 | 0.00023169 | 0.00017005 | 0.00010422 | 0.00014516 | 0.00010327 | 0.00010422 | 0.00023169 | 0.00017005 | 0.00010422 | 0.00014516 | 0.00010327
11 | 24 | 23 | 9.7879e-05 | 0.00021525 | 0.00015398 | 9.7879e-05 | 0.00015242 | 9.2238e-05 | 9.7879e-05 | 0.00021525 | 0.00015398 | 9.7879e-05 | 0.00015242 | 9.2238e-05
11 | 24 | 24 | 9.1754e-05 | 0.0001805 | 0.00012511 | 9.1754e-05 | 0.00016014 | 8.541e-05 | 9.1754e-05 | 0.0001805 | 0.00012511 | 9.1754e-05 | 0.00016014 | 8.541e-05
11 | 25 | 1 | 8.5645e-05 | 0.00013864 | 9.0174e-05 | 8.5645e-05 | 0.0001642 | 8.025e-05 | 8.5645e-05 | 0.00013864 | 9.0174e-05 | 8.5645e-05 | 0.0001642 | 8.025e-05
11 | 25 | 2 | 8.1663e-05 | 0.00010319 | 6.6765e-05 | 8.1663e-05 | 0.00017266 | 7.8155e-05 | 8.1663e-05 | 0.00010319 | 6.6765e-05 | 8.1663e-05 | 0.00017266 | 7.8155e-05
11 | 25 | 3 | 7.9599e-05 | 7.1329e-05 | 4.8101e-05 | 7.9599e-05 | 0.00018168 | 7.6942e-05 | 7.9599e-05 | 7.1329e-05 | 4.8101e-05 | 7.9599e-05 | 0.00018168 | 7.6942e-05
11 | 25 | 4 | 7.8759e-05 | 4.8089e-05 | 3.3429e-05 | 7.8759e-05 | 0.00018942 | 7.772e-05 | 7.8759e-05 | 4.8089e-05 | 3.3429e-05 | 7.8759e-05 | 0.00018942 | 7.772e-05
11 | 25 | 5 | 7.9017e-05 | 3.0067e-05 | 2.2636e-05 | 7.9017e-05 | 0.00019539 | 8.324e-05 | 7.9017e-05 | 3.0067e-05 | 2.2636e-05 | 7.9017e-05 | 0.00019539 | 8.324e-05
11 | 25 | 6 | 8.0922e-05 | 1.8182e-05 | 2.1956e-05 | 8.0922e-05 | 0.00020372 | 9.3785e-05 | 8.0922e-05 | 1.8182e-05 | 2.1956e-05 | 8.0922e-05 | 0.00020372 | 9.3785e-05
11 | 25 | 7 | 8.3519e-05 | 1.0548e-05 | 3.9048e-05 | 8.3519e-05 | 0.00020064 | 0.00010319 | 8.3519e-05 | 1.0548e-05 | 3.9048e-05 | 8.3519e-05 | 0.00020064 | 0.00010319
11 | 25 | 8 | 8.6186e-05 | 1.5093e-05 | 8.2902e-05 | 8.6186e-05 | 0.00018504 | 0.00011289 | 8.6186e-05 | 1.5093e-05 | 8.2902e-05 | 8.6186e-05 | 0.00018504 | 0.00011289
11 | 25 | 9 | 9.1396e-05 | 3.0178e-05 | 0.00013095 | 9.1396e-05 | 0.00015981 | 0.00011818 | 9.1396e-05 | 3.0178e-05 | 0.00013095 | 9.1396e-05 | 0.00015981 | 0.00011818
11 | 25 | 10 | 9.6639e-05 | 3.4029e-05 | 0.00012991 | 9.6639e-05 | 0.00013536 | 0.0001209 | 9.6639e-05 | 3.4029e-05 | 0.00012991 | 9.6639e-05 | 0.00013536 | 0.0001209
11 | 25 | 11 | 9.9186e-05 | 4.0443e-05 | 0.00010801 | 9.9186e-05 | 0.00011682 | 0.00012227 | 9.9186e-05 | 4.0443e-05 | 0.00010801 | 9.9186e-05 | 0.00011682 | 0.00012227
11 | 25 | 12 | 9.9897e-05 | 5.0318e-05 | 9.4884e-05 | 9.9897e-05 | 0.00010772 | 0.00012324 | 9.9897e-05 | 5.0318e-05 | 9.4884e-05 | 9.9897e-05 | 0.00010772 | 0.00012324
11 | 25 | 13 | 9.9123e-05 | 7.2655e-05 | 0.00010225 | 9.9123e-05 | 0.00010265 | 0.00012247 | 9.9123e-05 | 7.2655e-05 | 0.00010225 | 9.9123e-05 | 0.00010265 | 0.00012247
11 | 25 | 14 | 9.8553e-05 | 8.8075e-05 | 0.00011472 | 9.8553e-05 | 0.00010049 | 0.00012273 | 9.8553e-05 | 8.8075e-05 | 0.00011472 | 9.8553e-05 | 0.00010049 | 0.00012273
11 | 25 | 15 | 9.8116e-05 | 0.00010111 | 0.00012021 | 9.8116e-05 | 0.00010022 | 0.00012188 | 9.8116e-05 | 0.00010111 | 0.00012021 | 9.8116e-05 | 0.00010022 | 0.00012188
11 | 25 | 16 | 9.889e-05 | 0.00013533 | 0.00014235 | 9.889e-05 | 0.00010515 | 0.00011902 | 9.889e-05 | 0.00013533 | 0.00014235 | 9.889e-05 | 0.00010515 | 0.00011902
11 | 25 | 17 | 0.0001045 | 0.00016883 | 0.00015972 | 0.0001045 | 0.00011557 | 0.00012207 | 0.0001045 | 0.00016883 | 0.00015972 | 0.0001045 | 0.00011557 | 0.00012207
11 | 25 | 18 | 0.0001187 | 0.00021192 | 0.000186 | 0.0001187 | 0.00012334 | 0.00012301 | 0.0001187 | 0.00021192 | 0.000186 | 0.0001187 | 0.00012334 | 0.00012301
11 | 25 | 19 | 0.00012021 | 0.00024313 | 0.00020301 | 0.00012021 | 0.00013369 | 0.00012108 | 0.00012021 | 0.00024313 | 0.00020301 | 0.00012021 | 0.00013369 | 0.00012108
11 | 25 | 20 | 0.00011838 | 0.00025023 | 0.00019836 | 0.00011838 | 0.00013742 | 0.00011763 | 0.00011838 | 0.00025023 | 0.00019836 | 0.00011838 | 0.00013742 | 0.00011763
11 | 25 | 21 | 0.00011425 | 0.00024368 | 0.00018308 | 0.00011425 | 0.00013927 | 0.00011207 | 0.00011425 | 0.00024368 | 0.00018308 | 0.00011425 | 0.00013927 | 0.00011207
11 | 25 | 22 | 0.00010656 | 0.00023169 | 0.00017005 | 0.00010656 | 0.00014516 | 0.00010327 | 0.00010656 | 0.00023169 | 0.00017005 | 0.00010656 | 0.00014516 | 0.00010327
11 | 25 | 23 | 9.7505e-05 | 0.00021525 | 0.00015398 | 9.7505e-05 | 0.00015242 | 9.2238e-05 | 9.7505e-05 | 0.00021525 | 0.00015398 | 9.7505e-05 | 0.00015242 | 9.2238e-05
11 | 25 | 24 | 8.9295e-05 | 0.0001805 | 0.00012511 | 8.9295e-05 | 0.00016014 | 8.541e-05 | 8.9295e-05 | 0.0001805 | 0.00012511 | 8.9295e-05 | 0.00016014 | 8.541e-05
11 | 26 | 1 | 8.4027e-05 | 0.00013864 | 9.0174e-05 | 8.4027e-05 | 0.0001642 | 8.025e-05 | 8.4027e-05 | 0.00013864 | 9.0174e-05 | 8.4027e-05 | 0.0001642 | 8.025e-05
11 | 26 | 2 | 8.1284e-05 | 0.00010319 | 6.6765e-05 | 8.1284e-05 | 0.00017266 | 7.8155e-05 | 8.1284e-05 | 0.00010319 | 6.6765e-05 | 8.1284e-05 | 0.00017266 | 7.8155e-05
11 | 26 | 3 | 8.0103e-05 | 7.1329e-05 | 4.8101e-05 | 8.0103e-05 | 0.00018168 | 7.6942e-05 | 8.0103e-05 | 7.1329e-05 | 4.8101e-05 | 8.0103e-05 | 0.00018168 | 7.6942e-05
11 | 26 | 4 | 8.0186e-05 | 4.8089e-05 | 3.3429e-05 | 8.0186e-05 | 0.00018942 | 7.772e-05 | 8.0186e-05 | 4.8089e-05 | 3.3429e-05 | 8.0186e-05 | 0.00018942 | 7.772e-05
11 | 26 | 5 | 8.3548e-05 | 3.0067e-05 | 2.2636e-05 | 8.3548e-05 | 0.00019539 | 8.324e-05 | 8.3548e-05 | 3.0067e-05 | 2.2636e-05 | 8.3548e-05 | 0.00019539 | 8.324e-05
11 | 26 | 6 | 9.1783e-05 | 1.8182e-05 | 2.1956e-05 | 9.1783e-05 | 0.00020372 | 9.3785e-05 | 9.1783e-05 | 1.8182e-05 | 2.1956e-05 | 9.1783e-05 | 0.00020372 | 9.3785e-05
11 | 26 | 7 | 0.00010448 | 1.0548e-05 | 3.9048e-05 | 0.00010448 | 0.00020064 | 0.00010319 | 0.00010448 | 1.0548e-05 | 3.9048e-05 | 0.00010448 | 0.00020064 | 0.00010319
11 | 26 | 8 | 0.00011209 | 1.5093e-05 | 8.2902e-05 | 0.00011209 | 0.00018504 | 0.00011289 | 0.00011209 | 1.5093e-05 | 8.2902e-05 | 0.00011209 | 0.00018504 | 0.00011289
11 | 26 | 9 | 0.00011446 | 3.0178e-05 | 0.00013095 | 0.00011446 | 0.00015981 | 0.00011818 | 0.00011446 | 3.0178e-05 | 0.00013095 | 0.00011446 | 0.00015981 | 0.00011818
11 | 26 | 10 | 0.00011634 | 3.4029e-05 | 0.00012991 | 0.00011634 | 0.00013536 | 0.0001209 | 0.00011634 | 3.4029e-05 | 0.00012991 | 0.00011634 | 0.00013536 | 0.0001209
11 | 26 | 11 | 0.00011853 | 4.0443e-05 | 0.00010801 | 0.00011853 | 0.00011682 | 0.00012227 | 0.00011853 | 4.0443e-05 | 0.00010801 | 0.00011853 | 0.00011682 | 0.00012227
11 | 26 | 12 | 0.00011893 | 5.0318e-05 | 9.4884e-05 | 0.00011893 | 0.00010772 | 0.00012324 | 0.00011893 | 5.0318e-05 | 9.4884e-05 | 0.00011893 | 0.00010772 | 0.00012324
11 | 26 | 13 | 0.00011844 | 7.2655e-05 | 0.00010225 | 0.00011844 | 0.00010265 | 0.00012247 | 0.00011844 | 7.2655e-05 | 0.00010225 | 0.00011844 | 0.00010265 | 0.00012247
11 | 26 | 14 | 0.00011829 | 8.8075e-05 | 0.00011472 | 0.00011829 | 0.00010049 | 0.00012273 | 0.00011829 | 8.8075e-05 | 0.00011472 | 0.00011829 | 0.00010049 | 0.00012273
11 | 26 | 15 | 0.00011715 | 0.00010111 | 0.00012021 | 0.00011715 | 0.00010022 | 0.00012188 | 0.00011715 | 0.00010111 | 0.00012021 | 0.00011715 | 0.00010022 | 0.00012188
11 | 26 | 16 | 0.00011583 | 0.00013533 | 0.00014235 | 0.00011583 | 0.00010515 | 0.00011902 | 0.00011583 | 0.00013533 | 0.00014235 | 0.00011583 | 0.00010515 | 0.00011902
11 | 26 | 17 | 0.00011807 | 0.00016883 | 0.00015972 | 0.00011807 | 0.00011557 | 0.00012207 | 0.00011807 | 0.00016883 | 0.00015972 | 0.00011807 | 0.00011557 | 0.00012207
11 | 26 | 18 | 0.00013112 | 0.00021192 | 0.000186 | 0.00013112 | 0.00012334 | 0.00012301 | 0.00013112 | 0.00021192 | 0.000186 | 0.00013112 | 0.00012334 | 0.00012301
11 | 26 | 19 | 0.00013183 | 0.00024313 | 0.00020301 | 0.00013183 | 0.00013369 | 0.00012108 | 0.00013183 | 0.00024313 | 0.00020301 | 0.00013183 | 0.00013369 | 0.00012108
11 | 26 | 20 | 0.00012882 | 0.00025023 | 0.00019836 | 0.00012882 | 0.00013742 | 0.00011763 | 0.00012882 | 0.00025023 | 0.00019836 | 0.00012882 | 0.00013742 | 0.00011763
11 | 26 | 21 | 0.00012418 | 0.00024368 | 0.00018308 | 0.00012418 | 0.00013927 | 0.00011207 | 0.00012418 | 0.00024368 | 0.00018308 | 0.00012418 | 0.00013927 | 0.00011207
11 | 26 | 22 | 0.00011603 | 0.00023169 | 0.00017005 | 0.00011603 | 0.00014516 | 0.00010327 | 0.00011603 | 0.00023169 | 0.00017005 | 0.00011603 | 0.00014516 | 0.00010327
11 | 26 | 23 | 0.00010642 | 0.00021525 | 0.00015398 | 0.00010642 | 0.00015242 | 9.2238e-05 | 0.00010642 | 0.00021525 | 0.00015398 | 0.00010642 | 0.00015242 | 9.2238e-05
11 | 26 | 24 | 9.5836e-05 | 0.0001805 | 0.00012511 | 9.5836e-05 | 0.00016014 | 8.541e-05 | 9.5836e-05 | 0.0001805 | 0.00012511 | 9.5836e-05 | 0.00016014 | 8.541e-05
11 | 27 | 1 | 9.0052e-05 | 0.00013864 | 9.0174e-05 | 9.0052e-05 | 0.0001642 | 8.025e-05 | 9.0052e-05 | 0.00013864 | 9.0174e-05 | 9.0052e-05 | 0.0001642 | 8.025e-05
11 | 27 | 2 | 8.6619e-05 | 0.00010319 | 6.6765e-05 | 8.6619e-05 | 0.00017266 | 7.8155e-05 | 8.6619e-05 | 0.00010319 | 6.6765e-05 | 8.6619e-05 | 0.00017266 | 7.8155e-05
11 | 27 | 3 | 8.4905e-05 | 7.1329e-05 | 4.8101e-05 | 8.4905e-05 | 0.00018168 | 7.6942e-05 | 8.4905e-05 | 7.1329e-05 | 4.8101e-05 | 8.4905e-05 | 0.00018168 | 7.6942e-05
11 | 27 | 4 | 8.453e-05 | 4.8089e-05 | 3.3429e-05 | 8.453e-05 | 0.00018942 | 7.772e-05 | 8.453e-05 | 4.8089e-05 | 3.3429e-05 | 8.453e-05 | 0.00018942 | 7.772e-05
11 | 27 | 5 | 8.7064e-05 | 3.0067e-05 | 2.2636e-05 | 8.7064e-05 | 0.00019539 | 8.324e-05 | 8.7064e-05 | 3.0067e-05 | 2.2636e-05 | 8.7064e-05 | 0.00019539 | 8.324e-05
11 | 27 | 6 | 9.4937e-05 | 1.8182e-05 | 2.1956e-05 | 9.4937e-05 | 0.00020372 | 9.3785e-05 | 9.4937e-05 | 1.8182e-05 | 2.1956e-05 | 9.4937e-05 | 0.00020372 | 9.3785e-05
11 | 27 | 7 | 0.00010771 | 1.0548e-05 | 3.9048e-05 | 0.00010771 | 0.00020064 | 0.00010319 | 0.00010771 | 1.0548e-05 | 3.9048e-05 | 0.00010771 | 0.00020064 | 0.00010319
11 | 27 | 8 | 0.0001139 | 1.5093e-05 | 8.2902e-05 | 0.0001139 | 0.00018504 | 0.00011289 | 0.0001139 | 1.5093e-05 | 8.2902e-05 | 0.0001139 | 0.00018504 | 0.00011289
11 | 27 | 9 | 0.00011533 | 3.0178e-05 | 0.00013095 | 0.00011533 | 0.00015981 | 0.00011818 | 0.00011533 | 3.0178e-05 | 0.00013095 | 0.00011533 | 0.00015981 | 0.00011818
11 | 27 | 10 | 0.00011705 | 3.4029e-05 | 0.00012991 | 0.00011705 | 0.00013536 | 0.0001209 | 0.00011705 | 3.4029e-05 | 0.00012991 | 0.00011705 | 0.00013536 | 0.0001209
11 | 27 | 11 | 0.00011763 | 4.0443e-05 | 0.00010801 | 0.00011763 | 0.00011682 | 0.00012227 | 0.00011763 | 4.0443e-05 | 0.00010801 | 0.00011763 | 0.00011682 | 0.00012227
11 | 27 | 12 | 0.00011726 | 5.0318e-05 | 9.4884e-05 | 0.00011726 | 0.00010772 | 0.00012324 | 0.00011726 | 5.0318e-05 | 9.4884e-05 | 0.00011726 | 0.00010772 | 0.00012324
11 | 27 | 13 | 0.00011657 | 7.2655e-05 | 0.00010225 | 0.00011657 | 0.00010265 | 0.00012247 | 0.00011657 | 7.2655e-05 | 0.00010225 | 0.00011657 | 0.00010265 | 0.00012247
11 | 27 | 14 | 0.00011649 | 8.8075e-05 | 0.00011472 | 0.00011649 | 0.00010049 | 0.00012273 | 0.00011649 | 8.8075e-05 | 0.00011472 | 0.00011649 | 0.00010049 | 0.00012273
11 | 27 | 15 | 0.00011633 | 0.00010111 | 0.00012021 | 0.00011633 | 0.00010022 | 0.00012188 | 0.00011633 | 0.00010111 | 0.00012021 | 0.00011633 | 0.00010022 | 0.00012188
11 | 27 | 16 | 0.00011524 | 0.00013533 | 0.00014235 | 0.00011524 | 0.00010515 | 0.00011902 | 0.00011524 | 0.00013533 | 0.00014235 | 0.00011524 | 0.00010515 | 0.00011902
11 | 27 | 17 | 0.00011784 | 0.00016883 | 0.00015972 | 0.00011784 | 0.00011557 | 0.00012207 | 0.00011784 | 0.00016883 | 0.00015972 | 0.00011784 | 0.00011557 | 0.00012207
11 | 27 | 18 | 0.00013153 | 0.00021192 | 0.000186 | 0.00013153 | 0.00012334 | 0.00012301 | 0.00013153 | 0.00021192 | 0.000186 | 0.00013153 | 0.00012334 | 0.00012301
11 | 27 | 19 | 0.0001326 | 0.00024313 | 0.00020301 | 0.0001326 | 0.00013369 | 0.00012108 | 0.0001326 | 0.00024313 | 0.00020301 | 0.0001326 | 0.00013369 | 0.00012108
11 | 27 | 20 | 0.00013153 | 0.00025023 | 0.00019836 | 0.00013153 | 0.00013742 | 0.00011763 | 0.00013153 | 0.00025023 | 0.00019836 | 0.00013153 | 0.00013742 | 0.00011763
11 | 27 | 21 | 0.00012722 | 0.00024368 | 0.00018308 | 0.00012722 | 0.00013927 | 0.00011207 | 0.00012722 | 0.00024368 | 0.00018308 | 0.00012722 | 0.00013927 | 0.00011207
11 | 27 | 22 | 0.00011926 | 0.00023169 | 0.00017005 | 0.00011926 | 0.00014516 | 0.00010327 | 0.00011926 | 0.00023169 | 0.00017005 | 0.00011926 | 0.00014516 | 0.00010327
11 | 27 | 23 | 0.00010902 | 0.00021525 | 0.00015398 | 0.00010902 | 0.00015242 | 9.2238e-05 | 0.00010902 | 0.00021525 | 0.00015398 | 0.00010902 | 0.00015242 | 9.2238e-05
11 | 27 | 24 | 9.832e-05 | 0.0001805 | 0.00012511 | 9.832e-05 | 0.00016014 | 8.541e-05 | 9.832e-05 | 0.0001805 | 0.00012511 | 9.832e-05 | 0.00016014 | 8.541e-05
11 | 28 | 1 | 9.1109e-05 | 0.00013864 | 9.0174e-05 | 9.1109e-05 | 0.0001642 | 8.025e-05 | 9.1109e-05 | 0.00013864 | 9.0174e-05 | 9.1109e-05 | 0.0001642 | 8.025e-05
11 | 28 | 2 | 8.7505e-05 | 0.00010319 | 6.6765e-05 | 8.7505e-05 | 0.00017266 | 7.8155e-05 | 8.7505e-05 | 0.00010319 | 6.6765e-05 | 8.7505e-05 | 0.00017266 | 7.8155e-05
11 | 28 | 3 | 8.5541e-05 | 7.1329e-05 | 4.8101e-05 | 8.5541e-05 | 0.00018168 | 7.6942e-05 | 8.5541e-05 | 7.1329e-05 | 4.8101e-05 | 8.5541e-05 | 0.00018168 | 7.6942e-05
11 | 28 | 4 | 8.5204e-05 | 4.8089e-05 | 3.3429e-05 | 8.5204e-05 | 0.00018942 | 7.772e-05 | 8.5204e-05 | 4.8089e-05 | 3.3429e-05 | 8.5204e-05 | 0.00018942 | 7.772e-05
11 | 28 | 5 | 8.7817e-05 | 3.0067e-05 | 2.2636e-05 | 8.7817e-05 | 0.00019539 | 8.324e-05 | 8.7817e-05 | 3.0067e-05 | 2.2636e-05 | 8.7817e-05 | 0.00019539 | 8.324e-05
11 | 28 | 6 | 9.5549e-05 | 1.8182e-05 | 2.1956e-05 | 9.5549e-05 | 0.00020372 | 9.3785e-05 | 9.5549e-05 | 1.8182e-05 | 2.1956e-05 | 9.5549e-05 | 0.00020372 | 9.3785e-05
11 | 28 | 7 | 0.00010711 | 1.0548e-05 | 3.9048e-05 | 0.00010711 | 0.00020064 | 0.00010319 | 0.00010711 | 1.0548e-05 | 3.9048e-05 | 0.00010711 | 0.00020064 | 0.00010319
11 | 28 | 8 | 0.00011479 | 1.5093e-05 | 8.2902e-05 | 0.00011479 | 0.00018504 | 0.00011289 | 0.00011479 | 1.5093e-05 | 8.2902e-05 | 0.00011479 | 0.00018504 | 0.00011289
11 | 28 | 9 | 0.0001175 | 3.0178e-05 | 0.00013095 | 0.0001175 | 0.00015981 | 0.00011818 | 0.0001175 | 3.0178e-05 | 0.00013095 | 0.0001175 | 0.00015981 | 0.00011818
11 | 28 | 10 | 0.00011883 | 3.4029e-05 | 0.00012991 | 0.00011883 | 0.00013536 | 0.0001209 | 0.00011883 | 3.4029e-05 | 0.00012991 | 0.00011883 | 0.00013536 | 0.0001209
11 | 28 | 11 | 0.00011985 | 4.0443e-05 | 0.00010801 | 0.00011985 | 0.00011682 | 0.00012227 | 0.00011985 | 4.0443e-05 | 0.00010801 | 0.00011985 | 0.00011682 | 0.00012227
11 | 28 | 12 | 0.00011979 | 5.0318e-05 | 9.4884e-05 | 0.00011979 | 0.00010772 | 0.00012324 | 0.00011979 | 5.0318e-05 | 9.4884e-05 | 0.00011979 | 0.00010772 | 0.00012324
11 | 28 | 13 | 0.00011739 | 7.2655e-05 | 0.00010225 | 0.00011739 | 0.00010265 | 0.00012247 | 0.00011739 | 7.2655e-05 | 0.00010225 | 0.00011739 | 0.00010265 | 0.00012247
11 | 28 | 14 | 0.00011759 | 8.8075e-05 | 0.00011472 | 0.00011759 | 0.00010049 | 0.00012273 | 0.00011759 | 8.8075e-05 | 0.00011472 | 0.00011759 | 0.00010049 | 0.00012273
11 | 28 | 15 | 0.00011688 | 0.00010111 | 0.00012021 | 0.00011688 | 0.00010022 | 0.00012188 | 0.00011688 | 0.00010111 | 0.00012021 | 0.00011688 | 0.00010022 | 0.00012188
11 | 28 | 16 | 0.00011545 | 0.00013533 | 0.00014235 | 0.00011545 | 0.00010515 | 0.00011902 | 0.00011545 | 0.00013533 | 0.00014235 | 0.00011545 | 0.00010515 | 0.00011902
11 | 28 | 17 | 0.00011883 | 0.00016883 | 0.00015972 | 0.00011883 | 0.00011557 | 0.00012207 | 0.00011883 | 0.00016883 | 0.00015972 | 0.00011883 | 0.00011557 | 0.00012207
11 | 28 | 18 | 0.00013164 | 0.00021192 | 0.000186 | 0.00013164 | 0.00012334 | 0.00012301 | 0.00013164 | 0.00021192 | 0.000186 | 0.00013164 | 0.00012334 | 0.00012301
11 | 28 | 19 | 0.00013176 | 0.00024313 | 0.00020301 | 0.00013176 | 0.00013369 | 0.00012108 | 0.00013176 | 0.00024313 | 0.00020301 | 0.00013176 | 0.00013369 | 0.00012108
11 | 28 | 20 | 0.00012944 | 0.00025023 | 0.00019836 | 0.00012944 | 0.00013742 | 0.00011763 | 0.00012944 | 0.00025023 | 0.00019836 | 0.00012944 | 0.00013742 | 0.00011763
11 | 28 | 21 | 0.0001263 | 0.00024368 | 0.00018308 | 0.0001263 | 0.00013927 | 0.00011207 | 0.0001263 | 0.00024368 | 0.00018308 | 0.0001263 | 0.00013927 | 0.00011207
11 | 28 | 22 | 0.00011932 | 0.00023169 | 0.00017005 | 0.00011932 | 0.00014516 | 0.00010327 | 0.00011932 | 0.00023169 | 0.00017005 | 0.00011932 | 0.00014516 | 0.00010327
11 | 28 | 23 | 0.00010871 | 0.00021525 | 0.00015398 | 0.00010871 | 0.00015242 | 9.2238e-05 | 0.00010871 | 0.00021525 | 0.00015398 | 0.00010871 | 0.00015242 | 9.2238e-05
11 | 28 | 24 | 9.8766e-05 | 0.0001805 | 0.00012511 | 9.8766e-05 | 0.00016014 | 8.541e-05 | 9.8766e-05 | 0.0001805 | 0.00012511 | 9.8766e-05 | 0.00016014 | 8.541e-05
11 | 29 | 1 | 9.1533e-05 | 0.00013864 | 9.0174e-05 | 9.1533e-05 | 0.0001642 | 8.025e-05 | 9.1533e-05 | 0.00013864 | 9.0174e-05 | 9.1533e-05 | 0.0001642 | 8.025e-05
11 | 29 | 2 | 8.7634e-05 | 0.00010319 | 6.6765e-05 | 8.7634e-05 | 0.00017266 | 7.8155e-05 | 8.7634e-05 | 0.00010319 | 6.6765e-05 | 8.7634e-05 | 0.00017266 | 7.8155e-05
11 | 29 | 3 | 8.5691e-05 | 7.1329e-05 | 4.8101e-05 | 8.5691e-05 | 0.00018168 | 7.6942e-05 | 8.5691e-05 | 7.1329e-05 | 4.8101e-05 | 8.5691e-05 | 0.00018168 | 7.6942e-05
11 | 29 | 4 | 8.5375e-05 | 4.8089e-05 | 3.3429e-05 | 8.5375e-05 | 0.00018942 | 7.772e-05 | 8.5375e-05 | 4.8089e-05 | 3.3429e-05 | 8.5375e-05 | 0.00018942 | 7.772e-05
11 | 29 | 5 | 8.8179e-05 | 3.0067e-05 | 2.2636e-05 | 8.8179e-05 | 0.00019539 | 8.324e-05 | 8.8179e-05 | 3.0067e-05 | 2.2636e-05 | 8.8179e-05 | 0.00019539 | 8.324e-05
11 | 29 | 6 | 9.6186e-05 | 1.8182e-05 | 2.1956e-05 | 9.6186e-05 | 0.00020372 | 9.3785e-05 | 9.6186e-05 | 1.8182e-05 | 2.1956e-05 | 9.6186e-05 | 0.00020372 | 9.3785e-05
11 | 29 | 7 | 0.00010853 | 1.0548e-05 | 3.9048e-05 | 0.00010853 | 0.00020064 | 0.00010319 | 0.00010853 | 1.0548e-05 | 3.9048e-05 | 0.00010853 | 0.00020064 | 0.00010319
11 | 29 | 8 | 0.00011616 | 1.5093e-05 | 8.2902e-05 | 0.00011616 | 0.00018504 | 0.00011289 | 0.00011616 | 1.5093e-05 | 8.2902e-05 | 0.00011616 | 0.00018504 | 0.00011289
11 | 29 | 9 | 0.00011762 | 3.0178e-05 | 0.00013095 | 0.00011762 | 0.00015981 | 0.00011818 | 0.00011762 | 3.0178e-05 | 0.00013095 | 0.00011762 | 0.00015981 | 0.00011818
11 | 29 | 10 | 0.00011906 | 3.4029e-05 | 0.00012991 | 0.00011906 | 0.00013536 | 0.0001209 | 0.00011906 | 3.4029e-05 | 0.00012991 | 0.00011906 | 0.00013536 | 0.0001209
11 | 29 | 11 | 0.00012018 | 4.0443e-05 | 0.00010801 | 0.00012018 | 0.00011682 | 0.00012227 | 0.00012018 | 4.0443e-05 | 0.00010801 | 0.00012018 | 0.00011682 | 0.00012227
11 | 29 | 12 | 0.00011986 | 5.0318e-05 | 9.4884e-05 | 0.00011986 | 0.00010772 | 0.00012324 | 0.00011986 | 5.0318e-05 | 9.4884e-05 | 0.00011986 | 0.00010772 | 0.00012324
11 | 29 | 13 | 0.00011812 | 7.2655e-05 | 0.00010225 | 0.00011812 | 0.00010265 | 0.00012247 | 0.00011812 | 7.2655e-05 | 0.00010225 | 0.00011812 | 0.00010265 | 0.00012247
11 | 29 | 14 | 0.00011812 | 8.8075e-05 | 0.00011472 | 0.00011812 | 0.00010049 | 0.00012273 | 0.00011812 | 8.8075e-05 | 0.00011472 | 0.00011812 | 0.00010049 | 0.00012273
11 | 29 | 15 | 0.00011667 | 0.00010111 | 0.00012021 | 0.00011667 | 0.00010022 | 0.00012188 | 0.00011667 | 0.00010111 | 0.00012021 | 0.00011667 | 0.00010022 | 0.00012188
11 | 29 | 16 | 0.00011573 | 0.00013533 | 0.00014235 | 0.00011573 | 0.00010515 | 0.00011902 | 0.00011573 | 0.00013533 | 0.00014235 | 0.00011573 | 0.00010515 | 0.00011902
11 | 29 | 17 | 0.00011904 | 0.00016883 | 0.00015972 | 0.00011904 | 0.00011557 | 0.00012207 | 0.00011904 | 0.00016883 | 0.00015972 | 0.00011904 | 0.00011557 | 0.00012207
11 | 29 | 18 | 0.00013146 | 0.00021192 | 0.000186 | 0.00013146 | 0.00012334 | 0.00012301 | 0.00013146 | 0.00021192 | 0.000186 | 0.00013146 | 0.00012334 | 0.00012301
11 | 29 | 19 | 0.00013208 | 0.00024313 | 0.00020301 | 0.00013208 | 0.00013369 | 0.00012108 | 0.00013208 | 0.00024313 | 0.00020301 | 0.00013208 | 0.00013369 | 0.00012108
11 | 29 | 20 | 0.0001293 | 0.00025023 | 0.00019836 | 0.0001293 | 0.00013742 | 0.00011763 | 0.0001293 | 0.00025023 | 0.00019836 | 0.0001293 | 0.00013742 | 0.00011763
11 | 29 | 21 | 0.00012627 | 0.00024368 | 0.00018308 | 0.00012627 | 0.00013927 | 0.00011207 | 0.00012627 | 0.00024368 | 0.00018308 | 0.00012627 | 0.00013927 | 0.00011207
11 | 29 | 22 | 0.00011919 | 0.00023169 | 0.00017005 | 0.00011919 | 0.00014516 | 0.00010327 | 0.00011919 | 0.00023169 | 0.00017005 | 0.00011919 | 0.00014516 | 0.00010327
11 | 29 | 23 | 0.00010858 | 0.00021525 | 0.00015398 | 0.00010858 | 0.00015242 | 9.2238e-05 | 0.00010858 | 0.00021525 | 0.00015398 | 0.00010858 | 0.00015242 | 9.2238e-05
11 | 29 | 24 | 9.8387e-05 | 0.0001805 | 0.00012511 | 9.8387e-05 | 0.00016014 | 8.541e-05 | 9.8387e-05 | 0.0001805 | 0.00012511 | 9.8387e-05 | 0.00016014 | 8.541e-05
11 | 30 | 1 | 9.1275e-05 | 0.00013864 | 9.0174e-05 | 9.1275e-05 | 0.0001642 | 8.025e-05 | 9.1275e-05 | 0.00013864 | 9.0174e-05 | 9.1275e-05 | 0.0001642 | 8.025e-05
11 | 30 | 2 | 8.7572e-05 | 0.00010319 | 6.6765e-05 | 8.7572e-05 | 0.00017266 | 7.8155e-05 | 8.7572e-05 | 0.00010319 | 6.6765e-05 | 8.7572e-05 | 0.00017266 | 7.8155e-05
11 | 30 | 3 | 8.5637e-05 | 7.1329e-05 | 4.8101e-05 | 8.5637e-05 | 0.00018168 | 7.6942e-05 | 8.5637e-05 | 7.1329e-05 | 4.8101e-05 | 8.5637e-05 | 0.00018168 | 7.6942e-05
11 | 30 | 4 | 8.5304e-05 | 4.8089e-05 | 3.3429e-05 | 8.5304e-05 | 0.00018942 | 7.772e-05 | 8.5304e-05 | 4.8089e-05 | 3.3429e-05 | 8.5304e-05 | 0.00018942 | 7.772e-05
11 | 30 | 5 | 8.7734e-05 | 3.0067e-05 | 2.2636e-05 | 8.7734e-05 | 0.00019539 | 8.324e-05 | 8.7734e-05 | 3.0067e-05 | 2.2636e-05 | 8.7734e-05 | 0.00019539 | 8.324e-05
11 | 30 | 6 | 9.4604e-05 | 1.8182e-05 | 2.1956e-05 | 9.4604e-05 | 0.00020372 | 9.3785e-05 | 9.4604e-05 | 1.8182e-05 | 2.1956e-05 | 9.4604e-05 | 0.00020372 | 9.3785e-05
11 | 30 | 7 | 0.00010601 | 1.0548e-05 | 3.9048e-05 | 0.00010601 | 0.00020064 | 0.00010319 | 0.00010601 | 1.0548e-05 | 3.9048e-05 | 0.00010601 | 0.00020064 | 0.00010319
11 | 30 | 8 | 0.00011406 | 1.5093e-05 | 8.2902e-05 | 0.00011406 | 0.00018504 | 0.00011289 | 0.00011406 | 1.5093e-05 | 8.2902e-05 | 0.00011406 | 0.00018504 | 0.00011289
11 | 30 | 9 | 0.0001179 | 3.0178e-05 | 0.00013095 | 0.0001179 | 0.00015981 | 0.00011818 | 0.0001179 | 3.0178e-05 | 0.00013095 | 0.0001179 | 0.00015981 | 0.00011818
11 | 30 | 10 | 0.00012082 | 3.4029e-05 | 0.00012991 | 0.00012082 | 0.00013536 | 0.0001209 | 0.00012082 | 3.4029e-05 | 0.00012991 | 0.00012082 | 0.00013536 | 0.0001209
11 | 30 | 11 | 0.00012141 | 4.0443e-05 | 0.00010801 | 0.00012141 | 0.00011682 | 0.00012227 | 0.00012141 | 4.0443e-05 | 0.00010801 | 0.00012141 | 0.00011682 | 0.00012227
11 | 30 | 12 | 0.00012007 | 5.0318e-05 | 9.4884e-05 | 0.00012007 | 0.00010772 | 0.00012324 | 0.00012007 | 5.0318e-05 | 9.4884e-05 | 0.00012007 | 0.00010772 | 0.00012324
11 | 30 | 13 | 0.00011914 | 7.2655e-05 | 0.00010225 | 0.00011914 | 0.00010265 | 0.00012247 | 0.00011914 | 7.2655e-05 | 0.00010225 | 0.00011914 | 0.00010265 | 0.00012247
11 | 30 | 14 | 0.00011931 | 8.8075e-05 | 0.00011472 | 0.00011931 | 0.00010049 | 0.00012273 | 0.00011931 | 8.8075e-05 | 0.00011472 | 0.00011931 | 0.00010049 | 0.00012273
11 | 30 | 15 | 0.00011713 | 0.00010111 | 0.00012021 | 0.00011713 | 0.00010022 | 0.00012188 | 0.00011713 | 0.00010111 | 0.00012021 | 0.00011713 | 0.00010022 | 0.00012188
11 | 30 | 16 | 0.00011589 | 0.00013533 | 0.00014235 | 0.00011589 | 0.00010515 | 0.00011902 | 0.00011589 | 0.00013533 | 0.00014235 | 0.00011589 | 0.00010515 | 0.00011902
11 | 30 | 17 | 0.00011985 | 0.00016883 | 0.00015972 | 0.00011985 | 0.00011557 | 0.00012207 | 0.00011985 | 0.00016883 | 0.00015972 | 0.00011985 | 0.00011557 | 0.00012207
11 | 30 | 18 | 0.00012997 | 0.00021192 | 0.000186 | 0.00012997 | 0.00012334 | 0.00012301 | 0.00012997 | 0.00021192 | 0.000186 | 0.00012997 | 0.00012334 | 0.00012301
11 | 30 | 19 | 0.00012987 | 0.00024313 | 0.00020301 | 0.00012987 | 0.00013369 | 0.00012108 | 0.00012987 | 0.00024313 | 0.00020301 | 0.00012987 | 0.00013369 | 0.00012108
11 | 30 | 20 | 0.00012536 | 0.00025023 | 0.00019836 | 0.00012536 | 0.00013742 | 0.00011763 | 0.00012536 | 0.00025023 | 0.00019836 | 0.00012536 | 0.00013742 | 0.00011763
11 | 30 | 21 | 0.00012352 | 0.00024368 | 0.00018308 | 0.00012352 | 0.00013927 | 0.00011207 | 0.00012352 | 0.00024368 | 0.00018308 | 0.00012352 | 0.00013927 | 0.00011207
11 | 30 | 22 | 0.00011836 | 0.00023169 | 0.00017005 | 0.00011836 | 0.00014516 | 0.00010327 | 0.00011836 | 0.00023169 | 0.00017005 | 0.00011836 | 0.00014516 | 0.00010327
11 | 30 | 23 | 0.00010967 | 0.00021525 | 0.00015398 | 0.00010967 | 0.00015242 | 9.2238e-05 | 0.00010967 | 0.00021525 | 0.00015398 | 0.00010967 | 0.00015242 | 9.2238e-05
11 | 30 | 24 | 0.00010084 | 0.0001805 | 0.00012511 | 0.00010084 | 0.00016014 | 8.541e-05 | 0.00010084 | 0.0001805 | 0.00012511 | 0.00010084 | 0.00016014 | 8.541e-05
12 | 1 | 1 | 9.3568e-05 | 0.00013809 | 8.6065e-05 | 9.3568e-05 | 0.00016597 | 8.7967e-05 | 9.3568e-05 | 0.00013809 | 8.6065e-05 | 9.3568e-05 | 0.00016597 | 8.7967e-05
12 | 1 | 2 | 8.8629e-05 | 0.00010232 | 6.4294e-05 | 8.8629e-05 | 0.00017137 | 8.5566e-05 | 8.8629e-05 | 0.00010232 | 6.4294e-05 | 8.8629e-05 | 0.00017137 | 8.5566e-05
12 | 1 | 3 | 8.6478e-05 | 6.9632e-05 | 4.5845e-05 | 8.6478e-05 | 0.00017602 | 8.5267e-05 | 8.6478e-05 | 6.9632e-05 | 4.5845e-05 | 8.6478e-05 | 0.00017602 | 8.5267e-05
12 | 1 | 4 | 8.5537e-05 | 4.6265e-05 | 3.1329e-05 | 8.5537e-05 | 0.00018261 | 8.6226e-05 | 8.5537e-05 | 4.6265e-05 | 3.1329e-05 | 8.5537e-05 | 0.00018261 | 8.6226e-05
12 | 1 | 5 | 8.6207e-05 | 2.843e-05 | 2.126e-05 | 8.6207e-05 | 0.00018495 | 8.92e-05 | 8.6207e-05 | 2.843e-05 | 2.126e-05 | 8.6207e-05 | 0.00018495 | 8.92e-05
12 | 1 | 6 | 8.9524e-05 | 1.6782e-05 | 2.165e-05 | 8.9524e-05 | 0.00019046 | 9.9324e-05 | 8.9524e-05 | 1.6782e-05 | 2.165e-05 | 8.9524e-05 | 0.00019046 | 9.9324e-05
12 | 1 | 7 | 9.4292e-05 | 1.0032e-05 | 4.1223e-05 | 9.4292e-05 | 0.00021041 | 0.00010675 | 9.4292e-05 | 1.0032e-05 | 4.1223e-05 | 9.4292e-05 | 0.00021041 | 0.00010675
12 | 1 | 8 | 9.7559e-05 | 1.4892e-05 | 8.8777e-05 | 9.7559e-05 | 0.00021045 | 0.00011327 | 9.7559e-05 | 1.4892e-05 | 8.8777e-05 | 9.7559e-05 | 0.00021045 | 0.00011327
12 | 1 | 9 | 0.00010395 | 3.0961e-05 | 0.00014147 | 0.00010395 | 0.00019155 | 0.00011817 | 0.00010395 | 3.0961e-05 | 0.00014147 | 0.00010395 | 0.00019155 | 0.00011817
12 | 1 | 10 | 0.00010668 | 3.397e-05 | 0.00013883 | 0.00010668 | 0.0001622 | 0.00012101 | 0.00010668 | 3.397e-05 | 0.00013883 | 0.00010668 | 0.0001622 | 0.00012101
12 | 1 | 11 | 0.00010825 | 4.0025e-05 | 0.00011278 | 0.00010825 | 0.00013373 | 0.00012246 | 0.00010825 | 4.0025e-05 | 0.00011278 | 0.00010825 | 0.00013373 | 0.00012246
12 | 1 | 12 | 0.00010744 | 4.9644e-05 | 9.7038e-05 | 0.00010744 | 0.00011685 | 0.00012409 | 0.00010744 | 4.9644e-05 | 9.7038e-05 | 0.00010744 | 0.00011685 | 0.00012409
12 | 1 | 13 | 0.00010616 | 7.1583e-05 | 0.00010244 | 0.00010616 | 0.00010753 | 0.00012336 | 0.00010616 | 7.1583e-05 | 0.00010244 | 0.00010616 | 0.00010753 | 0.00012336
12 | 1 | 14 | 0.00010402 | 8.5165e-05 | 0.00011388 | 0.00010402 | 0.00010603 | 0.00012326 | 0.00010402 | 8.5165e-05 | 0.00011388 | 0.00010402 | 0.00010603 | 0.00012326
12 | 1 | 15 | 0.00010251 | 9.8251e-05 | 0.00011899 | 0.00010251 | 0.00010677 | 0.00012166 | 0.00010251 | 9.8251e-05 | 0.00011899 | 0.00010251 | 0.00010677 | 0.00012166
12 | 1 | 16 | 0.00010314 | 0.00013432 | 0.00014197 | 0.00010314 | 0.00011236 | 0.00011951 | 0.00010314 | 0.00013432 | 0.00014197 | 0.00010314 | 0.00011236 | 0.00011951
12 | 1 | 17 | 0.00010885 | 0.00016985 | 0.00016025 | 0.00010885 | 0.00012504 | 0.00012617 | 0.00010885 | 0.00016985 | 0.00016025 | 0.00010885 | 0.00012504 | 0.00012617
12 | 1 | 18 | 0.00012245 | 0.00021645 | 0.00018877 | 0.00012245 | 0.00012984 | 0.00012852 | 0.00012245 | 0.00021645 | 0.00018877 | 0.00012245 | 0.00012984 | 0.00012852
12 | 1 | 19 | 0.00012364 | 0.00025025 | 0.00020674 | 0.00012364 | 0.00013892 | 0.00012771 | 0.00012364 | 0.00025025 | 0.00020674 | 0.00012364 | 0.00013892 | 0.00012771
12 | 1 | 20 | 0.00012196 | 0.00025723 | 0.00020107 | 0.00012196 | 0.00013736 | 0.00012552 | 0.00012196 | 0.00025723 | 0.00020107 | 0.00012196 | 0.00013736 | 0.00012552
12 | 1 | 21 | 0.00011919 | 0.00024903 | 0.00018308 | 0.00011919 | 0.00013816 | 0.00012029 | 0.00011919 | 0.00024903 | 0.00018308 | 0.00011919 | 0.00013816 | 0.00012029
12 | 1 | 22 | 0.00011542 | 0.00023427 | 0.00016806 | 0.00011542 | 0.00014409 | 0.00011175 | 0.00011542 | 0.00023427 | 0.00016806 | 0.00011542 | 0.00014409 | 0.00011175
12 | 1 | 23 | 0.0001068 | 0.00021718 | 0.00015198 | 0.0001068 | 0.00015237 | 0.00010021 | 0.0001068 | 0.00021718 | 0.00015198 | 0.0001068 | 0.00015237 | 0.00010021
12 | 1 | 24 | 9.882e-05 | 0.00018064 | 0.00012195 | 9.882e-05 | 0.00015834 | 9.3538e-05 | 9.882e-05 | 0.00018064 | 0.00012195 | 9.882e-05 | 0.00015834 | 9.3538e-05
12 | 2 | 1 | 9.195e-05 | 0.00013809 | 8.6065e-05 | 9.195e-05 | 0.00016597 | 8.7967e-05 | 9.195e-05 | 0.00013809 | 8.6065e-05 | 9.195e-05 | 0.00016597 | 8.7967e-05
12 | 2 | 2 | 8.7913e-05 | 0.00010232 | 6.4294e-05 | 8.7913e-05 | 0.00017137 | 8.5566e-05 | 8.7913e-05 | 0.00010232 | 6.4294e-05 | 8.7913e-05 | 0.00017137 | 8.5566e-05
12 | 2 | 3 | 8.54e-05 | 6.9632e-05 | 4.5845e-05 | 8.54e-05 | 0.00017602 | 8.5267e-05 | 8.54e-05 | 6.9632e-05 | 4.5845e-05 | 8.54e-05 | 0.00017602 | 8.5267e-05
12 | 2 | 4 | 8.4605e-05 | 4.6265e-05 | 3.1329e-05 | 8.4605e-05 | 0.00018261 | 8.6226e-05 | 8.4605e-05 | 4.6265e-05 | 3.1329e-05 | 8.4605e-05 | 0.00018261 | 8.6226e-05
12 | 2 | 5 | 8.4563e-05 | 2.843e-05 | 2.126e-05 | 8.4563e-05 | 0.00018495 | 8.92e-05 | 8.4563e-05 | 2.843e-05 | 2.126e-05 | 8.4563e-05 | 0.00018495 | 8.92e-05
12 | 2 | 6 | 8.6935e-05 | 1.6782e-05 | 2.165e-05 | 8.6935e-05 | 0.00019046 | 9.9324e-05 | 8.6935e-05 | 1.6782e-05 | 2.165e-05 | 8.6935e-05 | 0.00019046 | 9.9324e-05
12 | 2 | 7 | 8.9836e-05 | 1.0032e-05 | 4.1223e-05 | 8.9836e-05 | 0.00021041 | 0.00010675 | 8.9836e-05 | 1.0032e-05 | 4.1223e-05 | 8.9836e-05 | 0.00021041 | 0.00010675
12 | 2 | 8 | 9.2391e-05 | 1.4892e-05 | 8.8777e-05 | 9.2391e-05 | 0.00021045 | 0.00011327 | 9.2391e-05 | 1.4892e-05 | 8.8777e-05 | 9.2391e-05 | 0.00021045 | 0.00011327
12 | 2 | 9 | 9.7442e-05 | 3.0961e-05 | 0.00014147 | 9.7442e-05 | 0.00019155 | 0.00011817 | 9.7442e-05 | 3.0961e-05 | 0.00014147 | 9.7442e-05 | 0.00019155 | 0.00011817
12 | 2 | 10 | 0.00010082 | 3.397e-05 | 0.00013883 | 0.00010082 | 0.0001622 | 0.00012101 | 0.00010082 | 3.397e-05 | 0.00013883 | 0.00010082 | 0.0001622 | 0.00012101
12 | 2 | 11 | 0.00010223 | 4.0025e-05 | 0.00011278 | 0.00010223 | 0.00013373 | 0.00012246 | 0.00010223 | 4.0025e-05 | 0.00011278 | 0.00010223 | 0.00013373 | 0.00012246
12 | 2 | 12 | 0.00010204 | 4.9644e-05 | 9.7038e-05 | 0.00010204 | 0.00011685 | 0.00012409 | 0.00010204 | 4.9644e-05 | 9.7038e-05 | 0.00010204 | 0.00011685 | 0.00012409
12 | 2 | 13 | 0.00010145 | 7.1583e-05 | 0.00010244 | 0.00010145 | 0.00010753 | 0.00012336 | 0.00010145 | 7.1583e-05 | 0.00010244 | 0.00010145 | 0.00010753 | 0.00012336
12 | 2 | 14 | 0.00010079 | 8.5165e-05 | 0.00011388 | 0.00010079 | 0.00010603 | 0.00012326 | 0.00010079 | 8.5165e-05 | 0.00011388 | 0.00010079 | 0.00010603 | 0.00012326
12 | 2 | 15 | 0.00010001 | 9.8251e-05 | 0.00011899 | 0.00010001 | 0.00010677 | 0.00012166 | 0.00010001 | 9.8251e-05 | 0.00011899 | 0.00010001 | 0.00010677 | 0.00012166
12 | 2 | 16 | 0.00010079 | 0.00013432 | 0.00014197 | 0.00010079 | 0.00011236 | 0.00011951 | 0.00010079 | 0.00013432 | 0.00014197 | 0.00010079 | 0.00011236 | 0.00011951
12 | 2 | 17 | 0.00010773 | 0.00016985 | 0.00016025 | 0.00010773 | 0.00012504 | 0.00012617 | 0.00010773 | 0.00016985 | 0.00016025 | 0.00010773 | 0.00012504 | 0.00012617
12 | 2 | 18 | 0.00012427 | 0.00021645 | 0.00018877 | 0.00012427 | 0.00012984 | 0.00012852 | 0.00012427 | 0.00021645 | 0.00018877 | 0.00012427 | 0.00012984 | 0.00012852
12 | 2 | 19 | 0.00012568 | 0.00025025 | 0.00020674 | 0.00012568 | 0.00013892 | 0.00012771 | 0.00012568 | 0.00025025 | 0.00020674 | 0.00012568 | 0.00013892 | 0.00012771
12 | 2 | 20 | 0.0001252 | 0.00025723 | 0.00020107 | 0.0001252 | 0.00013736 | 0.00012552 | 0.0001252 | 0.00025723 | 0.00020107 | 0.0001252 | 0.00013736 | 0.00012552
12 | 2 | 21 | 0.00012156 | 0.00024903 | 0.00018308 | 0.00012156 | 0.00013816 | 0.00012029 | 0.00012156 | 0.00024903 | 0.00018308 | 0.00012156 | 0.00013816 | 0.00012029
12 | 2 | 22 | 0.00011323 | 0.00023427 | 0.00016806 | 0.00011323 | 0.00014409 | 0.00011175 | 0.00011323 | 0.00023427 | 0.00016806 | 0.00011323 | 0.00014409 | 0.00011175
12 | 2 | 23 | 0.00010405 | 0.00021718 | 0.00015198 | 0.00010405 | 0.00015237 | 0.00010021 | 0.00010405 | 0.00021718 | 0.00015198 | 0.00010405 | 0.00015237 | 0.00010021
12 | 2 | 24 | 9.4538e-05 | 0.00018064 | 0.00012195 | 9.4538e-05 | 0.00015834 | 9.3538e-05 | 9.4538e-05 | 0.00018064 | 0.00012195 | 9.4538e-05 | 0.00015834 | 9.3538e-05
12 | 3 | 1 | 8.8259e-05 | 0.00013809 | 8.6065e-05 | 8.8259e-05 | 0.00016597 | 8.7967e-05 | 8.8259e-05 | 0.00013809 | 8.6065e-05 | 8.8259e-05 | 0.00016597 | 8.7967e-05
12 | 3 | 2 | 8.4489e-05 | 0.00010232 | 6.4294e-05 | 8.4489e-05 | 0.00017137 | 8.5566e-05 | 8.4489e-05 | 0.00010232 | 6.4294e-05 | 8.4489e-05 | 0.00017137 | 8.5566e-05
12 | 3 | 3 | 8.297e-05 | 6.9632e-05 | 4.5845e-05 | 8.297e-05 | 0.00017602 | 8.5267e-05 | 8.297e-05 | 6.9632e-05 | 4.5845e-05 | 8.297e-05 | 0.00017602 | 8.5267e-05
12 | 3 | 4 | 8.3419e-05 | 4.6265e-05 | 3.1329e-05 | 8.3419e-05 | 0.00018261 | 8.6226e-05 | 8.3419e-05 | 4.6265e-05 | 3.1329e-05 | 8.3419e-05 | 0.00018261 | 8.6226e-05
12 | 3 | 5 | 8.6141e-05 | 2.843e-05 | 2.126e-05 | 8.6141e-05 | 0.00018495 | 8.92e-05 | 8.6141e-05 | 2.843e-05 | 2.126e-05 | 8.6141e-05 | 0.00018495 | 8.92e-05
12 | 3 | 6 | 9.2312e-05 | 1.6782e-05 | 2.165e-05 | 9.2312e-05 | 0.00019046 | 9.9324e-05 | 9.2312e-05 | 1.6782e-05 | 2.165e-05 | 9.2312e-05 | 0.00019046 | 9.9324e-05
12 | 3 | 7 | 0.00010469 | 1.0032e-05 | 4.1223e-05 | 0.00010469 | 0.00021041 | 0.00010675 | 0.00010469 | 1.0032e-05 | 4.1223e-05 | 0.00010469 | 0.00021041 | 0.00010675
12 | 3 | 8 | 0.00011121 | 1.4892e-05 | 8.8777e-05 | 0.00011121 | 0.00021045 | 0.00011327 | 0.00011121 | 1.4892e-05 | 8.8777e-05 | 0.00011121 | 0.00021045 | 0.00011327
12 | 3 | 9 | 0.00011299 | 3.0961e-05 | 0.00014147 | 0.00011299 | 0.00019155 | 0.00011817 | 0.00011299 | 3.0961e-05 | 0.00014147 | 0.00011299 | 0.00019155 | 0.00011817
12 | 3 | 10 | 0.00011507 | 3.397e-05 | 0.00013883 | 0.00011507 | 0.0001622 | 0.00012101 | 0.00011507 | 3.397e-05 | 0.00013883 | 0.00011507 | 0.0001622 | 0.00012101
12 | 3 | 11 | 0.00011646 | 4.0025e-05 | 0.00011278 | 0.00011646 | 0.00013373 | 0.00012246 | 0.00011646 | 4.0025e-05 | 0.00011278 | 0.00011646 | 0.00013373 | 0.00012246
12 | 3 | 12 | 0.00011715 | 4.9644e-05 | 9.7038e-05 | 0.00011715 | 0.00011685 | 0.00012409 | 0.00011715 | 4.9644e-05 | 9.7038e-05 | 0.00011715 | 0.00011685 | 0.00012409
12 | 3 | 13 | 0.00011631 | 7.1583e-05 | 0.00010244 | 0.00011631 | 0.00010753 | 0.00012336 | 0.00011631 | 7.1583e-05 | 0.00010244 | 0.00011631 | 0.00010753 | 0.00012336
12 | 3 | 14 | 0.00011671 | 8.5165e-05 | 0.00011388 | 0.00011671 | 0.00010603 | 0.00012326 | 0.00011671 | 8.5165e-05 | 0.00011388 | 0.00011671 | 0.00010603 | 0.00012326
12 | 3 | 15 | 0.00011576 | 9.8251e-05 | 0.00011899 | 0.00011576 | 0.00010677 | 0.00012166 | 0.00011576 | 9.8251e-05 | 0.00011899 | 0.00011576 | 0.00010677 | 0.00012166
12 | 3 | 16 | 0.00011474 | 0.00013432 | 0.00014197 | 0.00011474 | 0.00011236 | 0.00011951 | 0.00011474 | 0.00013432 | 0.00014197 | 0.00011474 | 0.00011236 | 0.00011951
12 | 3 | 17 | 0.00011886 | 0.00016985 | 0.00016025 | 0.00011886 | 0.00012504 | 0.00012617 | 0.00011886 | 0.00016985 | 0.00016025 | 0.00011886 | 0.00012504 | 0.00012617
12 | 3 | 18 | 0.00013293 | 0.00021645 | 0.00018877 | 0.00013293 | 0.00012984 | 0.00012852 | 0.00013293 | 0.00021645 | 0.00018877 | 0.00013293 | 0.00012984 | 0.00012852
12 | 3 | 19 | 0.00013387 | 0.00025025 | 0.00020674 | 0.00013387 | 0.00013892 | 0.00012771 | 0.00013387 | 0.00025025 | 0.00020674 | 0.00013387 | 0.00013892 | 0.00012771
12 | 3 | 20 | 0.00013194 | 0.00025723 | 0.00020107 | 0.00013194 | 0.00013736 | 0.00012552 | 0.00013194 | 0.00025723 | 0.00020107 | 0.00013194 | 0.00013736 | 0.00012552
12 | 3 | 21 | 0.0001275 | 0.00024903 | 0.00018308 | 0.0001275 | 0.00013816 | 0.00012029 | 0.0001275 | 0.00024903 | 0.00018308 | 0.0001275 | 0.00013816 | 0.00012029
12 | 3 | 22 | 0.00012014 | 0.00023427 | 0.00016806 | 0.00012014 | 0.00014409 | 0.00011175 | 0.00012014 | 0.00023427 | 0.00016806 | 0.00012014 | 0.00014409 | 0.00011175
12 | 3 | 23 | 0.00010931 | 0.00021718 | 0.00015198 | 0.00010931 | 0.00015237 | 0.00010021 | 0.00010931 | 0.00021718 | 0.00015198 | 0.00010931 | 0.00015237 | 0.00010021
12 | 3 | 24 | 9.8133e-05 | 0.00018064 | 0.00012195 | 9.8133e-05 | 0.00015834 | 9.3538e-05 | 9.8133e-05 | 0.00018064 | 0.00012195 | 9.8133e-05 | 0.00015834 | 9.3538e-05
12 | 4 | 1 | 9.0843e-05 | 0.00013809 | 8.6065e-05 | 9.0843e-05 | 0.00016597 | 8.7967e-05 | 9.0843e-05 | 0.00013809 | 8.6065e-05 | 9.0843e-05 | 0.00016597 | 8.7967e-05
12 | 4 | 2 | 8.6785e-05 | 0.00010232 | 6.4294e-05 | 8.6785e-05 | 0.00017137 | 8.5566e-05 | 8.6785e-05 | 0.00010232 | 6.4294e-05 | 8.6785e-05 | 0.00017137 | 8.5566e-05
12 | 4 | 3 | 8.4925e-05 | 6.9632e-05 | 4.5845e-05 | 8.4925e-05 | 0.00017602 | 8.5267e-05 | 8.4925e-05 | 6.9632e-05 | 4.5845e-05 | 8.4925e-05 | 0.00017602 | 8.5267e-05
12 | 4 | 4 | 8.4526e-05 | 4.6265e-05 | 3.1329e-05 | 8.4526e-05 | 0.00018261 | 8.6226e-05 | 8.4526e-05 | 4.6265e-05 | 3.1329e-05 | 8.4526e-05 | 0.00018261 | 8.6226e-05
12 | 4 | 5 | 8.7068e-05 | 2.843e-05 | 2.126e-05 | 8.7068e-05 | 0.00018495 | 8.92e-05 | 8.7068e-05 | 2.843e-05 | 2.126e-05 | 8.7068e-05 | 0.00018495 | 8.92e-05
12 | 4 | 6 | 9.4026e-05 | 1.6782e-05 | 2.165e-05 | 9.4026e-05 | 0.00019046 | 9.9324e-05 | 9.4026e-05 | 1.6782e-05 | 2.165e-05 | 9.4026e-05 | 0.00019046 | 9.9324e-05
12 | 4 | 7 | 0.00010522 | 1.0032e-05 | 4.1223e-05 | 0.00010522 | 0.00021041 | 0.00010675 | 0.00010522 | 1.0032e-05 | 4.1223e-05 | 0.00010522 | 0.00021041 | 0.00010675
12 | 4 | 8 | 0.00011252 | 1.4892e-05 | 8.8777e-05 | 0.00011252 | 0.00021045 | 0.00011327 | 0.00011252 | 1.4892e-05 | 8.8777e-05 | 0.00011252 | 0.00021045 | 0.00011327
12 | 4 | 9 | 0.00011439 | 3.0961e-05 | 0.00014147 | 0.00011439 | 0.00019155 | 0.00011817 | 0.00011439 | 3.0961e-05 | 0.00014147 | 0.00011439 | 0.00019155 | 0.00011817
12 | 4 | 10 | 0.00011637 | 3.397e-05 | 0.00013883 | 0.00011637 | 0.0001622 | 0.00012101 | 0.00011637 | 3.397e-05 | 0.00013883 | 0.00011637 | 0.0001622 | 0.00012101
12 | 4 | 11 | 0.00011807 | 4.0025e-05 | 0.00011278 | 0.00011807 | 0.00013373 | 0.00012246 | 0.00011807 | 4.0025e-05 | 0.00011278 | 0.00011807 | 0.00013373 | 0.00012246
12 | 4 | 12 | 0.00011839 | 4.9644e-05 | 9.7038e-05 | 0.00011839 | 0.00011685 | 0.00012409 | 0.00011839 | 4.9644e-05 | 9.7038e-05 | 0.00011839 | 0.00011685 | 0.00012409
12 | 4 | 13 | 0.00011807 | 7.1583e-05 | 0.00010244 | 0.00011807 | 0.00010753 | 0.00012336 | 0.00011807 | 7.1583e-05 | 0.00010244 | 0.00011807 | 0.00010753 | 0.00012336
12 | 4 | 14 | 0.0001184 | 8.5165e-05 | 0.00011388 | 0.0001184 | 0.00010603 | 0.00012326 | 0.0001184 | 8.5165e-05 | 0.00011388 | 0.0001184 | 0.00010603 | 0.00012326
12 | 4 | 15 | 0.00011747 | 9.8251e-05 | 0.00011899 | 0.00011747 | 0.00010677 | 0.00012166 | 0.00011747 | 9.8251e-05 | 0.00011899 | 0.00011747 | 0.00010677 | 0.00012166
12 | 4 | 16 | 0.00011656 | 0.00013432 | 0.00014197 | 0.00011656 | 0.00011236 | 0.00011951 | 0.00011656 | 0.00013432 | 0.00014197 | 0.00011656 | 0.00011236 | 0.00011951
12 | 4 | 17 | 0.00012045 | 0.00016985 | 0.00016025 | 0.00012045 | 0.00012504 | 0.00012617 | 0.00012045 | 0.00016985 | 0.00016025 | 0.00012045 | 0.00012504 | 0.00012617
12 | 4 | 18 | 0.00013396 | 0.00021645 | 0.00018877 | 0.00013396 | 0.00012984 | 0.00012852 | 0.00013396 | 0.00021645 | 0.00018877 | 0.00013396 | 0.00012984 | 0.00012852
12 | 4 | 19 | 0.00013613 | 0.00025025 | 0.00020674 | 0.00013613 | 0.00013892 | 0.00012771 | 0.00013613 | 0.00025025 | 0.00020674 | 0.00013613 | 0.00013892 | 0.00012771
12 | 4 | 20 | 0.00013349 | 0.00025723 | 0.00020107 | 0.00013349 | 0.00013736 | 0.00012552 | 0.00013349 | 0.00025723 | 0.00020107 | 0.00013349 | 0.00013736 | 0.00012552
12 | 4 | 21 | 0.0001294 | 0.00024903 | 0.00018308 | 0.0001294 | 0.00013816 | 0.00012029 | 0.0001294 | 0.00024903 | 0.00018308 | 0.0001294 | 0.00013816 | 0.00012029
12 | 4 | 22 | 0.00012073 | 0.00023427 | 0.00016806 | 0.00012073 | 0.00014409 | 0.00011175 | 0.00012073 | 0.00023427 | 0.00016806 | 0.00012073 | 0.00014409 | 0.00011175
12 | 4 | 23 | 0.00010866 | 0.00021718 | 0.00015198 | 0.00010866 | 0.00015237 | 0.00010021 | 0.00010866 | 0.00021718 | 0.00015198 | 0.00010866 | 0.00015237 | 0.00010021
12 | 4 | 24 | 9.6851e-05 | 0.00018064 | 0.00012195 | 9.6851e-05 | 0.00015834 | 9.3538e-05 | 9.6851e-05 | 0.00018064 | 0.00012195 | 9.6851e-05 | 0.00015834 | 9.3538e-05
12 | 5 | 1 | 8.9191e-05 | 0.00013809 | 8.6065e-05 | 8.9191e-05 | 0.00016597 | 8.7967e-05 | 8.9191e-05 | 0.00013809 | 8.6065e-05 | 8.9191e-05 | 0.00016597 | 8.7967e-05
12 | 5 | 2 | 8.5271e-05 | 0.00010232 | 6.4294e-05 | 8.5271e-05 | 0.00017137 | 8.5566e-05 | 8.5271e-05 | 0.00010232 | 6.4294e-05 | 8.5271e-05 | 0.00017137 | 8.5566e-05
12 | 5 | 3 | 8.3203e-05 | 6.9632e-05 | 4.5845e-05 | 8.3203e-05 | 0.00017602 | 8.5267e-05 | 8.3203e-05 | 6.9632e-05 | 4.5845e-05 | 8.3203e-05 | 0.00017602 | 8.5267e-05
12 | 5 | 4 | 8.2837e-05 | 4.6265e-05 | 3.1329e-05 | 8.2837e-05 | 0.00018261 | 8.6226e-05 | 8.2837e-05 | 4.6265e-05 | 3.1329e-05 | 8.2837e-05 | 0.00018261 | 8.6226e-05
12 | 5 | 5 | 8.5192e-05 | 2.843e-05 | 2.126e-05 | 8.5192e-05 | 0.00018495 | 8.92e-05 | 8.5192e-05 | 2.843e-05 | 2.126e-05 | 8.5192e-05 | 0.00018495 | 8.92e-05
12 | 5 | 6 | 9.2095e-05 | 1.6782e-05 | 2.165e-05 | 9.2095e-05 | 0.00019046 | 9.9324e-05 | 9.2095e-05 | 1.6782e-05 | 2.165e-05 | 9.2095e-05 | 0.00019046 | 9.9324e-05
12 | 5 | 7 | 0.00010261 | 1.0032e-05 | 4.1223e-05 | 0.00010261 | 0.00021041 | 0.00010675 | 0.00010261 | 1.0032e-05 | 4.1223e-05 | 0.00010261 | 0.00021041 | 0.00010675
12 | 5 | 8 | 0.0001098 | 1.4892e-05 | 8.8777e-05 | 0.0001098 | 0.00021045 | 0.00011327 | 0.0001098 | 1.4892e-05 | 8.8777e-05 | 0.0001098 | 0.00021045 | 0.00011327
12 | 5 | 9 | 0.00011315 | 3.0961e-05 | 0.00014147 | 0.00011315 | 0.00019155 | 0.00011817 | 0.00011315 | 3.0961e-05 | 0.00014147 | 0.00011315 | 0.00019155 | 0.00011817
12 | 5 | 10 | 0.00011569 | 3.397e-05 | 0.00013883 | 0.00011569 | 0.0001622 | 0.00012101 | 0.00011569 | 3.397e-05 | 0.00013883 | 0.00011569 | 0.0001622 | 0.00012101
12 | 5 | 11 | 0.00011747 | 4.0025e-05 | 0.00011278 | 0.00011747 | 0.00013373 | 0.00012246 | 0.00011747 | 4.0025e-05 | 0.00011278 | 0.00011747 | 0.00013373 | 0.00012246
12 | 5 | 12 | 0.00011814 | 4.9644e-05 | 9.7038e-05 | 0.00011814 | 0.00011685 | 0.00012409 | 0.00011814 | 4.9644e-05 | 9.7038e-05 | 0.00011814 | 0.00011685 | 0.00012409
12 | 5 | 13 | 0.00011792 | 7.1583e-05 | 0.00010244 | 0.00011792 | 0.00010753 | 0.00012336 | 0.00011792 | 7.1583e-05 | 0.00010244 | 0.00011792 | 0.00010753 | 0.00012336
12 | 5 | 14 | 0.00011841 | 8.5165e-05 | 0.00011388 | 0.00011841 | 0.00010603 | 0.00012326 | 0.00011841 | 8.5165e-05 | 0.00011388 | 0.00011841 | 0.00010603 | 0.00012326
12 | 5 | 15 | 0.00011737 | 9.8251e-05 | 0.00011899 | 0.00011737 | 0.00010677 | 0.00012166 | 0.00011737 | 9.8251e-05 | 0.00011899 | 0.00011737 | 0.00010677 | 0.00012166
12 | 5 | 16 | 0.0001153 | 0.00013432 | 0.00014197 | 0.0001153 | 0.00011236 | 0.00011951 | 0.0001153 | 0.00013432 | 0.00014197 | 0.0001153 | 0.00011236 | 0.00011951
12 | 5 | 17 | 0.00011896 | 0.00016985 | 0.00016025 | 0.00011896 | 0.00012504 | 0.00012617 | 0.00011896 | 0.00016985 | 0.00016025 | 0.00011896 | 0.00012504 | 0.00012617
12 | 5 | 18 | 0.00013269 | 0.00021645 | 0.00018877 | 0.00013269 | 0.00012984 | 0.00012852 | 0.00013269 | 0.00021645 | 0.00018877 | 0.00013269 | 0.00012984 | 0.00012852
12 | 5 | 19 | 0.00013449 | 0.00025025 | 0.00020674 | 0.00013449 | 0.00013892 | 0.00012771 | 0.00013449 | 0.00025025 | 0.00020674 | 0.00013449 | 0.00013892 | 0.00012771
12 | 5 | 20 | 0.00013254 | 0.00025723 | 0.00020107 | 0.00013254 | 0.00013736 | 0.00012552 | 0.00013254 | 0.00025723 | 0.00020107 | 0.00013254 | 0.00013736 | 0.00012552
12 | 5 | 21 | 0.00012846 | 0.00024903 | 0.00018308 | 0.00012846 | 0.00013816 | 0.00012029 | 0.00012846 | 0.00024903 | 0.00018308 | 0.00012846 | 0.00013816 | 0.00012029
12 | 5 | 22 | 0.0001215 | 0.00023427 | 0.00016806 | 0.0001215 | 0.00014409 | 0.00011175 | 0.0001215 | 0.00023427 | 0.00016806 | 0.0001215 | 0.00014409 | 0.00011175
12 | 5 | 23 | 0.00010788 | 0.00021718 | 0.00015198 | 0.00010788 | 0.00015237 | 0.00010021 | 0.00010788 | 0.00021718 | 0.00015198 | 0.00010788 | 0.00015237 | 0.00010021
12 | 5 | 24 | 9.7072e-05 | 0.00018064 | 0.00012195 | 9.7072e-05 | 0.00015834 | 9.3538e-05 | 9.7072e-05 | 0.00018064 | 0.00012195 | 9.7072e-05 | 0.00015834 | 9.3538e-05
12 | 6 | 1 | 8.9806e-05 | 0.00013809 | 8.6065e-05 | 8.9806e-05 | 0.00016597 | 8.7967e-05 | 8.9806e-05 | 0.00013809 | 8.6065e-05 | 8.9806e-05 | 0.00016597 | 8.7967e-05
12 | 6 | 2 | 8.6082e-05 | 0.00010232 | 6.4294e-05 | 8.6082e-05 | 0.00017137 | 8.5566e-05 | 8.6082e-05 | 0.00010232 | 6.4294e-05 | 8.6082e-05 | 0.00017137 | 8.5566e-05
12 | 6 | 3 | 8.3981e-05 | 6.9632e-05 | 4.5845e-05 | 8.3981e-05 | 0.00017602 | 8.5267e-05 | 8.3981e-05 | 6.9632e-05 | 4.5845e-05 | 8.3981e-05 | 0.00017602 | 8.5267e-05
12 | 6 | 4 | 8.3577e-05 | 4.6265e-05 | 3.1329e-05 | 8.3577e-05 | 0.00018261 | 8.6226e-05 | 8.3577e-05 | 4.6265e-05 | 3.1329e-05 | 8.3577e-05 | 0.00018261 | 8.6226e-05
12 | 6 | 5 | 8.5949e-05 | 2.843e-05 | 2.126e-05 | 8.5949e-05 | 0.00018495 | 8.92e-05 | 8.5949e-05 | 2.843e-05 | 2.126e-05 | 8.5949e-05 | 0.00018495 | 8.92e-05
12 | 6 | 6 | 9.2977e-05 | 1.6782e-05 | 2.165e-05 | 9.2977e-05 | 0.00019046 | 9.9324e-05 | 9.2977e-05 | 1.6782e-05 | 2.165e-05 | 9.2977e-05 | 0.00019046 | 9.9324e-05
12 | 6 | 7 | 0.00010387 | 1.0032e-05 | 4.1223e-05 | 0.00010387 | 0.00021041 | 0.00010675 | 0.00010387 | 1.0032e-05 | 4.1223e-05 | 0.00010387 | 0.00021041 | 0.00010675
12 | 6 | 8 | 0.00011218 | 1.4892e-05 | 8.8777e-05 | 0.00011218 | 0.00021045 | 0.00011327 | 0.00011218 | 1.4892e-05 | 8.8777e-05 | 0.00011218 | 0.00021045 | 0.00011327
12 | 6 | 9 | 0.00011501 | 3.0961e-05 | 0.00014147 | 0.00011501 | 0.00019155 | 0.00011817 | 0.00011501 | 3.0961e-05 | 0.00014147 | 0.00011501 | 0.00019155 | 0.00011817
12 | 6 | 10 | 0.0001171 | 3.397e-05 | 0.00013883 | 0.0001171 | 0.0001622 | 0.00012101 | 0.0001171 | 3.397e-05 | 0.00013883 | 0.0001171 | 0.0001622 | 0.00012101
12 | 6 | 11 | 0.0001189 | 4.0025e-05 | 0.00011278 | 0.0001189 | 0.00013373 | 0.00012246 | 0.0001189 | 4.0025e-05 | 0.00011278 | 0.0001189 | 0.00013373 | 0.00012246
12 | 6 | 12 | 0.00011911 | 4.9644e-05 | 9.7038e-05 | 0.00011911 | 0.00011685 | 0.00012409 | 0.00011911 | 4.9644e-05 | 9.7038e-05 | 0.00011911 | 0.00011685 | 0.00012409
12 | 6 | 13 | 0.00011822 | 7.1583e-05 | 0.00010244 | 0.00011822 | 0.00010753 | 0.00012336 | 0.00011822 | 7.1583e-05 | 0.00010244 | 0.00011822 | 0.00010753 | 0.00012336
12 | 6 | 14 | 0.00011844 | 8.5165e-05 | 0.00011388 | 0.00011844 | 0.00010603 | 0.00012326 | 0.00011844 | 8.5165e-05 | 0.00011388 | 0.00011844 | 0.00010603 | 0.00012326
12 | 6 | 15 | 0.00011653 | 9.8251e-05 | 0.00011899 | 0.00011653 | 0.00010677 | 0.00012166 | 0.00011653 | 9.8251e-05 | 0.00011899 | 0.00011653 | 0.00010677 | 0.00012166
12 | 6 | 16 | 0.00011746 | 0.00013432 | 0.00014197 | 0.00011746 | 0.00011236 | 0.00011951 | 0.00011746 | 0.00013432 | 0.00014197 | 0.00011746 | 0.00011236 | 0.00011951
12 | 6 | 17 | 0.00012342 | 0.00016985 | 0.00016025 | 0.00012342 | 0.00012504 | 0.00012617 | 0.00012342 | 0.00016985 | 0.00016025 | 0.00012342 | 0.00012504 | 0.00012617
12 | 6 | 18 | 0.00013497 | 0.00021645 | 0.00018877 | 0.00013497 | 0.00012984 | 0.00012852 | 0.00013497 | 0.00021645 | 0.00018877 | 0.00013497 | 0.00012984 | 0.00012852
12 | 6 | 19 | 0.00013702 | 0.00025025 | 0.00020674 | 0.00013702 | 0.00013892 | 0.00012771 | 0.00013702 | 0.00025025 | 0.00020674 | 0.00013702 | 0.00013892 | 0.00012771
12 | 6 | 20 | 0.00013443 | 0.00025723 | 0.00020107 | 0.00013443 | 0.00013736 | 0.00012552 | 0.00013443 | 0.00025723 | 0.00020107 | 0.00013443 | 0.00013736 | 0.00012552
12 | 6 | 21 | 0.00013034 | 0.00024903 | 0.00018308 | 0.00013034 | 0.00013816 | 0.00012029 | 0.00013034 | 0.00024903 | 0.00018308 | 0.00013034 | 0.00013816 | 0.00012029
12 | 6 | 22 | 0.00012268 | 0.00023427 | 0.00016806 | 0.00012268 | 0.00014409 | 0.00011175 | 0.00012268 | 0.00023427 | 0.00016806 | 0.00012268 | 0.00014409 | 0.00011175
12 | 6 | 23 | 0.00010964 | 0.00021718 | 0.00015198 | 0.00010964 | 0.00015237 | 0.00010021 | 0.00010964 | 0.00021718 | 0.00015198 | 0.00010964 | 0.00015237 | 0.00010021
12 | 6 | 24 | 9.8433e-05 | 0.00018064 | 0.00012195 | 9.8433e-05 | 0.00015834 | 9.3538e-05 | 9.8433e-05 | 0.00018064 | 0.00012195 | 9.8433e-05 | 0.00015834 | 9.3538e-05
12 | 7 | 1 | 9.0868e-05 | 0.00013809 | 8.6065e-05 | 9.0868e-05 | 0.00016597 | 8.7967e-05 | 9.0868e-05 | 0.00013809 | 8.6065e-05 | 9.0868e-05 | 0.00016597 | 8.7967e-05
12 | 7 | 2 | 8.6736e-05 | 0.00010232 | 6.4294e-05 | 8.6736e-05 | 0.00017137 | 8.5566e-05 | 8.6736e-05 | 0.00010232 | 6.4294e-05 | 8.6736e-05 | 0.00017137 | 8.5566e-05
12 | 7 | 3 | 8.458e-05 | 6.9632e-05 | 4.5845e-05 | 8.458e-05 | 0.00017602 | 8.5267e-05 | 8.458e-05 | 6.9632e-05 | 4.5845e-05 | 8.458e-05 | 0.00017602 | 8.5267e-05
12 | 7 | 4 | 8.416e-05 | 4.6265e-05 | 3.1329e-05 | 8.416e-05 | 0.00018261 | 8.6226e-05 | 8.416e-05 | 4.6265e-05 | 3.1329e-05 | 8.416e-05 | 0.00018261 | 8.6226e-05
12 | 7 | 5 | 8.6702e-05 | 2.843e-05 | 2.126e-05 | 8.6702e-05 | 0.00018495 | 8.92e-05 | 8.6702e-05 | 2.843e-05 | 2.126e-05 | 8.6702e-05 | 0.00018495 | 8.92e-05
12 | 7 | 6 | 9.2628e-05 | 1.6782e-05 | 2.165e-05 | 9.2628e-05 | 0.00019046 | 9.9324e-05 | 9.2628e-05 | 1.6782e-05 | 2.165e-05 | 9.2628e-05 | 0.00019046 | 9.9324e-05
12 | 7 | 7 | 0.00010369 | 1.0032e-05 | 4.1223e-05 | 0.00010369 | 0.00021041 | 0.00010675 | 0.00010369 | 1.0032e-05 | 4.1223e-05 | 0.00010369 | 0.00021041 | 0.00010675
12 | 7 | 8 | 0.00011108 | 1.4892e-05 | 8.8777e-05 | 0.00011108 | 0.00021045 | 0.00011327 | 0.00011108 | 1.4892e-05 | 8.8777e-05 | 0.00011108 | 0.00021045 | 0.00011327
12 | 7 | 9 | 0.00011372 | 3.0961e-05 | 0.00014147 | 0.00011372 | 0.00019155 | 0.00011817 | 0.00011372 | 3.0961e-05 | 0.00014147 | 0.00011372 | 0.00019155 | 0.00011817
12 | 7 | 10 | 0.00011504 | 3.397e-05 | 0.00013883 | 0.00011504 | 0.0001622 | 0.00012101 | 0.00011504 | 3.397e-05 | 0.00013883 | 0.00011504 | 0.0001622 | 0.00012101
12 | 7 | 11 | 0.00011711 | 4.0025e-05 | 0.00011278 | 0.00011711 | 0.00013373 | 0.00012246 | 0.00011711 | 4.0025e-05 | 0.00011278 | 0.00011711 | 0.00013373 | 0.00012246
12 | 7 | 12 | 0.00011689 | 4.9644e-05 | 9.7038e-05 | 0.00011689 | 0.00011685 | 0.00012409 | 0.00011689 | 4.9644e-05 | 9.7038e-05 | 0.00011689 | 0.00011685 | 0.00012409
12 | 7 | 13 | 0.00011608 | 7.1583e-05 | 0.00010244 | 0.00011608 | 0.00010753 | 0.00012336 | 0.00011608 | 7.1583e-05 | 0.00010244 | 0.00011608 | 0.00010753 | 0.00012336
12 | 7 | 14 | 0.00011608 | 8.5165e-05 | 0.00011388 | 0.00011608 | 0.00010603 | 0.00012326 | 0.00011608 | 8.5165e-05 | 0.00011388 | 0.00011608 | 0.00010603 | 0.00012326
12 | 7 | 15 | 0.0001139 | 9.8251e-05 | 0.00011899 | 0.0001139 | 0.00010677 | 0.00012166 | 0.0001139 | 9.8251e-05 | 0.00011899 | 0.0001139 | 0.00010677 | 0.00012166
12 | 7 | 16 | 0.00011335 | 0.00013432 | 0.00014197 | 0.00011335 | 0.00011236 | 0.00011951 | 0.00011335 | 0.00013432 | 0.00014197 | 0.00011335 | 0.00011236 | 0.00011951
12 | 7 | 17 | 0.00011829 | 0.00016985 | 0.00016025 | 0.00011829 | 0.00012504 | 0.00012617 | 0.00011829 | 0.00016985 | 0.00016025 | 0.00011829 | 0.00012504 | 0.00012617
12 | 7 | 18 | 0.00013142 | 0.00021645 | 0.00018877 | 0.00013142 | 0.00012984 | 0.00012852 | 0.00013142 | 0.00021645 | 0.00018877 | 0.00013142 | 0.00012984 | 0.00012852
12 | 7 | 19 | 0.00013187 | 0.00025025 | 0.00020674 | 0.00013187 | 0.00013892 | 0.00012771 | 0.00013187 | 0.00025025 | 0.00020674 | 0.00013187 | 0.00013892 | 0.00012771
12 | 7 | 20 | 0.00012878 | 0.00025723 | 0.00020107 | 0.00012878 | 0.00013736 | 0.00012552 | 0.00012878 | 0.00025723 | 0.00020107 | 0.00012878 | 0.00013736 | 0.00012552
12 | 7 | 21 | 0.000126 | 0.00024903 | 0.00018308 | 0.000126 | 0.00013816 | 0.00012029 | 0.000126 | 0.00024903 | 0.00018308 | 0.000126 | 0.00013816 | 0.00012029
12 | 7 | 22 | 0.00012055 | 0.00023427 | 0.00016806 | 0.00012055 | 0.00014409 | 0.00011175 | 0.00012055 | 0.00023427 | 0.00016806 | 0.00012055 | 0.00014409 | 0.00011175
12 | 7 | 23 | 0.0001102 | 0.00021718 | 0.00015198 | 0.0001102 | 0.00015237 | 0.00010021 | 0.0001102 | 0.00021718 | 0.00015198 | 0.0001102 | 0.00015237 | 0.00010021
12 | 7 | 24 | 0.00010064 | 0.00018064 | 0.00012195 | 0.00010064 | 0.00015834 | 9.3538e-05 | 0.00010064 | 0.00018064 | 0.00012195 | 0.00010064 | 0.00015834 | 9.3538e-05
12 | 8 | 1 | 9.1712e-05 | 0.00013809 | 8.6065e-05 | 9.1712e-05 | 0.00016597 | 8.7967e-05 | 9.1712e-05 | 0.00013809 | 8.6065e-05 | 9.1712e-05 | 0.00016597 | 8.7967e-05
12 | 8 | 2 | 8.7684e-05 | 0.00010232 | 6.4294e-05 | 8.7684e-05 | 0.00017137 | 8.5566e-05 | 8.7684e-05 | 0.00010232 | 6.4294e-05 | 8.7684e-05 | 0.00017137 | 8.5566e-05
12 | 8 | 3 | 8.5304e-05 | 6.9632e-05 | 4.5845e-05 | 8.5304e-05 | 0.00017602 | 8.5267e-05 | 8.5304e-05 | 6.9632e-05 | 4.5845e-05 | 8.5304e-05 | 0.00017602 | 8.5267e-05
12 | 8 | 4 | 8.4247e-05 | 4.6265e-05 | 3.1329e-05 | 8.4247e-05 | 0.00018261 | 8.6226e-05 | 8.4247e-05 | 4.6265e-05 | 3.1329e-05 | 8.4247e-05 | 0.00018261 | 8.6226e-05
12 | 8 | 5 | 8.5129e-05 | 2.843e-05 | 2.126e-05 | 8.5129e-05 | 0.00018495 | 8.92e-05 | 8.5129e-05 | 2.843e-05 | 2.126e-05 | 8.5129e-05 | 0.00018495 | 8.92e-05
12 | 8 | 6 | 8.7314e-05 | 1.6782e-05 | 2.165e-05 | 8.7314e-05 | 0.00019046 | 9.9324e-05 | 8.7314e-05 | 1.6782e-05 | 2.165e-05 | 8.7314e-05 | 0.00019046 | 9.9324e-05
12 | 8 | 7 | 9.0368e-05 | 1.0032e-05 | 4.1223e-05 | 9.0368e-05 | 0.00021041 | 0.00010675 | 9.0368e-05 | 1.0032e-05 | 4.1223e-05 | 9.0368e-05 | 0.00021041 | 0.00010675
12 | 8 | 8 | 9.4013e-05 | 1.4892e-05 | 8.8777e-05 | 9.4013e-05 | 0.00021045 | 0.00011327 | 9.4013e-05 | 1.4892e-05 | 8.8777e-05 | 9.4013e-05 | 0.00021045 | 0.00011327
12 | 8 | 9 | 0.00010019 | 3.0961e-05 | 0.00014147 | 0.00010019 | 0.00019155 | 0.00011817 | 0.00010019 | 3.0961e-05 | 0.00014147 | 0.00010019 | 0.00019155 | 0.00011817
12 | 8 | 10 | 0.00010389 | 3.397e-05 | 0.00013883 | 0.00010389 | 0.0001622 | 0.00012101 | 0.00010389 | 3.397e-05 | 0.00013883 | 0.00010389 | 0.0001622 | 0.00012101
12 | 8 | 11 | 0.00010572 | 4.0025e-05 | 0.00011278 | 0.00010572 | 0.00013373 | 0.00012246 | 0.00010572 | 4.0025e-05 | 0.00011278 | 0.00010572 | 0.00013373 | 0.00012246
12 | 8 | 12 | 0.0001051 | 4.9644e-05 | 9.7038e-05 | 0.0001051 | 0.00011685 | 0.00012409 | 0.0001051 | 4.9644e-05 | 9.7038e-05 | 0.0001051 | 0.00011685 | 0.00012409
12 | 8 | 13 | 0.00010358 | 7.1583e-05 | 0.00010244 | 0.00010358 | 0.00010753 | 0.00012336 | 0.00010358 | 7.1583e-05 | 0.00010244 | 0.00010358 | 0.00010753 | 0.00012336
12 | 8 | 14 | 0.00010176 | 8.5165e-05 | 0.00011388 | 0.00010176 | 0.00010603 | 0.00012326 | 0.00010176 | 8.5165e-05 | 0.00011388 | 0.00010176 | 0.00010603 | 0.00012326
12 | 8 | 15 | 0.00010065 | 9.8251e-05 | 0.00011899 | 0.00010065 | 0.00010677 | 0.00012166 | 0.00010065 | 9.8251e-05 | 0.00011899 | 0.00010065 | 0.00010677 | 0.00012166
12 | 8 | 16 | 0.00010143 | 0.00013432 | 0.00014197 | 0.00010143 | 0.00011236 | 0.00011951 | 0.00010143 | 0.00013432 | 0.00014197 | 0.00010143 | 0.00011236 | 0.00011951
12 | 8 | 17 | 0.00010802 | 0.00016985 | 0.00016025 | 0.00010802 | 0.00012504 | 0.00012617 | 0.00010802 | 0.00016985 | 0.00016025 | 0.00010802 | 0.00012504 | 0.00012617
12 | 8 | 18 | 0.0001236 | 0.00021645 | 0.00018877 | 0.0001236 | 0.00012984 | 0.00012852 | 0.0001236 | 0.00021645 | 0.00018877 | 0.0001236 | 0.00012984 | 0.00012852
12 | 8 | 19 | 0.00012441 | 0.00025025 | 0.00020674 | 0.00012441 | 0.00013892 | 0.00012771 | 0.00012441 | 0.00025025 | 0.00020674 | 0.00012441 | 0.00013892 | 0.00012771
12 | 8 | 20 | 0.0001215 | 0.00025723 | 0.00020107 | 0.0001215 | 0.00013736 | 0.00012552 | 0.0001215 | 0.00025723 | 0.00020107 | 0.0001215 | 0.00013736 | 0.00012552
12 | 8 | 21 | 0.00012138 | 0.00024903 | 0.00018308 | 0.00012138 | 0.00013816 | 0.00012029 | 0.00012138 | 0.00024903 | 0.00018308 | 0.00012138 | 0.00013816 | 0.00012029
12 | 8 | 22 | 0.00011632 | 0.00023427 | 0.00016806 | 0.00011632 | 0.00014409 | 0.00011175 | 0.00011632 | 0.00023427 | 0.00016806 | 0.00011632 | 0.00014409 | 0.00011175
12 | 8 | 23 | 0.00010858 | 0.00021718 | 0.00015198 | 0.00010858 | 0.00015237 | 0.00010021 | 0.00010858 | 0.00021718 | 0.00015198 | 0.00010858 | 0.00015237 | 0.00010021
12 | 8 | 24 | 9.9677e-05 | 0.00018064 | 0.00012195 | 9.9677e-05 | 0.00015834 | 9.3538e-05 | 9.9677e-05 | 0.00018064 | 0.00012195 | 9.9677e-05 | 0.00015834 | 9.3538e-05
12 | 9 | 1 | 9.2187e-05 | 0.00013809 | 8.6065e-05 | 9.2187e-05 | 0.00016597 | 8.7967e-05 | 9.2187e-05 | 0.00013809 | 8.6065e-05 | 9.2187e-05 | 0.00016597 | 8.7967e-05
12 | 9 | 2 | 8.7235e-05 | 0.00010232 | 6.4294e-05 | 8.7235e-05 | 0.00017137 | 8.5566e-05 | 8.7235e-05 | 0.00010232 | 6.4294e-05 | 8.7235e-05 | 0.00017137 | 8.5566e-05
12 | 9 | 3 | 8.4588e-05 | 6.9632e-05 | 4.5845e-05 | 8.4588e-05 | 0.00017602 | 8.5267e-05 | 8.4588e-05 | 6.9632e-05 | 4.5845e-05 | 8.4588e-05 | 0.00017602 | 8.5267e-05
12 | 9 | 4 | 8.3265e-05 | 4.6265e-05 | 3.1329e-05 | 8.3265e-05 | 0.00018261 | 8.6226e-05 | 8.3265e-05 | 4.6265e-05 | 3.1329e-05 | 8.3265e-05 | 0.00018261 | 8.6226e-05
12 | 9 | 5 | 8.391e-05 | 2.843e-05 | 2.126e-05 | 8.391e-05 | 0.00018495 | 8.92e-05 | 8.391e-05 | 2.843e-05 | 2.126e-05 | 8.391e-05 | 0.00018495 | 8.92e-05
12 | 9 | 6 | 8.5762e-05 | 1.6782e-05 | 2.165e-05 | 8.5762e-05 | 0.00019046 | 9.9324e-05 | 8.5762e-05 | 1.6782e-05 | 2.165e-05 | 8.5762e-05 | 0.00019046 | 9.9324e-05
12 | 9 | 7 | 8.7426e-05 | 1.0032e-05 | 4.1223e-05 | 8.7426e-05 | 0.00021041 | 0.00010675 | 8.7426e-05 | 1.0032e-05 | 4.1223e-05 | 8.7426e-05 | 0.00021041 | 0.00010675
12 | 9 | 8 | 9.0152e-05 | 1.4892e-05 | 8.8777e-05 | 9.0152e-05 | 0.00021045 | 0.00011327 | 9.0152e-05 | 1.4892e-05 | 8.8777e-05 | 9.0152e-05 | 0.00021045 | 0.00011327
12 | 9 | 9 | 9.6477e-05 | 3.0961e-05 | 0.00014147 | 9.6477e-05 | 0.00019155 | 0.00011817 | 9.6477e-05 | 3.0961e-05 | 0.00014147 | 9.6477e-05 | 0.00019155 | 0.00011817
12 | 9 | 10 | 9.9951e-05 | 3.397e-05 | 0.00013883 | 9.9951e-05 | 0.0001622 | 0.00012101 | 9.9951e-05 | 3.397e-05 | 0.00013883 | 9.9951e-05 | 0.0001622 | 0.00012101
12 | 9 | 11 | 0.00010144 | 4.0025e-05 | 0.00011278 | 0.00010144 | 0.00013373 | 0.00012246 | 0.00010144 | 4.0025e-05 | 0.00011278 | 0.00010144 | 0.00013373 | 0.00012246
12 | 9 | 12 | 0.00010033 | 4.9644e-05 | 9.7038e-05 | 0.00010033 | 0.00011685 | 0.00012409 | 0.00010033 | 4.9644e-05 | 9.7038e-05 | 0.00010033 | 0.00011685 | 0.00012409
12 | 9 | 13 | 9.9606e-05 | 7.1583e-05 | 0.00010244 | 9.9606e-05 | 0.00010753 | 0.00012336 | 9.9606e-05 | 7.1583e-05 | 0.00010244 | 9.9606e-05 | 0.00010753 | 0.00012336
12 | 9 | 14 | 9.8254e-05 | 8.5165e-05 | 0.00011388 | 9.8254e-05 | 0.00010603 | 0.00012326 | 9.8254e-05 | 8.5165e-05 | 0.00011388 | 9.8254e-05 | 0.00010603 | 0.00012326
12 | 9 | 15 | 9.7821e-05 | 9.8251e-05 | 0.00011899 | 9.7821e-05 | 0.00010677 | 0.00012166 | 9.7821e-05 | 9.8251e-05 | 0.00011899 | 9.7821e-05 | 0.00010677 | 0.00012166
12 | 9 | 16 | 9.8653e-05 | 0.00013432 | 0.00014197 | 9.8653e-05 | 0.00011236 | 0.00011951 | 9.8653e-05 | 0.00013432 | 0.00014197 | 9.8653e-05 | 0.00011236 | 0.00011951
12 | 9 | 17 | 0.00010463 | 0.00016985 | 0.00016025 | 0.00010463 | 0.00012504 | 0.00012617 | 0.00010463 | 0.00016985 | 0.00016025 | 0.00010463 | 0.00012504 | 0.00012617
12 | 9 | 18 | 0.00012324 | 0.00021645 | 0.00018877 | 0.00012324 | 0.00012984 | 0.00012852 | 0.00012324 | 0.00021645 | 0.00018877 | 0.00012324 | 0.00012984 | 0.00012852
12 | 9 | 19 | 0.00012664 | 0.00025025 | 0.00020674 | 0.00012664 | 0.00013892 | 0.00012771 | 0.00012664 | 0.00025025 | 0.00020674 | 0.00012664 | 0.00013892 | 0.00012771
12 | 9 | 20 | 0.00012687 | 0.00025723 | 0.00020107 | 0.00012687 | 0.00013736 | 0.00012552 | 0.00012687 | 0.00025723 | 0.00020107 | 0.00012687 | 0.00013736 | 0.00012552
12 | 9 | 21 | 0.00012511 | 0.00024903 | 0.00018308 | 0.00012511 | 0.00013816 | 0.00012029 | 0.00012511 | 0.00024903 | 0.00018308 | 0.00012511 | 0.00013816 | 0.00012029
12 | 9 | 22 | 0.00011733 | 0.00023427 | 0.00016806 | 0.00011733 | 0.00014409 | 0.00011175 | 0.00011733 | 0.00023427 | 0.00016806 | 0.00011733 | 0.00014409 | 0.00011175
12 | 9 | 23 | 0.00010582 | 0.00021718 | 0.00015198 | 0.00010582 | 0.00015237 | 0.00010021 | 0.00010582 | 0.00021718 | 0.00015198 | 0.00010582 | 0.00015237 | 0.00010021
12 | 9 | 24 | 9.5162e-05 | 0.00018064 | 0.00012195 | 9.5162e-05 | 0.00015834 | 9.3538e-05 | 9.5162e-05 | 0.00018064 | 0.00012195 | 9.5162e-05 | 0.00015834 | 9.3538e-05
12 | 10 | 1 | 8.8383e-05 | 0.00013809 | 8.6065e-05 | 8.8383e-05 | 0.00016597 | 8.7967e-05 | 8.8383e-05 | 0.00013809 | 8.6065e-05 | 8.8383e-05 | 0.00016597 | 8.7967e-05
12 | 10 | 2 | 8.5483e-05 | 0.00010232 | 6.4294e-05 | 8.5483e-05 | 0.00017137 | 8.5566e-05 | 8.5483e-05 | 0.00010232 | 6.4294e-05 | 8.5483e-05 | 0.00017137 | 8.5566e-05
12 | 10 | 3 | 8.3511e-05 | 6.9632e-05 | 4.5845e-05 | 8.3511e-05 | 0.00017602 | 8.5267e-05 | 8.3511e-05 | 6.9632e-05 | 4.5845e-05 | 8.3511e-05 | 0.00017602 | 8.5267e-05
12 | 10 | 4 | 8.3748e-05 | 4.6265e-05 | 3.1329e-05 | 8.3748e-05 | 0.00018261 | 8.6226e-05 | 8.3748e-05 | 4.6265e-05 | 3.1329e-05 | 8.3748e-05 | 0.00018261 | 8.6226e-05
12 | 10 | 5 | 8.7455e-05 | 2.843e-05 | 2.126e-05 | 8.7455e-05 | 0.00018495 | 8.92e-05 | 8.7455e-05 | 2.843e-05 | 2.126e-05 | 8.7455e-05 | 0.00018495 | 8.92e-05
12 | 10 | 6 | 9.5674e-05 | 1.6782e-05 | 2.165e-05 | 9.5674e-05 | 0.00019046 | 9.9324e-05 | 9.5674e-05 | 1.6782e-05 | 2.165e-05 | 9.5674e-05 | 0.00019046 | 9.9324e-05
12 | 10 | 7 | 0.00010943 | 1.0032e-05 | 4.1223e-05 | 0.00010943 | 0.00021041 | 0.00010675 | 0.00010943 | 1.0032e-05 | 4.1223e-05 | 0.00010943 | 0.00021041 | 0.00010675
12 | 10 | 8 | 0.00011639 | 1.4892e-05 | 8.8777e-05 | 0.00011639 | 0.00021045 | 0.00011327 | 0.00011639 | 1.4892e-05 | 8.8777e-05 | 0.00011639 | 0.00021045 | 0.00011327
12 | 10 | 9 | 0.00011864 | 3.0961e-05 | 0.00014147 | 0.00011864 | 0.00019155 | 0.00011817 | 0.00011864 | 3.0961e-05 | 0.00014147 | 0.00011864 | 0.00019155 | 0.00011817
12 | 10 | 10 | 0.00011976 | 3.397e-05 | 0.00013883 | 0.00011976 | 0.0001622 | 0.00012101 | 0.00011976 | 3.397e-05 | 0.00013883 | 0.00011976 | 0.0001622 | 0.00012101
12 | 10 | 11 | 0.00011844 | 4.0025e-05 | 0.00011278 | 0.00011844 | 0.00013373 | 0.00012246 | 0.00011844 | 4.0025e-05 | 0.00011278 | 0.00011844 | 0.00013373 | 0.00012246
12 | 10 | 12 | 0.0001185 | 4.9644e-05 | 9.7038e-05 | 0.0001185 | 0.00011685 | 0.00012409 | 0.0001185 | 4.9644e-05 | 9.7038e-05 | 0.0001185 | 0.00011685 | 0.00012409
12 | 10 | 13 | 0.00011686 | 7.1583e-05 | 0.00010244 | 0.00011686 | 0.00010753 | 0.00012336 | 0.00011686 | 7.1583e-05 | 0.00010244 | 0.00011686 | 0.00010753 | 0.00012336
12 | 10 | 14 | 0.00011593 | 8.5165e-05 | 0.00011388 | 0.00011593 | 0.00010603 | 0.00012326 | 0.00011593 | 8.5165e-05 | 0.00011388 | 0.00011593 | 0.00010603 | 0.00012326
12 | 10 | 15 | 0.00011456 | 9.8251e-05 | 0.00011899 | 0.00011456 | 0.00010677 | 0.00012166 | 0.00011456 | 9.8251e-05 | 0.00011899 | 0.00011456 | 0.00010677 | 0.00012166
12 | 10 | 16 | 0.00011386 | 0.00013432 | 0.00014197 | 0.00011386 | 0.00011236 | 0.00011951 | 0.00011386 | 0.00013432 | 0.00014197 | 0.00011386 | 0.00011236 | 0.00011951
12 | 10 | 17 | 0.00011748 | 0.00016985 | 0.00016025 | 0.00011748 | 0.00012504 | 0.00012617 | 0.00011748 | 0.00016985 | 0.00016025 | 0.00011748 | 0.00012504 | 0.00012617
12 | 10 | 18 | 0.00013609 | 0.00021645 | 0.00018877 | 0.00013609 | 0.00012984 | 0.00012852 | 0.00013609 | 0.00021645 | 0.00018877 | 0.00013609 | 0.00012984 | 0.00012852
12 | 10 | 19 | 0.00013907 | 0.00025025 | 0.00020674 | 0.00013907 | 0.00013892 | 0.00012771 | 0.00013907 | 0.00025025 | 0.00020674 | 0.00013907 | 0.00013892 | 0.00012771
12 | 10 | 20 | 0.00013924 | 0.00025723 | 0.00020107 | 0.00013924 | 0.00013736 | 0.00012552 | 0.00013924 | 0.00025723 | 0.00020107 | 0.00013924 | 0.00013736 | 0.00012552
12 | 10 | 21 | 0.00013562 | 0.00024903 | 0.00018308 | 0.00013562 | 0.00013816 | 0.00012029 | 0.00013562 | 0.00024903 | 0.00018308 | 0.00013562 | 0.00013816 | 0.00012029
12 | 10 | 22 | 0.00012665 | 0.00023427 | 0.00016806 | 0.00012665 | 0.00014409 | 0.00011175 | 0.00012665 | 0.00023427 | 0.00016806 | 0.00012665 | 0.00014409 | 0.00011175
12 | 10 | 23 | 0.00011304 | 0.00021718 | 0.00015198 | 0.00011304 | 0.00015237 | 0.00010021 | 0.00011304 | 0.00021718 | 0.00015198 | 0.00011304 | 0.00015237 | 0.00010021
12 | 10 | 24 | 0.00010077 | 0.00018064 | 0.00012195 | 0.00010077 | 0.00015834 | 9.3538e-05 | 0.00010077 | 0.00018064 | 0.00012195 | 0.00010077 | 0.00015834 | 9.3538e-05
12 | 11 | 1 | 9.3914e-05 | 0.00013809 | 8.6065e-05 | 9.3914e-05 | 0.00016597 | 8.7967e-05 | 9.3914e-05 | 0.00013809 | 8.6065e-05 | 9.3914e-05 | 0.00016597 | 8.7967e-05
12 | 11 | 2 | 8.9956e-05 | 0.00010232 | 6.4294e-05 | 8.9956e-05 | 0.00017137 | 8.5566e-05 | 8.9956e-05 | 0.00010232 | 6.4294e-05 | 8.9956e-05 | 0.00017137 | 8.5566e-05
12 | 11 | 3 | 8.8084e-05 | 6.9632e-05 | 4.5845e-05 | 8.8084e-05 | 0.00017602 | 8.5267e-05 | 8.8084e-05 | 6.9632e-05 | 4.5845e-05 | 8.8084e-05 | 0.00017602 | 8.5267e-05
12 | 11 | 4 | 8.7847e-05 | 4.6265e-05 | 3.1329e-05 | 8.7847e-05 | 0.00018261 | 8.6226e-05 | 8.7847e-05 | 4.6265e-05 | 3.1329e-05 | 8.7847e-05 | 0.00018261 | 8.6226e-05
12 | 11 | 5 | 9.0643e-05 | 2.843e-05 | 2.126e-05 | 9.0643e-05 | 0.00018495 | 8.92e-05 | 9.0643e-05 | 2.843e-05 | 2.126e-05 | 9.0643e-05 | 0.00018495 | 8.92e-05
12 | 11 | 6 | 9.7979e-05 | 1.6782e-05 | 2.165e-05 | 9.7979e-05 | 0.00019046 | 9.9324e-05 | 9.7979e-05 | 1.6782e-05 | 2.165e-05 | 9.7979e-05 | 0.00019046 | 9.9324e-05
12 | 11 | 7 | 0.00011109 | 1.0032e-05 | 4.1223e-05 | 0.00011109 | 0.00021041 | 0.00010675 | 0.00011109 | 1.0032e-05 | 4.1223e-05 | 0.00011109 | 0.00021041 | 0.00010675
12 | 11 | 8 | 0.00011814 | 1.4892e-05 | 8.8777e-05 | 0.00011814 | 0.00021045 | 0.00011327 | 0.00011814 | 1.4892e-05 | 8.8777e-05 | 0.00011814 | 0.00021045 | 0.00011327
12 | 11 | 9 | 0.00011948 | 3.0961e-05 | 0.00014147 | 0.00011948 | 0.00019155 | 0.00011817 | 0.00011948 | 3.0961e-05 | 0.00014147 | 0.00011948 | 0.00019155 | 0.00011817
12 | 11 | 10 | 0.0001198 | 3.397e-05 | 0.00013883 | 0.0001198 | 0.0001622 | 0.00012101 | 0.0001198 | 3.397e-05 | 0.00013883 | 0.0001198 | 0.0001622 | 0.00012101
12 | 11 | 11 | 0.0001195 | 4.0025e-05 | 0.00011278 | 0.0001195 | 0.00013373 | 0.00012246 | 0.0001195 | 4.0025e-05 | 0.00011278 | 0.0001195 | 0.00013373 | 0.00012246
12 | 11 | 12 | 0.00011869 | 4.9644e-05 | 9.7038e-05 | 0.00011869 | 0.00011685 | 0.00012409 | 0.00011869 | 4.9644e-05 | 9.7038e-05 | 0.00011869 | 0.00011685 | 0.00012409
12 | 11 | 13 | 0.0001175 | 7.1583e-05 | 0.00010244 | 0.0001175 | 0.00010753 | 0.00012336 | 0.0001175 | 7.1583e-05 | 0.00010244 | 0.0001175 | 0.00010753 | 0.00012336
12 | 11 | 14 | 0.0001165 | 8.5165e-05 | 0.00011388 | 0.0001165 | 0.00010603 | 0.00012326 | 0.0001165 | 8.5165e-05 | 0.00011388 | 0.0001165 | 0.00010603 | 0.00012326
12 | 11 | 15 | 0.00011508 | 9.8251e-05 | 0.00011899 | 0.00011508 | 0.00010677 | 0.00012166 | 0.00011508 | 9.8251e-05 | 0.00011899 | 0.00011508 | 0.00010677 | 0.00012166
12 | 11 | 16 | 0.00011409 | 0.00013432 | 0.00014197 | 0.00011409 | 0.00011236 | 0.00011951 | 0.00011409 | 0.00013432 | 0.00014197 | 0.00011409 | 0.00011236 | 0.00011951
12 | 11 | 17 | 0.00011893 | 0.00016985 | 0.00016025 | 0.00011893 | 0.00012504 | 0.00012617 | 0.00011893 | 0.00016985 | 0.00016025 | 0.00011893 | 0.00012504 | 0.00012617
12 | 11 | 18 | 0.00013619 | 0.00021645 | 0.00018877 | 0.00013619 | 0.00012984 | 0.00012852 | 0.00013619 | 0.00021645 | 0.00018877 | 0.00013619 | 0.00012984 | 0.00012852
12 | 11 | 19 | 0.00013819 | 0.00025025 | 0.00020674 | 0.00013819 | 0.00013892 | 0.00012771 | 0.00013819 | 0.00025025 | 0.00020674 | 0.00013819 | 0.00013892 | 0.00012771
12 | 11 | 20 | 0.00013913 | 0.00025723 | 0.00020107 | 0.00013913 | 0.00013736 | 0.00012552 | 0.00013913 | 0.00025723 | 0.00020107 | 0.00013913 | 0.00013736 | 0.00012552
12 | 11 | 21 | 0.00013593 | 0.00024903 | 0.00018308 | 0.00013593 | 0.00013816 | 0.00012029 | 0.00013593 | 0.00024903 | 0.00018308 | 0.00013593 | 0.00013816 | 0.00012029
12 | 11 | 22 | 0.00012748 | 0.00023427 | 0.00016806 | 0.00012748 | 0.00014409 | 0.00011175 | 0.00012748 | 0.00023427 | 0.00016806 | 0.00012748 | 0.00014409 | 0.00011175
12 | 11 | 23 | 0.00011392 | 0.00021718 | 0.00015198 | 0.00011392 | 0.00015237 | 0.00010021 | 0.00011392 | 0.00021718 | 0.00015198 | 0.00011392 | 0.00015237 | 0.00010021
12 | 11 | 24 | 0.00010252 | 0.00018064 | 0.00012195 | 0.00010252 | 0.00015834 | 9.3538e-05 | 0.00010252 | 0.00018064 | 0.00012195 | 0.00010252 | 0.00015834 | 9.3538e-05
12 | 12 | 1 | 9.47e-05 | 0.00013809 | 8.6065e-05 | 9.47e-05 | 0.00016597 | 8.7967e-05 | 9.47e-05 | 0.00013809 | 8.6065e-05 | 9.47e-05 | 0.00016597 | 8.7967e-05
12 | 12 | 2 | 9.0676e-05 | 0.00010232 | 6.4294e-05 | 9.0676e-05 | 0.00017137 | 8.5566e-05 | 9.0676e-05 | 0.00010232 | 6.4294e-05 | 9.0676e-05 | 0.00017137 | 8.5566e-05
12 | 12 | 3 | 8.9091e-05 | 6.9632e-05 | 4.5845e-05 | 8.9091e-05 | 0.00017602 | 8.5267e-05 | 8.9091e-05 | 6.9632e-05 | 4.5845e-05 | 8.9091e-05 | 0.00017602 | 8.5267e-05
12 | 12 | 4 | 8.8916e-05 | 4.6265e-05 | 3.1329e-05 | 8.8916e-05 | 0.00018261 | 8.6226e-05 | 8.8916e-05 | 4.6265e-05 | 3.1329e-05 | 8.8916e-05 | 0.00018261 | 8.6226e-05
12 | 12 | 5 | 9.1891e-05 | 2.843e-05 | 2.126e-05 | 9.1891e-05 | 0.00018495 | 8.92e-05 | 9.1891e-05 | 2.843e-05 | 2.126e-05 | 9.1891e-05 | 0.00018495 | 8.92e-05
12 | 12 | 6 | 9.9968e-05 | 1.6782e-05 | 2.165e-05 | 9.9968e-05 | 0.00019046 | 9.9324e-05 | 9.9968e-05 | 1.6782e-05 | 2.165e-05 | 9.9968e-05 | 0.00019046 | 9.9324e-05
12 | 12 | 7 | 0.00011218 | 1.0032e-05 | 4.1223e-05 | 0.00011218 | 0.00021041 | 0.00010675 | 0.00011218 | 1.0032e-05 | 4.1223e-05 | 0.00011218 | 0.00021041 | 0.00010675
12 | 12 | 8 | 0.00012018 | 1.4892e-05 | 8.8777e-05 | 0.00012018 | 0.00021045 | 0.00011327 | 0.00012018 | 1.4892e-05 | 8.8777e-05 | 0.00012018 | 0.00021045 | 0.00011327
12 | 12 | 9 | 0.00012178 | 3.0961e-05 | 0.00014147 | 0.00012178 | 0.00019155 | 0.00011817 | 0.00012178 | 3.0961e-05 | 0.00014147 | 0.00012178 | 0.00019155 | 0.00011817
12 | 12 | 10 | 0.00012209 | 3.397e-05 | 0.00013883 | 0.00012209 | 0.0001622 | 0.00012101 | 0.00012209 | 3.397e-05 | 0.00013883 | 0.00012209 | 0.0001622 | 0.00012101
12 | 12 | 11 | 0.00012221 | 4.0025e-05 | 0.00011278 | 0.00012221 | 0.00013373 | 0.00012246 | 0.00012221 | 4.0025e-05 | 0.00011278 | 0.00012221 | 0.00013373 | 0.00012246
12 | 12 | 12 | 0.00012075 | 4.9644e-05 | 9.7038e-05 | 0.00012075 | 0.00011685 | 0.00012409 | 0.00012075 | 4.9644e-05 | 9.7038e-05 | 0.00012075 | 0.00011685 | 0.00012409
12 | 12 | 13 | 0.00011849 | 7.1583e-05 | 0.00010244 | 0.00011849 | 0.00010753 | 0.00012336 | 0.00011849 | 7.1583e-05 | 0.00010244 | 0.00011849 | 0.00010753 | 0.00012336
12 | 12 | 14 | 0.00011717 | 8.5165e-05 | 0.00011388 | 0.00011717 | 0.00010603 | 0.00012326 | 0.00011717 | 8.5165e-05 | 0.00011388 | 0.00011717 | 0.00010603 | 0.00012326
12 | 12 | 15 | 0.00011606 | 9.8251e-05 | 0.00011899 | 0.00011606 | 0.00010677 | 0.00012166 | 0.00011606 | 9.8251e-05 | 0.00011899 | 0.00011606 | 0.00010677 | 0.00012166
12 | 12 | 16 | 0.00011519 | 0.00013432 | 0.00014197 | 0.00011519 | 0.00011236 | 0.00011951 | 0.00011519 | 0.00013432 | 0.00014197 | 0.00011519 | 0.00011236 | 0.00011951
12 | 12 | 17 | 0.00011984 | 0.00016985 | 0.00016025 | 0.00011984 | 0.00012504 | 0.00012617 | 0.00011984 | 0.00016985 | 0.00016025 | 0.00011984 | 0.00012504 | 0.00012617
12 | 12 | 18 | 0.00013689 | 0.00021645 | 0.00018877 | 0.00013689 | 0.00012984 | 0.00012852 | 0.00013689 | 0.00021645 | 0.00018877 | 0.00013689 | 0.00012984 | 0.00012852
12 | 12 | 19 | 0.00013977 | 0.00025025 | 0.00020674 | 0.00013977 | 0.00013892 | 0.00012771 | 0.00013977 | 0.00025025 | 0.00020674 | 0.00013977 | 0.00013892 | 0.00012771
12 | 12 | 20 | 0.00013955 | 0.00025723 | 0.00020107 | 0.00013955 | 0.00013736 | 0.00012552 | 0.00013955 | 0.00025723 | 0.00020107 | 0.00013955 | 0.00013736 | 0.00012552
12 | 12 | 21 | 0.00013651 | 0.00024903 | 0.00018308 | 0.00013651 | 0.00013816 | 0.00012029 | 0.00013651 | 0.00024903 | 0.00018308 | 0.00013651 | 0.00013816 | 0.00012029
12 | 12 | 22 | 0.00012889 | 0.00023427 | 0.00016806 | 0.00012889 | 0.00014409 | 0.00011175 | 0.00012889 | 0.00023427 | 0.00016806 | 0.00012889 | 0.00014409 | 0.00011175
12 | 12 | 23 | 0.00011573 | 0.00021718 | 0.00015198 | 0.00011573 | 0.00015237 | 0.00010021 | 0.00011573 | 0.00021718 | 0.00015198 | 0.00011573 | 0.00015237 | 0.00010021
12 | 12 | 24 | 0.00010346 | 0.00018064 | 0.00012195 | 0.00010346 | 0.00015834 | 9.3538e-05 | 0.00010346 | 0.00018064 | 0.00012195 | 0.00010346 | 0.00015834 | 9.3538e-05
12 | 13 | 1 | 9.5437e-05 | 0.00013809 | 8.6065e-05 | 9.5437e-05 | 0.00016597 | 8.7967e-05 | 9.5437e-05 | 0.00013809 | 8.6065e-05 | 9.5437e-05 | 0.00016597 | 8.7967e-05
12 | 13 | 2 | 9.1396e-05 | 0.00010232 | 6.4294e-05 | 9.1396e-05 | 0.00017137 | 8.5566e-05 | 9.1396e-05 | 0.00010232 | 6.4294e-05 | 9.1396e-05 | 0.00017137 | 8.5566e-05
12 | 13 | 3 | 8.9603e-05 | 6.9632e-05 | 4.5845e-05 | 8.9603e-05 | 0.00017602 | 8.5267e-05 | 8.9603e-05 | 6.9632e-05 | 4.5845e-05 | 8.9603e-05 | 0.00017602 | 8.5267e-05
12 | 13 | 4 | 8.9607e-05 | 4.6265e-05 | 3.1329e-05 | 8.9607e-05 | 0.00018261 | 8.6226e-05 | 8.9607e-05 | 4.6265e-05 | 3.1329e-05 | 8.9607e-05 | 0.00018261 | 8.6226e-05
12 | 13 | 5 | 9.2303e-05 | 2.843e-05 | 2.126e-05 | 9.2303e-05 | 0.00018495 | 8.92e-05 | 9.2303e-05 | 2.843e-05 | 2.126e-05 | 9.2303e-05 | 0.00018495 | 8.92e-05
12 | 13 | 6 | 0.00010063 | 1.6782e-05 | 2.165e-05 | 0.00010063 | 0.00019046 | 9.9324e-05 | 0.00010063 | 1.6782e-05 | 2.165e-05 | 0.00010063 | 0.00019046 | 9.9324e-05
12 | 13 | 7 | 0.00011327 | 1.0032e-05 | 4.1223e-05 | 0.00011327 | 0.00021041 | 0.00010675 | 0.00011327 | 1.0032e-05 | 4.1223e-05 | 0.00011327 | 0.00021041 | 0.00010675
12 | 13 | 8 | 0.00012115 | 1.4892e-05 | 8.8777e-05 | 0.00012115 | 0.00021045 | 0.00011327 | 0.00012115 | 1.4892e-05 | 8.8777e-05 | 0.00012115 | 0.00021045 | 0.00011327
12 | 13 | 9 | 0.00012229 | 3.0961e-05 | 0.00014147 | 0.00012229 | 0.00019155 | 0.00011817 | 0.00012229 | 3.0961e-05 | 0.00014147 | 0.00012229 | 0.00019155 | 0.00011817
12 | 13 | 10 | 0.0001224 | 3.397e-05 | 0.00013883 | 0.0001224 | 0.0001622 | 0.00012101 | 0.0001224 | 3.397e-05 | 0.00013883 | 0.0001224 | 0.0001622 | 0.00012101
12 | 13 | 11 | 0.00012148 | 4.0025e-05 | 0.00011278 | 0.00012148 | 0.00013373 | 0.00012246 | 0.00012148 | 4.0025e-05 | 0.00011278 | 0.00012148 | 0.00013373 | 0.00012246
12 | 13 | 12 | 0.00011981 | 4.9644e-05 | 9.7038e-05 | 0.00011981 | 0.00011685 | 0.00012409 | 0.00011981 | 4.9644e-05 | 9.7038e-05 | 0.00011981 | 0.00011685 | 0.00012409
12 | 13 | 13 | 0.00011779 | 7.1583e-05 | 0.00010244 | 0.00011779 | 0.00010753 | 0.00012336 | 0.00011779 | 7.1583e-05 | 0.00010244 | 0.00011779 | 0.00010753 | 0.00012336
12 | 13 | 14 | 0.00011709 | 8.5165e-05 | 0.00011388 | 0.00011709 | 0.00010603 | 0.00012326 | 0.00011709 | 8.5165e-05 | 0.00011388 | 0.00011709 | 0.00010603 | 0.00012326
12 | 13 | 15 | 0.0001153 | 9.8251e-05 | 0.00011899 | 0.0001153 | 0.00010677 | 0.00012166 | 0.0001153 | 9.8251e-05 | 0.00011899 | 0.0001153 | 0.00010677 | 0.00012166
12 | 13 | 16 | 0.00011459 | 0.00013432 | 0.00014197 | 0.00011459 | 0.00011236 | 0.00011951 | 0.00011459 | 0.00013432 | 0.00014197 | 0.00011459 | 0.00011236 | 0.00011951
12 | 13 | 17 | 0.0001192 | 0.00016985 | 0.00016025 | 0.0001192 | 0.00012504 | 0.00012617 | 0.0001192 | 0.00016985 | 0.00016025 | 0.0001192 | 0.00012504 | 0.00012617
12 | 13 | 18 | 0.00013618 | 0.00021645 | 0.00018877 | 0.00013618 | 0.00012984 | 0.00012852 | 0.00013618 | 0.00021645 | 0.00018877 | 0.00013618 | 0.00012984 | 0.00012852
12 | 13 | 19 | 0.0001386 | 0.00025025 | 0.00020674 | 0.0001386 | 0.00013892 | 0.00012771 | 0.0001386 | 0.00025025 | 0.00020674 | 0.0001386 | 0.00013892 | 0.00012771
12 | 13 | 20 | 0.00013955 | 0.00025723 | 0.00020107 | 0.00013955 | 0.00013736 | 0.00012552 | 0.00013955 | 0.00025723 | 0.00020107 | 0.00013955 | 0.00013736 | 0.00012552
12 | 13 | 21 | 0.00013652 | 0.00024903 | 0.00018308 | 0.00013652 | 0.00013816 | 0.00012029 | 0.00013652 | 0.00024903 | 0.00018308 | 0.00013652 | 0.00013816 | 0.00012029
12 | 13 | 22 | 0.00012868 | 0.00023427 | 0.00016806 | 0.00012868 | 0.00014409 | 0.00011175 | 0.00012868 | 0.00023427 | 0.00016806 | 0.00012868 | 0.00014409 | 0.00011175
12 | 13 | 23 | 0.00011567 | 0.00021718 | 0.00015198 | 0.00011567 | 0.00015237 | 0.00010021 | 0.00011567 | 0.00021718 | 0.00015198 | 0.00011567 | 0.00015237 | 0.00010021
12 | 13 | 24 | 0.00010358 | 0.00018064 | 0.00012195 | 0.00010358 | 0.00015834 | 9.3538e-05 | 0.00010358 | 0.00018064 | 0.00012195 | 0.00010358 | 0.00015834 | 9.3538e-05
12 | 14 | 1 | 9.6298e-05 | 0.00013809 | 8.6065e-05 | 9.6298e-05 | 0.00016597 | 8.7967e-05 | 9.6298e-05 | 0.00013809 | 8.6065e-05 | 9.6298e-05 | 0.00016597 | 8.7967e-05
12 | 14 | 2 | 9.2137e-05 | 0.00010232 | 6.4294e-05 | 9.2137e-05 | 0.00017137 | 8.5566e-05 | 9.2137e-05 | 0.00010232 | 6.4294e-05 | 9.2137e-05 | 0.00017137 | 8.5566e-05
12 | 14 | 3 | 9.0585e-05 | 6.9632e-05 | 4.5845e-05 | 9.0585e-05 | 0.00017602 | 8.5267e-05 | 9.0585e-05 | 6.9632e-05 | 4.5845e-05 | 9.0585e-05 | 0.00017602 | 8.5267e-05
12 | 14 | 4 | 9.0759e-05 | 4.6265e-05 | 3.1329e-05 | 9.0759e-05 | 0.00018261 | 8.6226e-05 | 9.0759e-05 | 4.6265e-05 | 3.1329e-05 | 9.0759e-05 | 0.00018261 | 8.6226e-05
12 | 14 | 5 | 9.319e-05 | 2.843e-05 | 2.126e-05 | 9.319e-05 | 0.00018495 | 8.92e-05 | 9.319e-05 | 2.843e-05 | 2.126e-05 | 9.319e-05 | 0.00018495 | 8.92e-05
12 | 14 | 6 | 0.00010207 | 1.6782e-05 | 2.165e-05 | 0.00010207 | 0.00019046 | 9.9324e-05 | 0.00010207 | 1.6782e-05 | 2.165e-05 | 0.00010207 | 0.00019046 | 9.9324e-05
12 | 14 | 7 | 0.00011508 | 1.0032e-05 | 4.1223e-05 | 0.00011508 | 0.00021041 | 0.00010675 | 0.00011508 | 1.0032e-05 | 4.1223e-05 | 0.00011508 | 0.00021041 | 0.00010675
12 | 14 | 8 | 0.0001224 | 1.4892e-05 | 8.8777e-05 | 0.0001224 | 0.00021045 | 0.00011327 | 0.0001224 | 1.4892e-05 | 8.8777e-05 | 0.0001224 | 0.00021045 | 0.00011327
12 | 14 | 9 | 0.0001238 | 3.0961e-05 | 0.00014147 | 0.0001238 | 0.00019155 | 0.00011817 | 0.0001238 | 3.0961e-05 | 0.00014147 | 0.0001238 | 0.00019155 | 0.00011817
12 | 14 | 10 | 0.00012251 | 3.397e-05 | 0.00013883 | 0.00012251 | 0.0001622 | 0.00012101 | 0.00012251 | 3.397e-05 | 0.00013883 | 0.00012251 | 0.0001622 | 0.00012101
12 | 14 | 11 | 0.00012199 | 4.0025e-05 | 0.00011278 | 0.00012199 | 0.00013373 | 0.00012246 | 0.00012199 | 4.0025e-05 | 0.00011278 | 0.00012199 | 0.00013373 | 0.00012246
12 | 14 | 12 | 0.00012114 | 4.9644e-05 | 9.7038e-05 | 0.00012114 | 0.00011685 | 0.00012409 | 0.00012114 | 4.9644e-05 | 9.7038e-05 | 0.00012114 | 0.00011685 | 0.00012409
12 | 14 | 13 | 0.00011894 | 7.1583e-05 | 0.00010244 | 0.00011894 | 0.00010753 | 0.00012336 | 0.00011894 | 7.1583e-05 | 0.00010244 | 0.00011894 | 0.00010753 | 0.00012336
12 | 14 | 14 | 0.00011768 | 8.5165e-05 | 0.00011388 | 0.00011768 | 0.00010603 | 0.00012326 | 0.00011768 | 8.5165e-05 | 0.00011388 | 0.00011768 | 0.00010603 | 0.00012326
12 | 14 | 15 | 0.00011432 | 9.8251e-05 | 0.00011899 | 0.00011432 | 0.00010677 | 0.00012166 | 0.00011432 | 9.8251e-05 | 0.00011899 | 0.00011432 | 0.00010677 | 0.00012166
12 | 14 | 16 | 0.00011369 | 0.00013432 | 0.00014197 | 0.00011369 | 0.00011236 | 0.00011951 | 0.00011369 | 0.00013432 | 0.00014197 | 0.00011369 | 0.00011236 | 0.00011951
12 | 14 | 17 | 0.00011817 | 0.00016985 | 0.00016025 | 0.00011817 | 0.00012504 | 0.00012617 | 0.00011817 | 0.00016985 | 0.00016025 | 0.00011817 | 0.00012504 | 0.00012617
12 | 14 | 18 | 0.00013358 | 0.00021645 | 0.00018877 | 0.00013358 | 0.00012984 | 0.00012852 | 0.00013358 | 0.00021645 | 0.00018877 | 0.00013358 | 0.00012984 | 0.00012852
12 | 14 | 19 | 0.00013473 | 0.00025025 | 0.00020674 | 0.00013473 | 0.00013892 | 0.00012771 | 0.00013473 | 0.00025025 | 0.00020674 | 0.00013473 | 0.00013892 | 0.00012771
12 | 14 | 20 | 0.00013215 | 0.00025723 | 0.00020107 | 0.00013215 | 0.00013736 | 0.00012552 | 0.00013215 | 0.00025723 | 0.00020107 | 0.00013215 | 0.00013736 | 0.00012552
12 | 14 | 21 | 0.00012887 | 0.00024903 | 0.00018308 | 0.00012887 | 0.00013816 | 0.00012029 | 0.00012887 | 0.00024903 | 0.00018308 | 0.00012887 | 0.00013816 | 0.00012029
12 | 14 | 22 | 0.00012432 | 0.00023427 | 0.00016806 | 0.00012432 | 0.00014409 | 0.00011175 | 0.00012432 | 0.00023427 | 0.00016806 | 0.00012432 | 0.00014409 | 0.00011175
12 | 14 | 23 | 0.00011542 | 0.00021718 | 0.00015198 | 0.00011542 | 0.00015237 | 0.00010021 | 0.00011542 | 0.00021718 | 0.00015198 | 0.00011542 | 0.00015237 | 0.00010021
12 | 14 | 24 | 0.00010503 | 0.00018064 | 0.00012195 | 0.00010503 | 0.00015834 | 9.3538e-05 | 0.00010503 | 0.00018064 | 0.00012195 | 0.00010503 | 0.00015834 | 9.3538e-05
12 | 15 | 1 | 9.6481e-05 | 0.00013809 | 8.6065e-05 | 9.6481e-05 | 0.00016597 | 8.7967e-05 | 9.6481e-05 | 0.00013809 | 8.6065e-05 | 9.6481e-05 | 0.00016597 | 8.7967e-05
12 | 15 | 2 | 9.1866e-05 | 0.00010232 | 6.4294e-05 | 9.1866e-05 | 0.00017137 | 8.5566e-05 | 9.1866e-05 | 0.00010232 | 6.4294e-05 | 9.1866e-05 | 0.00017137 | 8.5566e-05
12 | 15 | 3 | 8.9291e-05 | 6.9632e-05 | 4.5845e-05 | 8.9291e-05 | 0.00017602 | 8.5267e-05 | 8.9291e-05 | 6.9632e-05 | 4.5845e-05 | 8.9291e-05 | 0.00017602 | 8.5267e-05
12 | 15 | 4 | 8.815e-05 | 4.6265e-05 | 3.1329e-05 | 8.815e-05 | 0.00018261 | 8.6226e-05 | 8.815e-05 | 4.6265e-05 | 3.1329e-05 | 8.815e-05 | 0.00018261 | 8.6226e-05
12 | 15 | 5 | 8.9424e-05 | 2.843e-05 | 2.126e-05 | 8.9424e-05 | 0.00018495 | 8.92e-05 | 8.9424e-05 | 2.843e-05 | 2.126e-05 | 8.9424e-05 | 0.00018495 | 8.92e-05
12 | 15 | 6 | 9.2407e-05 | 1.6782e-05 | 2.165e-05 | 9.2407e-05 | 0.00019046 | 9.9324e-05 | 9.2407e-05 | 1.6782e-05 | 2.165e-05 | 9.2407e-05 | 0.00019046 | 9.9324e-05
12 | 15 | 7 | 9.6527e-05 | 1.0032e-05 | 4.1223e-05 | 9.6527e-05 | 0.00021041 | 0.00010675 | 9.6527e-05 | 1.0032e-05 | 4.1223e-05 | 9.6527e-05 | 0.00021041 | 0.00010675
12 | 15 | 8 | 0.0001004 | 1.4892e-05 | 8.8777e-05 | 0.0001004 | 0.00021045 | 0.00011327 | 0.0001004 | 1.4892e-05 | 8.8777e-05 | 0.0001004 | 0.00021045 | 0.00011327
12 | 15 | 9 | 0.00010646 | 3.0961e-05 | 0.00014147 | 0.00010646 | 0.00019155 | 0.00011817 | 0.00010646 | 3.0961e-05 | 0.00014147 | 0.00010646 | 0.00019155 | 0.00011817
12 | 15 | 10 | 0.00010944 | 3.397e-05 | 0.00013883 | 0.00010944 | 0.0001622 | 0.00012101 | 0.00010944 | 3.397e-05 | 0.00013883 | 0.00010944 | 0.0001622 | 0.00012101
12 | 15 | 11 | 0.00010924 | 4.0025e-05 | 0.00011278 | 0.00010924 | 0.00013373 | 0.00012246 | 0.00010924 | 4.0025e-05 | 0.00011278 | 0.00010924 | 0.00013373 | 0.00012246
12 | 15 | 12 | 0.00010753 | 4.9644e-05 | 9.7038e-05 | 0.00010753 | 0.00011685 | 0.00012409 | 0.00010753 | 4.9644e-05 | 9.7038e-05 | 0.00010753 | 0.00011685 | 0.00012409
12 | 15 | 13 | 0.00010493 | 7.1583e-05 | 0.00010244 | 0.00010493 | 0.00010753 | 0.00012336 | 0.00010493 | 7.1583e-05 | 0.00010244 | 0.00010493 | 0.00010753 | 0.00012336
12 | 15 | 14 | 0.000103 | 8.5165e-05 | 0.00011388 | 0.000103 | 0.00010603 | 0.00012326 | 0.000103 | 8.5165e-05 | 0.00011388 | 0.000103 | 0.00010603 | 0.00012326
12 | 15 | 15 | 0.00010123 | 9.8251e-05 | 0.00011899 | 0.00010123 | 0.00010677 | 0.00012166 | 0.00010123 | 9.8251e-05 | 0.00011899 | 0.00010123 | 0.00010677 | 0.00012166
12 | 15 | 16 | 0.00010117 | 0.00013432 | 0.00014197 | 0.00010117 | 0.00011236 | 0.00011951 | 0.00010117 | 0.00013432 | 0.00014197 | 0.00010117 | 0.00011236 | 0.00011951
12 | 15 | 17 | 0.0001066 | 0.00016985 | 0.00016025 | 0.0001066 | 0.00012504 | 0.00012617 | 0.0001066 | 0.00016985 | 0.00016025 | 0.0001066 | 0.00012504 | 0.00012617
12 | 15 | 18 | 0.00012338 | 0.00021645 | 0.00018877 | 0.00012338 | 0.00012984 | 0.00012852 | 0.00012338 | 0.00021645 | 0.00018877 | 0.00012338 | 0.00012984 | 0.00012852
12 | 15 | 19 | 0.00012456 | 0.00025025 | 0.00020674 | 0.00012456 | 0.00013892 | 0.00012771 | 0.00012456 | 0.00025025 | 0.00020674 | 0.00012456 | 0.00013892 | 0.00012771
12 | 15 | 20 | 0.0001226 | 0.00025723 | 0.00020107 | 0.0001226 | 0.00013736 | 0.00012552 | 0.0001226 | 0.00025723 | 0.00020107 | 0.0001226 | 0.00013736 | 0.00012552
12 | 15 | 21 | 0.00012111 | 0.00024903 | 0.00018308 | 0.00012111 | 0.00013816 | 0.00012029 | 0.00012111 | 0.00024903 | 0.00018308 | 0.00012111 | 0.00013816 | 0.00012029
12 | 15 | 22 | 0.0001164 | 0.00023427 | 0.00016806 | 0.0001164 | 0.00014409 | 0.00011175 | 0.0001164 | 0.00023427 | 0.00016806 | 0.0001164 | 0.00014409 | 0.00011175
12 | 15 | 23 | 0.00010984 | 0.00021718 | 0.00015198 | 0.00010984 | 0.00015237 | 0.00010021 | 0.00010984 | 0.00021718 | 0.00015198 | 0.00010984 | 0.00015237 | 0.00010021
12 | 15 | 24 | 0.00010067 | 0.00018064 | 0.00012195 | 0.00010067 | 0.00015834 | 9.3538e-05 | 0.00010067 | 0.00018064 | 0.00012195 | 0.00010067 | 0.00015834 | 9.3538e-05
12 | 16 | 1 | 9.321e-05 | 0.00013809 | 8.6065e-05 | 9.321e-05 | 0.00016597 | 8.7967e-05 | 9.321e-05 | 0.00013809 | 8.6065e-05 | 9.321e-05 | 0.00016597 | 8.7967e-05
12 | 16 | 2 | 8.8596e-05 | 0.00010232 | 6.4294e-05 | 8.8596e-05 | 0.00017137 | 8.5566e-05 | 8.8596e-05 | 0.00010232 | 6.4294e-05 | 8.8596e-05 | 0.00017137 | 8.5566e-05
12 | 16 | 3 | 8.6091e-05 | 6.9632e-05 | 4.5845e-05 | 8.6091e-05 | 0.00017602 | 8.5267e-05 | 8.6091e-05 | 6.9632e-05 | 4.5845e-05 | 8.6091e-05 | 0.00017602 | 8.5267e-05
12 | 16 | 4 | 8.5158e-05 | 4.6265e-05 | 3.1329e-05 | 8.5158e-05 | 0.00018261 | 8.6226e-05 | 8.5158e-05 | 4.6265e-05 | 3.1329e-05 | 8.5158e-05 | 0.00018261 | 8.6226e-05
12 | 16 | 5 | 8.5716e-05 | 2.843e-05 | 2.126e-05 | 8.5716e-05 | 0.00018495 | 8.92e-05 | 8.5716e-05 | 2.843e-05 | 2.126e-05 | 8.5716e-05 | 0.00018495 | 8.92e-05
12 | 16 | 6 | 8.8009e-05 | 1.6782e-05 | 2.165e-05 | 8.8009e-05 | 0.00019046 | 9.9324e-05 | 8.8009e-05 | 1.6782e-05 | 2.165e-05 | 8.8009e-05 | 0.00019046 | 9.9324e-05
12 | 16 | 7 | 9.1192e-05 | 1.0032e-05 | 4.1223e-05 | 9.1192e-05 | 0.00021041 | 0.00010675 | 9.1192e-05 | 1.0032e-05 | 4.1223e-05 | 9.1192e-05 | 0.00021041 | 0.00010675
12 | 16 | 8 | 9.4213e-05 | 1.4892e-05 | 8.8777e-05 | 9.4213e-05 | 0.00021045 | 0.00011327 | 9.4213e-05 | 1.4892e-05 | 8.8777e-05 | 9.4213e-05 | 0.00021045 | 0.00011327
12 | 16 | 9 | 9.939e-05 | 3.0961e-05 | 0.00014147 | 9.939e-05 | 0.00019155 | 0.00011817 | 9.939e-05 | 3.0961e-05 | 0.00014147 | 9.939e-05 | 0.00019155 | 0.00011817
12 | 16 | 10 | 0.00010211 | 3.397e-05 | 0.00013883 | 0.00010211 | 0.0001622 | 0.00012101 | 0.00010211 | 3.397e-05 | 0.00013883 | 0.00010211 | 0.0001622 | 0.00012101
12 | 16 | 11 | 0.00010312 | 4.0025e-05 | 0.00011278 | 0.00010312 | 0.00013373 | 0.00012246 | 0.00010312 | 4.0025e-05 | 0.00011278 | 0.00010312 | 0.00013373 | 0.00012246
12 | 16 | 12 | 0.00010234 | 4.9644e-05 | 9.7038e-05 | 0.00010234 | 0.00011685 | 0.00012409 | 0.00010234 | 4.9644e-05 | 9.7038e-05 | 0.00010234 | 0.00011685 | 0.00012409
12 | 16 | 13 | 0.00010147 | 7.1583e-05 | 0.00010244 | 0.00010147 | 0.00010753 | 0.00012336 | 0.00010147 | 7.1583e-05 | 0.00010244 | 0.00010147 | 0.00010753 | 0.00012336
12 | 16 | 14 | 0.00010077 | 8.5165e-05 | 0.00011388 | 0.00010077 | 0.00010603 | 0.00012326 | 0.00010077 | 8.5165e-05 | 0.00011388 | 0.00010077 | 0.00010603 | 0.00012326
12 | 16 | 15 | 0.00010028 | 9.8251e-05 | 0.00011899 | 0.00010028 | 0.00010677 | 0.00012166 | 0.00010028 | 9.8251e-05 | 0.00011899 | 0.00010028 | 0.00010677 | 0.00012166
12 | 16 | 16 | 0.00010087 | 0.00013432 | 0.00014197 | 0.00010087 | 0.00011236 | 0.00011951 | 0.00010087 | 0.00013432 | 0.00014197 | 0.00010087 | 0.00011236 | 0.00011951
12 | 16 | 17 | 0.00010736 | 0.00016985 | 0.00016025 | 0.00010736 | 0.00012504 | 0.00012617 | 0.00010736 | 0.00016985 | 0.00016025 | 0.00010736 | 0.00012504 | 0.00012617
12 | 16 | 18 | 0.00012535 | 0.00021645 | 0.00018877 | 0.00012535 | 0.00012984 | 0.00012852 | 0.00012535 | 0.00021645 | 0.00018877 | 0.00012535 | 0.00012984 | 0.00012852
12 | 16 | 19 | 0.00012831 | 0.00025025 | 0.00020674 | 0.00012831 | 0.00013892 | 0.00012771 | 0.00012831 | 0.00025025 | 0.00020674 | 0.00012831 | 0.00013892 | 0.00012771
12 | 16 | 20 | 0.00012821 | 0.00025723 | 0.00020107 | 0.00012821 | 0.00013736 | 0.00012552 | 0.00012821 | 0.00025723 | 0.00020107 | 0.00012821 | 0.00013736 | 0.00012552
12 | 16 | 21 | 0.00012545 | 0.00024903 | 0.00018308 | 0.00012545 | 0.00013816 | 0.00012029 | 0.00012545 | 0.00024903 | 0.00018308 | 0.00012545 | 0.00013816 | 0.00012029
12 | 16 | 22 | 0.00011824 | 0.00023427 | 0.00016806 | 0.00011824 | 0.00014409 | 0.00011175 | 0.00011824 | 0.00023427 | 0.00016806 | 0.00011824 | 0.00014409 | 0.00011175
12 | 16 | 23 | 0.00010777 | 0.00021718 | 0.00015198 | 0.00010777 | 0.00015237 | 0.00010021 | 0.00010777 | 0.00021718 | 0.00015198 | 0.00010777 | 0.00015237 | 0.00010021
12 | 16 | 24 | 9.6951e-05 | 0.00018064 | 0.00012195 | 9.6951e-05 | 0.00015834 | 9.3538e-05 | 9.6951e-05 | 0.00018064 | 0.00012195 | 9.6951e-05 | 0.00015834 | 9.3538e-05
12 | 17 | 1 | 9.0073e-05 | 0.00013809 | 8.6065e-05 | 9.0073e-05 | 0.00016597 | 8.7967e-05 | 9.0073e-05 | 0.00013809 | 8.6065e-05 | 9.0073e-05 | 0.00016597 | 8.7967e-05
12 | 17 | 2 | 8.6561e-05 | 0.00010232 | 6.4294e-05 | 8.6561e-05 | 0.00017137 | 8.5566e-05 | 8.6561e-05 | 0.00010232 | 6.4294e-05 | 8.6561e-05 | 0.00017137 | 8.5566e-05
12 | 17 | 3 | 8.4971e-05 | 6.9632e-05 | 4.5845e-05 | 8.4971e-05 | 0.00017602 | 8.5267e-05 | 8.4971e-05 | 6.9632e-05 | 4.5845e-05 | 8.4971e-05 | 0.00017602 | 8.5267e-05
12 | 17 | 4 | 8.5088e-05 | 4.6265e-05 | 3.1329e-05 | 8.5088e-05 | 0.00018261 | 8.6226e-05 | 8.5088e-05 | 4.6265e-05 | 3.1329e-05 | 8.5088e-05 | 0.00018261 | 8.6226e-05
12 | 17 | 5 | 8.8238e-05 | 2.843e-05 | 2.126e-05 | 8.8238e-05 | 0.00018495 | 8.92e-05 | 8.8238e-05 | 2.843e-05 | 2.126e-05 | 8.8238e-05 | 0.00018495 | 8.92e-05
12 | 17 | 6 | 9.6431e-05 | 1.6782e-05 | 2.165e-05 | 9.6431e-05 | 0.00019046 | 9.9324e-05 | 9.6431e-05 | 1.6782e-05 | 2.165e-05 | 9.6431e-05 | 0.00019046 | 9.9324e-05
12 | 17 | 7 | 0.00010945 | 1.0032e-05 | 4.1223e-05 | 0.00010945 | 0.00021041 | 0.00010675 | 0.00010945 | 1.0032e-05 | 4.1223e-05 | 0.00010945 | 0.00021041 | 0.00010675
12 | 17 | 8 | 0.00011817 | 1.4892e-05 | 8.8777e-05 | 0.00011817 | 0.00021045 | 0.00011327 | 0.00011817 | 1.4892e-05 | 8.8777e-05 | 0.00011817 | 0.00021045 | 0.00011327
12 | 17 | 9 | 0.0001211 | 3.0961e-05 | 0.00014147 | 0.0001211 | 0.00019155 | 0.00011817 | 0.0001211 | 3.0961e-05 | 0.00014147 | 0.0001211 | 0.00019155 | 0.00011817
12 | 17 | 10 | 0.00012268 | 3.397e-05 | 0.00013883 | 0.00012268 | 0.0001622 | 0.00012101 | 0.00012268 | 3.397e-05 | 0.00013883 | 0.00012268 | 0.0001622 | 0.00012101
12 | 17 | 11 | 0.00012281 | 4.0025e-05 | 0.00011278 | 0.00012281 | 0.00013373 | 0.00012246 | 0.00012281 | 4.0025e-05 | 0.00011278 | 0.00012281 | 0.00013373 | 0.00012246
12 | 17 | 12 | 0.00012151 | 4.9644e-05 | 9.7038e-05 | 0.00012151 | 0.00011685 | 0.00012409 | 0.00012151 | 4.9644e-05 | 9.7038e-05 | 0.00012151 | 0.00011685 | 0.00012409
12 | 17 | 13 | 0.00012014 | 7.1583e-05 | 0.00010244 | 0.00012014 | 0.00010753 | 0.00012336 | 0.00012014 | 7.1583e-05 | 0.00010244 | 0.00012014 | 0.00010753 | 0.00012336
12 | 17 | 14 | 0.0001197 | 8.5165e-05 | 0.00011388 | 0.0001197 | 0.00010603 | 0.00012326 | 0.0001197 | 8.5165e-05 | 0.00011388 | 0.0001197 | 0.00010603 | 0.00012326
12 | 17 | 15 | 0.0001183 | 9.8251e-05 | 0.00011899 | 0.0001183 | 0.00010677 | 0.00012166 | 0.0001183 | 9.8251e-05 | 0.00011899 | 0.0001183 | 0.00010677 | 0.00012166
12 | 17 | 16 | 0.00011796 | 0.00013432 | 0.00014197 | 0.00011796 | 0.00011236 | 0.00011951 | 0.00011796 | 0.00013432 | 0.00014197 | 0.00011796 | 0.00011236 | 0.00011951
12 | 17 | 17 | 0.00012399 | 0.00016985 | 0.00016025 | 0.00012399 | 0.00012504 | 0.00012617 | 0.00012399 | 0.00016985 | 0.00016025 | 0.00012399 | 0.00012504 | 0.00012617
12 | 17 | 18 | 0.00013915 | 0.00021645 | 0.00018877 | 0.00013915 | 0.00012984 | 0.00012852 | 0.00013915 | 0.00021645 | 0.00018877 | 0.00013915 | 0.00012984 | 0.00012852
12 | 17 | 19 | 0.00014103 | 0.00025025 | 0.00020674 | 0.00014103 | 0.00013892 | 0.00012771 | 0.00014103 | 0.00025025 | 0.00020674 | 0.00014103 | 0.00013892 | 0.00012771
12 | 17 | 20 | 0.00013956 | 0.00025723 | 0.00020107 | 0.00013956 | 0.00013736 | 0.00012552 | 0.00013956 | 0.00025723 | 0.00020107 | 0.00013956 | 0.00013736 | 0.00012552
12 | 17 | 21 | 0.00013526 | 0.00024903 | 0.00018308 | 0.00013526 | 0.00013816 | 0.00012029 | 0.00013526 | 0.00024903 | 0.00018308 | 0.00013526 | 0.00013816 | 0.00012029
12 | 17 | 22 | 0.00012732 | 0.00023427 | 0.00016806 | 0.00012732 | 0.00014409 | 0.00011175 | 0.00012732 | 0.00023427 | 0.00016806 | 0.00012732 | 0.00014409 | 0.00011175
12 | 17 | 23 | 0.00011405 | 0.00021718 | 0.00015198 | 0.00011405 | 0.00015237 | 0.00010021 | 0.00011405 | 0.00021718 | 0.00015198 | 0.00011405 | 0.00015237 | 0.00010021
12 | 17 | 24 | 0.00010236 | 0.00018064 | 0.00012195 | 0.00010236 | 0.00015834 | 9.3538e-05 | 0.00010236 | 0.00018064 | 0.00012195 | 0.00010236 | 0.00015834 | 9.3538e-05
12 | 18 | 1 | 9.4425e-05 | 0.00013809 | 8.6065e-05 | 9.4425e-05 | 0.00016597 | 8.7967e-05 | 9.4425e-05 | 0.00013809 | 8.6065e-05 | 9.4425e-05 | 0.00016597 | 8.7967e-05
12 | 18 | 2 | 9.0169e-05 | 0.00010232 | 6.4294e-05 | 9.0169e-05 | 0.00017137 | 8.5566e-05 | 9.0169e-05 | 0.00010232 | 6.4294e-05 | 9.0169e-05 | 0.00017137 | 8.5566e-05
12 | 18 | 3 | 8.8171e-05 | 6.9632e-05 | 4.5845e-05 | 8.8171e-05 | 0.00017602 | 8.5267e-05 | 8.8171e-05 | 6.9632e-05 | 4.5845e-05 | 8.8171e-05 | 0.00017602 | 8.5267e-05
12 | 18 | 4 | 8.7759e-05 | 4.6265e-05 | 3.1329e-05 | 8.7759e-05 | 0.00018261 | 8.6226e-05 | 8.7759e-05 | 4.6265e-05 | 3.1329e-05 | 8.7759e-05 | 0.00018261 | 8.6226e-05
12 | 18 | 5 | 9.0273e-05 | 2.843e-05 | 2.126e-05 | 9.0273e-05 | 0.00018495 | 8.92e-05 | 9.0273e-05 | 2.843e-05 | 2.126e-05 | 9.0273e-05 | 0.00018495 | 8.92e-05
12 | 18 | 6 | 9.7854e-05 | 1.6782e-05 | 2.165e-05 | 9.7854e-05 | 0.00019046 | 9.9324e-05 | 9.7854e-05 | 1.6782e-05 | 2.165e-05 | 9.7854e-05 | 0.00019046 | 9.9324e-05
12 | 18 | 7 | 0.0001104 | 1.0032e-05 | 4.1223e-05 | 0.0001104 | 0.00021041 | 0.00010675 | 0.0001104 | 1.0032e-05 | 4.1223e-05 | 0.0001104 | 0.00021041 | 0.00010675
12 | 18 | 8 | 0.00011984 | 1.4892e-05 | 8.8777e-05 | 0.00011984 | 0.00021045 | 0.00011327 | 0.00011984 | 1.4892e-05 | 8.8777e-05 | 0.00011984 | 0.00021045 | 0.00011327
12 | 18 | 9 | 0.00012237 | 3.0961e-05 | 0.00014147 | 0.00012237 | 0.00019155 | 0.00011817 | 0.00012237 | 3.0961e-05 | 0.00014147 | 0.00012237 | 0.00019155 | 0.00011817
12 | 18 | 10 | 0.00012484 | 3.397e-05 | 0.00013883 | 0.00012484 | 0.0001622 | 0.00012101 | 0.00012484 | 3.397e-05 | 0.00013883 | 0.00012484 | 0.0001622 | 0.00012101
12 | 18 | 11 | 0.0001263 | 4.0025e-05 | 0.00011278 | 0.0001263 | 0.00013373 | 0.00012246 | 0.0001263 | 4.0025e-05 | 0.00011278 | 0.0001263 | 0.00013373 | 0.00012246
12 | 18 | 12 | 0.0001259 | 4.9644e-05 | 9.7038e-05 | 0.0001259 | 0.00011685 | 0.00012409 | 0.0001259 | 4.9644e-05 | 9.7038e-05 | 0.0001259 | 0.00011685 | 0.00012409
12 | 18 | 13 | 0.00012547 | 7.1583e-05 | 0.00010244 | 0.00012547 | 0.00010753 | 0.00012336 | 0.00012547 | 7.1583e-05 | 0.00010244 | 0.00012547 | 0.00010753 | 0.00012336
12 | 18 | 14 | 0.00012371 | 8.5165e-05 | 0.00011388 | 0.00012371 | 0.00010603 | 0.00012326 | 0.00012371 | 8.5165e-05 | 0.00011388 | 0.00012371 | 0.00010603 | 0.00012326
12 | 18 | 15 | 0.00012184 | 9.8251e-05 | 0.00011899 | 0.00012184 | 0.00010677 | 0.00012166 | 0.00012184 | 9.8251e-05 | 0.00011899 | 0.00012184 | 0.00010677 | 0.00012166
12 | 18 | 16 | 0.00012166 | 0.00013432 | 0.00014197 | 0.00012166 | 0.00011236 | 0.00011951 | 0.00012166 | 0.00013432 | 0.00014197 | 0.00012166 | 0.00011236 | 0.00011951
12 | 18 | 17 | 0.00012654 | 0.00016985 | 0.00016025 | 0.00012654 | 0.00012504 | 0.00012617 | 0.00012654 | 0.00016985 | 0.00016025 | 0.00012654 | 0.00012504 | 0.00012617
12 | 18 | 18 | 0.0001404 | 0.00021645 | 0.00018877 | 0.0001404 | 0.00012984 | 0.00012852 | 0.0001404 | 0.00021645 | 0.00018877 | 0.0001404 | 0.00012984 | 0.00012852
12 | 18 | 19 | 0.00014114 | 0.00025025 | 0.00020674 | 0.00014114 | 0.00013892 | 0.00012771 | 0.00014114 | 0.00025025 | 0.00020674 | 0.00014114 | 0.00013892 | 0.00012771
12 | 18 | 20 | 0.00013868 | 0.00025723 | 0.00020107 | 0.00013868 | 0.00013736 | 0.00012552 | 0.00013868 | 0.00025723 | 0.00020107 | 0.00013868 | 0.00013736 | 0.00012552
12 | 18 | 21 | 0.00013483 | 0.00024903 | 0.00018308 | 0.00013483 | 0.00013816 | 0.00012029 | 0.00013483 | 0.00024903 | 0.00018308 | 0.00013483 | 0.00013816 | 0.00012029
12 | 18 | 22 | 0.00012629 | 0.00023427 | 0.00016806 | 0.00012629 | 0.00014409 | 0.00011175 | 0.00012629 | 0.00023427 | 0.00016806 | 0.00012629 | 0.00014409 | 0.00011175
12 | 18 | 23 | 0.00011494 | 0.00021718 | 0.00015198 | 0.00011494 | 0.00015237 | 0.00010021 | 0.00011494 | 0.00021718 | 0.00015198 | 0.00011494 | 0.00015237 | 0.00010021
12 | 18 | 24 | 0.00010304 | 0.00018064 | 0.00012195 | 0.00010304 | 0.00015834 | 9.3538e-05 | 0.00010304 | 0.00018064 | 0.00012195 | 0.00010304 | 0.00015834 | 9.3538e-05
12 | 19 | 1 | 9.3855e-05 | 0.00013809 | 8.6065e-05 | 9.3855e-05 | 0.00016597 | 8.7967e-05 | 9.3855e-05 | 0.00013809 | 8.6065e-05 | 9.3855e-05 | 0.00016597 | 8.7967e-05
12 | 19 | 2 | 8.927e-05 | 0.00010232 | 6.4294e-05 | 8.927e-05 | 0.00017137 | 8.5566e-05 | 8.927e-05 | 0.00010232 | 6.4294e-05 | 8.927e-05 | 0.00017137 | 8.5566e-05
12 | 19 | 3 | 8.7339e-05 | 6.9632e-05 | 4.5845e-05 | 8.7339e-05 | 0.00017602 | 8.5267e-05 | 8.7339e-05 | 6.9632e-05 | 4.5845e-05 | 8.7339e-05 | 0.00017602 | 8.5267e-05
12 | 19 | 4 | 8.6881e-05 | 4.6265e-05 | 3.1329e-05 | 8.6881e-05 | 0.00018261 | 8.6226e-05 | 8.6881e-05 | 4.6265e-05 | 3.1329e-05 | 8.6881e-05 | 0.00018261 | 8.6226e-05
12 | 19 | 5 | 8.9157e-05 | 2.843e-05 | 2.126e-05 | 8.9157e-05 | 0.00018495 | 8.92e-05 | 8.9157e-05 | 2.843e-05 | 2.126e-05 | 8.9157e-05 | 0.00018495 | 8.92e-05
12 | 19 | 6 | 9.6543e-05 | 1.6782e-05 | 2.165e-05 | 9.6543e-05 | 0.00019046 | 9.9324e-05 | 9.6543e-05 | 1.6782e-05 | 2.165e-05 | 9.6543e-05 | 0.00019046 | 9.9324e-05
12 | 19 | 7 | 0.00010926 | 1.0032e-05 | 4.1223e-05 | 0.00010926 | 0.00021041 | 0.00010675 | 0.00010926 | 1.0032e-05 | 4.1223e-05 | 0.00010926 | 0.00021041 | 0.00010675
12 | 19 | 8 | 0.00011566 | 1.4892e-05 | 8.8777e-05 | 0.00011566 | 0.00021045 | 0.00011327 | 0.00011566 | 1.4892e-05 | 8.8777e-05 | 0.00011566 | 0.00021045 | 0.00011327
12 | 19 | 9 | 0.00011841 | 3.0961e-05 | 0.00014147 | 0.00011841 | 0.00019155 | 0.00011817 | 0.00011841 | 3.0961e-05 | 0.00014147 | 0.00011841 | 0.00019155 | 0.00011817
12 | 19 | 10 | 0.0001213 | 3.397e-05 | 0.00013883 | 0.0001213 | 0.0001622 | 0.00012101 | 0.0001213 | 3.397e-05 | 0.00013883 | 0.0001213 | 0.0001622 | 0.00012101
12 | 19 | 11 | 0.00012258 | 4.0025e-05 | 0.00011278 | 0.00012258 | 0.00013373 | 0.00012246 | 0.00012258 | 4.0025e-05 | 0.00011278 | 0.00012258 | 0.00013373 | 0.00012246
12 | 19 | 12 | 0.00012193 | 4.9644e-05 | 9.7038e-05 | 0.00012193 | 0.00011685 | 0.00012409 | 0.00012193 | 4.9644e-05 | 9.7038e-05 | 0.00012193 | 0.00011685 | 0.00012409
12 | 19 | 13 | 0.00011954 | 7.1583e-05 | 0.00010244 | 0.00011954 | 0.00010753 | 0.00012336 | 0.00011954 | 7.1583e-05 | 0.00010244 | 0.00011954 | 0.00010753 | 0.00012336
12 | 19 | 14 | 0.00011905 | 8.5165e-05 | 0.00011388 | 0.00011905 | 0.00010603 | 0.00012326 | 0.00011905 | 8.5165e-05 | 0.00011388 | 0.00011905 | 0.00010603 | 0.00012326
12 | 19 | 15 | 0.00011772 | 9.8251e-05 | 0.00011899 | 0.00011772 | 0.00010677 | 0.00012166 | 0.00011772 | 9.8251e-05 | 0.00011899 | 0.00011772 | 0.00010677 | 0.00012166
12 | 19 | 16 | 0.00011757 | 0.00013432 | 0.00014197 | 0.00011757 | 0.00011236 | 0.00011951 | 0.00011757 | 0.00013432 | 0.00014197 | 0.00011757 | 0.00011236 | 0.00011951
12 | 19 | 17 | 0.00012204 | 0.00016985 | 0.00016025 | 0.00012204 | 0.00012504 | 0.00012617 | 0.00012204 | 0.00016985 | 0.00016025 | 0.00012204 | 0.00012504 | 0.00012617
12 | 19 | 18 | 0.00013761 | 0.00021645 | 0.00018877 | 0.00013761 | 0.00012984 | 0.00012852 | 0.00013761 | 0.00021645 | 0.00018877 | 0.00013761 | 0.00012984 | 0.00012852
12 | 19 | 19 | 0.00013892 | 0.00025025 | 0.00020674 | 0.00013892 | 0.00013892 | 0.00012771 | 0.00013892 | 0.00025025 | 0.00020674 | 0.00013892 | 0.00013892 | 0.00012771
12 | 19 | 20 | 0.00013691 | 0.00025723 | 0.00020107 | 0.00013691 | 0.00013736 | 0.00012552 | 0.00013691 | 0.00025723 | 0.00020107 | 0.00013691 | 0.00013736 | 0.00012552
12 | 19 | 21 | 0.00013441 | 0.00024903 | 0.00018308 | 0.00013441 | 0.00013816 | 0.00012029 | 0.00013441 | 0.00024903 | 0.00018308 | 0.00013441 | 0.00013816 | 0.00012029
12 | 19 | 22 | 0.00012593 | 0.00023427 | 0.00016806 | 0.00012593 | 0.00014409 | 0.00011175 | 0.00012593 | 0.00023427 | 0.00016806 | 0.00012593 | 0.00014409 | 0.00011175
12 | 19 | 23 | 0.0001139 | 0.00021718 | 0.00015198 | 0.0001139 | 0.00015237 | 0.00010021 | 0.0001139 | 0.00021718 | 0.00015198 | 0.0001139 | 0.00015237 | 0.00010021
12 | 19 | 24 | 0.00010269 | 0.00018064 | 0.00012195 | 0.00010269 | 0.00015834 | 9.3538e-05 | 0.00010269 | 0.00018064 | 0.00012195 | 0.00010269 | 0.00015834 | 9.3538e-05
12 | 20 | 1 | 9.3352e-05 | 0.00013809 | 8.6065e-05 | 9.3352e-05 | 0.00016597 | 8.7967e-05 | 9.3352e-05 | 0.00013809 | 8.6065e-05 | 9.3352e-05 | 0.00016597 | 8.7967e-05
12 | 20 | 2 | 8.8899e-05 | 0.00010232 | 6.4294e-05 | 8.8899e-05 | 0.00017137 | 8.5566e-05 | 8.8899e-05 | 0.00010232 | 6.4294e-05 | 8.8899e-05 | 0.00017137 | 8.5566e-05
12 | 20 | 3 | 8.6577e-05 | 6.9632e-05 | 4.5845e-05 | 8.6577e-05 | 0.00017602 | 8.5267e-05 | 8.6577e-05 | 6.9632e-05 | 4.5845e-05 | 8.6577e-05 | 0.00017602 | 8.5267e-05
12 | 20 | 4 | 8.5778e-05 | 4.6265e-05 | 3.1329e-05 | 8.5778e-05 | 0.00018261 | 8.6226e-05 | 8.5778e-05 | 4.6265e-05 | 3.1329e-05 | 8.5778e-05 | 0.00018261 | 8.6226e-05
12 | 20 | 5 | 8.7847e-05 | 2.843e-05 | 2.126e-05 | 8.7847e-05 | 0.00018495 | 8.92e-05 | 8.7847e-05 | 2.843e-05 | 2.126e-05 | 8.7847e-05 | 0.00018495 | 8.92e-05
12 | 20 | 6 | 9.4862e-05 | 1.6782e-05 | 2.165e-05 | 9.4862e-05 | 0.00019046 | 9.9324e-05 | 9.4862e-05 | 1.6782e-05 | 2.165e-05 | 9.4862e-05 | 0.00019046 | 9.9324e-05
12 | 20 | 7 | 0.00010725 | 1.0032e-05 | 4.1223e-05 | 0.00010725 | 0.00021041 | 0.00010675 | 0.00010725 | 1.0032e-05 | 4.1223e-05 | 0.00010725 | 0.00021041 | 0.00010675
12 | 20 | 8 | 0.00011548 | 1.4892e-05 | 8.8777e-05 | 0.00011548 | 0.00021045 | 0.00011327 | 0.00011548 | 1.4892e-05 | 8.8777e-05 | 0.00011548 | 0.00021045 | 0.00011327
12 | 20 | 9 | 0.00011794 | 3.0961e-05 | 0.00014147 | 0.00011794 | 0.00019155 | 0.00011817 | 0.00011794 | 3.0961e-05 | 0.00014147 | 0.00011794 | 0.00019155 | 0.00011817
12 | 20 | 10 | 0.00012011 | 3.397e-05 | 0.00013883 | 0.00012011 | 0.0001622 | 0.00012101 | 0.00012011 | 3.397e-05 | 0.00013883 | 0.00012011 | 0.0001622 | 0.00012101
12 | 20 | 11 | 0.00012025 | 4.0025e-05 | 0.00011278 | 0.00012025 | 0.00013373 | 0.00012246 | 0.00012025 | 4.0025e-05 | 0.00011278 | 0.00012025 | 0.00013373 | 0.00012246
12 | 20 | 12 | 0.00012021 | 4.9644e-05 | 9.7038e-05 | 0.00012021 | 0.00011685 | 0.00012409 | 0.00012021 | 4.9644e-05 | 9.7038e-05 | 0.00012021 | 0.00011685 | 0.00012409
12 | 20 | 13 | 0.0001194 | 7.1583e-05 | 0.00010244 | 0.0001194 | 0.00010753 | 0.00012336 | 0.0001194 | 7.1583e-05 | 0.00010244 | 0.0001194 | 0.00010753 | 0.00012336
12 | 20 | 14 | 0.00011892 | 8.5165e-05 | 0.00011388 | 0.00011892 | 0.00010603 | 0.00012326 | 0.00011892 | 8.5165e-05 | 0.00011388 | 0.00011892 | 0.00010603 | 0.00012326
12 | 20 | 15 | 0.0001178 | 9.8251e-05 | 0.00011899 | 0.0001178 | 0.00010677 | 0.00012166 | 0.0001178 | 9.8251e-05 | 0.00011899 | 0.0001178 | 0.00010677 | 0.00012166
12 | 20 | 16 | 0.00011693 | 0.00013432 | 0.00014197 | 0.00011693 | 0.00011236 | 0.00011951 | 0.00011693 | 0.00013432 | 0.00014197 | 0.00011693 | 0.00011236 | 0.00011951
12 | 20 | 17 | 0.0001206 | 0.00016985 | 0.00016025 | 0.0001206 | 0.00012504 | 0.00012617 | 0.0001206 | 0.00016985 | 0.00016025 | 0.0001206 | 0.00012504 | 0.00012617
12 | 20 | 18 | 0.00013423 | 0.00021645 | 0.00018877 | 0.00013423 | 0.00012984 | 0.00012852 | 0.00013423 | 0.00021645 | 0.00018877 | 0.00013423 | 0.00012984 | 0.00012852
12 | 20 | 19 | 0.00013779 | 0.00025025 | 0.00020674 | 0.00013779 | 0.00013892 | 0.00012771 | 0.00013779 | 0.00025025 | 0.00020674 | 0.00013779 | 0.00013892 | 0.00012771
12 | 20 | 20 | 0.00013635 | 0.00025723 | 0.00020107 | 0.00013635 | 0.00013736 | 0.00012552 | 0.00013635 | 0.00025723 | 0.00020107 | 0.00013635 | 0.00013736 | 0.00012552
12 | 20 | 21 | 0.00013327 | 0.00024903 | 0.00018308 | 0.00013327 | 0.00013816 | 0.00012029 | 0.00013327 | 0.00024903 | 0.00018308 | 0.00013327 | 0.00013816 | 0.00012029
12 | 20 | 22 | 0.00012615 | 0.00023427 | 0.00016806 | 0.00012615 | 0.00014409 | 0.00011175 | 0.00012615 | 0.00023427 | 0.00016806 | 0.00012615 | 0.00014409 | 0.00011175
12 | 20 | 23 | 0.00011493 | 0.00021718 | 0.00015198 | 0.00011493 | 0.00015237 | 0.00010021 | 0.00011493 | 0.00021718 | 0.00015198 | 0.00011493 | 0.00015237 | 0.00010021
12 | 20 | 24 | 0.00010383 | 0.00018064 | 0.00012195 | 0.00010383 | 0.00015834 | 9.3538e-05 | 0.00010383 | 0.00018064 | 0.00012195 | 0.00010383 | 0.00015834 | 9.3538e-05
12 | 21 | 1 | 9.5815e-05 | 0.00013809 | 8.6065e-05 | 9.5815e-05 | 0.00016597 | 8.7967e-05 | 9.5815e-05 | 0.00013809 | 8.6065e-05 | 9.5815e-05 | 0.00016597 | 8.7967e-05
12 | 21 | 2 | 9.113e-05 | 0.00010232 | 6.4294e-05 | 9.113e-05 | 0.00017137 | 8.5566e-05 | 9.113e-05 | 0.00010232 | 6.4294e-05 | 9.113e-05 | 0.00017137 | 8.5566e-05
12 | 21 | 3 | 8.9074e-05 | 6.9632e-05 | 4.5845e-05 | 8.9074e-05 | 0.00017602 | 8.5267e-05 | 8.9074e-05 | 6.9632e-05 | 4.5845e-05 | 8.9074e-05 | 0.00017602 | 8.5267e-05
12 | 21 | 4 | 8.8987e-05 | 4.6265e-05 | 3.1329e-05 | 8.8987e-05 | 0.00018261 | 8.6226e-05 | 8.8987e-05 | 4.6265e-05 | 3.1329e-05 | 8.8987e-05 | 0.00018261 | 8.6226e-05
12 | 21 | 5 | 9.1521e-05 | 2.843e-05 | 2.126e-05 | 9.1521e-05 | 0.00018495 | 8.92e-05 | 9.1521e-05 | 2.843e-05 | 2.126e-05 | 9.1521e-05 | 0.00018495 | 8.92e-05
12 | 21 | 6 | 9.9015e-05 | 1.6782e-05 | 2.165e-05 | 9.9015e-05 | 0.00019046 | 9.9324e-05 | 9.9015e-05 | 1.6782e-05 | 2.165e-05 | 9.9015e-05 | 0.00019046 | 9.9324e-05
12 | 21 | 7 | 0.00011121 | 1.0032e-05 | 4.1223e-05 | 0.00011121 | 0.00021041 | 0.00010675 | 0.00011121 | 1.0032e-05 | 4.1223e-05 | 0.00011121 | 0.00021041 | 0.00010675
12 | 21 | 8 | 0.00011936 | 1.4892e-05 | 8.8777e-05 | 0.00011936 | 0.00021045 | 0.00011327 | 0.00011936 | 1.4892e-05 | 8.8777e-05 | 0.00011936 | 0.00021045 | 0.00011327
12 | 21 | 9 | 0.00012093 | 3.0961e-05 | 0.00014147 | 0.00012093 | 0.00019155 | 0.00011817 | 0.00012093 | 3.0961e-05 | 0.00014147 | 0.00012093 | 0.00019155 | 0.00011817
12 | 21 | 10 | 0.00012192 | 3.397e-05 | 0.00013883 | 0.00012192 | 0.0001622 | 0.00012101 | 0.00012192 | 3.397e-05 | 0.00013883 | 0.00012192 | 0.0001622 | 0.00012101
12 | 21 | 11 | 0.00012159 | 4.0025e-05 | 0.00011278 | 0.00012159 | 0.00013373 | 0.00012246 | 0.00012159 | 4.0025e-05 | 0.00011278 | 0.00012159 | 0.00013373 | 0.00012246
12 | 21 | 12 | 0.00011913 | 4.9644e-05 | 9.7038e-05 | 0.00011913 | 0.00011685 | 0.00012409 | 0.00011913 | 4.9644e-05 | 9.7038e-05 | 0.00011913 | 0.00011685 | 0.00012409
12 | 21 | 13 | 0.00011519 | 7.1583e-05 | 0.00010244 | 0.00011519 | 0.00010753 | 0.00012336 | 0.00011519 | 7.1583e-05 | 0.00010244 | 0.00011519 | 0.00010753 | 0.00012336
12 | 21 | 14 | 0.00011281 | 8.5165e-05 | 0.00011388 | 0.00011281 | 0.00010603 | 0.00012326 | 0.00011281 | 8.5165e-05 | 0.00011388 | 0.00011281 | 0.00010603 | 0.00012326
12 | 21 | 15 | 0.00011153 | 9.8251e-05 | 0.00011899 | 0.00011153 | 0.00010677 | 0.00012166 | 0.00011153 | 9.8251e-05 | 0.00011899 | 0.00011153 | 0.00010677 | 0.00012166
12 | 21 | 16 | 0.00011054 | 0.00013432 | 0.00014197 | 0.00011054 | 0.00011236 | 0.00011951 | 0.00011054 | 0.00013432 | 0.00014197 | 0.00011054 | 0.00011236 | 0.00011951
12 | 21 | 17 | 0.00011535 | 0.00016985 | 0.00016025 | 0.00011535 | 0.00012504 | 0.00012617 | 0.00011535 | 0.00016985 | 0.00016025 | 0.00011535 | 0.00012504 | 0.00012617
12 | 21 | 18 | 0.00013213 | 0.00021645 | 0.00018877 | 0.00013213 | 0.00012984 | 0.00012852 | 0.00013213 | 0.00021645 | 0.00018877 | 0.00013213 | 0.00012984 | 0.00012852
12 | 21 | 19 | 0.00013439 | 0.00025025 | 0.00020674 | 0.00013439 | 0.00013892 | 0.00012771 | 0.00013439 | 0.00025025 | 0.00020674 | 0.00013439 | 0.00013892 | 0.00012771
12 | 21 | 20 | 0.000132 | 0.00025723 | 0.00020107 | 0.000132 | 0.00013736 | 0.00012552 | 0.000132 | 0.00025723 | 0.00020107 | 0.000132 | 0.00013736 | 0.00012552
12 | 21 | 21 | 0.00012953 | 0.00024903 | 0.00018308 | 0.00012953 | 0.00013816 | 0.00012029 | 0.00012953 | 0.00024903 | 0.00018308 | 0.00012953 | 0.00013816 | 0.00012029
12 | 21 | 22 | 0.00012383 | 0.00023427 | 0.00016806 | 0.00012383 | 0.00014409 | 0.00011175 | 0.00012383 | 0.00023427 | 0.00016806 | 0.00012383 | 0.00014409 | 0.00011175
12 | 21 | 23 | 0.00011584 | 0.00021718 | 0.00015198 | 0.00011584 | 0.00015237 | 0.00010021 | 0.00011584 | 0.00021718 | 0.00015198 | 0.00011584 | 0.00015237 | 0.00010021
12 | 21 | 24 | 0.00010584 | 0.00018064 | 0.00012195 | 0.00010584 | 0.00015834 | 9.3538e-05 | 0.00010584 | 0.00018064 | 0.00012195 | 0.00010584 | 0.00015834 | 9.3538e-05
12 | 22 | 1 | 9.6843e-05 | 0.00013809 | 8.6065e-05 | 9.6843e-05 | 0.00016597 | 8.7967e-05 | 9.6843e-05 | 0.00013809 | 8.6065e-05 | 9.6843e-05 | 0.00016597 | 8.7967e-05
12 | 22 | 2 | 9.1646e-05 | 0.00010232 | 6.4294e-05 | 9.1646e-05 | 0.00017137 | 8.5566e-05 | 9.1646e-05 | 0.00010232 | 6.4294e-05 | 9.1646e-05 | 0.00017137 | 8.5566e-05
12 | 22 | 3 | 8.9195e-05 | 6.9632e-05 | 4.5845e-05 | 8.9195e-05 | 0.00017602 | 8.5267e-05 | 8.9195e-05 | 6.9632e-05 | 4.5845e-05 | 8.9195e-05 | 0.00017602 | 8.5267e-05
12 | 22 | 4 | 8.82e-05 | 4.6265e-05 | 3.1329e-05 | 8.82e-05 | 0.00018261 | 8.6226e-05 | 8.82e-05 | 4.6265e-05 | 3.1329e-05 | 8.82e-05 | 0.00018261 | 8.6226e-05
12 | 22 | 5 | 8.902e-05 | 2.843e-05 | 2.126e-05 | 8.902e-05 | 0.00018495 | 8.92e-05 | 8.902e-05 | 2.843e-05 | 2.126e-05 | 8.902e-05 | 0.00018495 | 8.92e-05
12 | 22 | 6 | 9.2153e-05 | 1.6782e-05 | 2.165e-05 | 9.2153e-05 | 0.00019046 | 9.9324e-05 | 9.2153e-05 | 1.6782e-05 | 2.165e-05 | 9.2153e-05 | 0.00019046 | 9.9324e-05
12 | 22 | 7 | 9.6385e-05 | 1.0032e-05 | 4.1223e-05 | 9.6385e-05 | 0.00021041 | 0.00010675 | 9.6385e-05 | 1.0032e-05 | 4.1223e-05 | 9.6385e-05 | 0.00021041 | 0.00010675
12 | 22 | 8 | 9.951e-05 | 1.4892e-05 | 8.8777e-05 | 9.951e-05 | 0.00021045 | 0.00011327 | 9.951e-05 | 1.4892e-05 | 8.8777e-05 | 9.951e-05 | 0.00021045 | 0.00011327
12 | 22 | 9 | 0.00010475 | 3.0961e-05 | 0.00014147 | 0.00010475 | 0.00019155 | 0.00011817 | 0.00010475 | 3.0961e-05 | 0.00014147 | 0.00010475 | 0.00019155 | 0.00011817
12 | 22 | 10 | 0.00010802 | 3.397e-05 | 0.00013883 | 0.00010802 | 0.0001622 | 0.00012101 | 0.00010802 | 3.397e-05 | 0.00013883 | 0.00010802 | 0.0001622 | 0.00012101
12 | 22 | 11 | 0.00010821 | 4.0025e-05 | 0.00011278 | 0.00010821 | 0.00013373 | 0.00012246 | 0.00010821 | 4.0025e-05 | 0.00011278 | 0.00010821 | 0.00013373 | 0.00012246
12 | 22 | 12 | 0.00010627 | 4.9644e-05 | 9.7038e-05 | 0.00010627 | 0.00011685 | 0.00012409 | 0.00010627 | 4.9644e-05 | 9.7038e-05 | 0.00010627 | 0.00011685 | 0.00012409
12 | 22 | 13 | 0.00010435 | 7.1583e-05 | 0.00010244 | 0.00010435 | 0.00010753 | 0.00012336 | 0.00010435 | 7.1583e-05 | 0.00010244 | 0.00010435 | 0.00010753 | 0.00012336
12 | 22 | 14 | 0.00010236 | 8.5165e-05 | 0.00011388 | 0.00010236 | 0.00010603 | 0.00012326 | 0.00010236 | 8.5165e-05 | 0.00011388 | 0.00010236 | 0.00010603 | 0.00012326
12 | 22 | 15 | 0.00010023 | 9.8251e-05 | 0.00011899 | 0.00010023 | 0.00010677 | 0.00012166 | 0.00010023 | 9.8251e-05 | 0.00011899 | 0.00010023 | 0.00010677 | 0.00012166
12 | 22 | 16 | 0.00010011 | 0.00013432 | 0.00014197 | 0.00010011 | 0.00011236 | 0.00011951 | 0.00010011 | 0.00013432 | 0.00014197 | 0.00010011 | 0.00011236 | 0.00011951
12 | 22 | 17 | 0.00010523 | 0.00016985 | 0.00016025 | 0.00010523 | 0.00012504 | 0.00012617 | 0.00010523 | 0.00016985 | 0.00016025 | 0.00010523 | 0.00012504 | 0.00012617
12 | 22 | 18 | 0.00012247 | 0.00021645 | 0.00018877 | 0.00012247 | 0.00012984 | 0.00012852 | 0.00012247 | 0.00021645 | 0.00018877 | 0.00012247 | 0.00012984 | 0.00012852
12 | 22 | 19 | 0.00012456 | 0.00025025 | 0.00020674 | 0.00012456 | 0.00013892 | 0.00012771 | 0.00012456 | 0.00025025 | 0.00020674 | 0.00012456 | 0.00013892 | 0.00012771
12 | 22 | 20 | 0.0001244 | 0.00025723 | 0.00020107 | 0.0001244 | 0.00013736 | 0.00012552 | 0.0001244 | 0.00025723 | 0.00020107 | 0.0001244 | 0.00013736 | 0.00012552
12 | 22 | 21 | 0.00012193 | 0.00024903 | 0.00018308 | 0.00012193 | 0.00013816 | 0.00012029 | 0.00012193 | 0.00024903 | 0.00018308 | 0.00012193 | 0.00013816 | 0.00012029
12 | 22 | 22 | 0.00011698 | 0.00023427 | 0.00016806 | 0.00011698 | 0.00014409 | 0.00011175 | 0.00011698 | 0.00023427 | 0.00016806 | 0.00011698 | 0.00014409 | 0.00011175
12 | 22 | 23 | 0.0001102 | 0.00021718 | 0.00015198 | 0.0001102 | 0.00015237 | 0.00010021 | 0.0001102 | 0.00021718 | 0.00015198 | 0.0001102 | 0.00015237 | 0.00010021
12 | 22 | 24 | 0.00010153 | 0.00018064 | 0.00012195 | 0.00010153 | 0.00015834 | 9.3538e-05 | 0.00010153 | 0.00018064 | 0.00012195 | 0.00010153 | 0.00015834 | 9.3538e-05
12 | 23 | 1 | 9.4197e-05 | 0.00013809 | 8.6065e-05 | 9.4197e-05 | 0.00016597 | 8.7967e-05 | 9.4197e-05 | 0.00013809 | 8.6065e-05 | 9.4197e-05 | 0.00016597 | 8.7967e-05
12 | 23 | 2 | 8.9024e-05 | 0.00010232 | 6.4294e-05 | 8.9024e-05 | 0.00017137 | 8.5566e-05 | 8.9024e-05 | 0.00010232 | 6.4294e-05 | 8.9024e-05 | 0.00017137 | 8.5566e-05
12 | 23 | 3 | 8.6357e-05 | 6.9632e-05 | 4.5845e-05 | 8.6357e-05 | 0.00017602 | 8.5267e-05 | 8.6357e-05 | 6.9632e-05 | 4.5845e-05 | 8.6357e-05 | 0.00017602 | 8.5267e-05
12 | 23 | 4 | 8.515e-05 | 4.6265e-05 | 3.1329e-05 | 8.515e-05 | 0.00018261 | 8.6226e-05 | 8.515e-05 | 4.6265e-05 | 3.1329e-05 | 8.515e-05 | 0.00018261 | 8.6226e-05
12 | 23 | 5 | 8.5625e-05 | 2.843e-05 | 2.126e-05 | 8.5625e-05 | 0.00018495 | 8.92e-05 | 8.5625e-05 | 2.843e-05 | 2.126e-05 | 8.5625e-05 | 0.00018495 | 8.92e-05
12 | 23 | 6 | 8.7651e-05 | 1.6782e-05 | 2.165e-05 | 8.7651e-05 | 0.00019046 | 9.9324e-05 | 8.7651e-05 | 1.6782e-05 | 2.165e-05 | 8.7651e-05 | 0.00019046 | 9.9324e-05
12 | 23 | 7 | 9.1529e-05 | 1.0032e-05 | 4.1223e-05 | 9.1529e-05 | 0.00021041 | 0.00010675 | 9.1529e-05 | 1.0032e-05 | 4.1223e-05 | 9.1529e-05 | 0.00021041 | 0.00010675
12 | 23 | 8 | 9.4542e-05 | 1.4892e-05 | 8.8777e-05 | 9.4542e-05 | 0.00021045 | 0.00011327 | 9.4542e-05 | 1.4892e-05 | 8.8777e-05 | 9.4542e-05 | 0.00021045 | 0.00011327
12 | 23 | 9 | 9.8895e-05 | 3.0961e-05 | 0.00014147 | 9.8895e-05 | 0.00019155 | 0.00011817 | 9.8895e-05 | 3.0961e-05 | 0.00014147 | 9.8895e-05 | 0.00019155 | 0.00011817
12 | 23 | 10 | 0.00010169 | 3.397e-05 | 0.00013883 | 0.00010169 | 0.0001622 | 0.00012101 | 0.00010169 | 3.397e-05 | 0.00013883 | 0.00010169 | 0.0001622 | 0.00012101
12 | 23 | 11 | 0.00010163 | 4.0025e-05 | 0.00011278 | 0.00010163 | 0.00013373 | 0.00012246 | 0.00010163 | 4.0025e-05 | 0.00011278 | 0.00010163 | 0.00013373 | 0.00012246
12 | 23 | 12 | 0.00010083 | 4.9644e-05 | 9.7038e-05 | 0.00010083 | 0.00011685 | 0.00012409 | 0.00010083 | 4.9644e-05 | 9.7038e-05 | 0.00010083 | 0.00011685 | 0.00012409
12 | 23 | 13 | 0.00010002 | 7.1583e-05 | 0.00010244 | 0.00010002 | 0.00010753 | 0.00012336 | 0.00010002 | 7.1583e-05 | 0.00010244 | 0.00010002 | 0.00010753 | 0.00012336
12 | 23 | 14 | 9.8379e-05 | 8.5165e-05 | 0.00011388 | 9.8379e-05 | 0.00010603 | 0.00012326 | 9.8379e-05 | 8.5165e-05 | 0.00011388 | 9.8379e-05 | 0.00010603 | 0.00012326
12 | 23 | 15 | 9.7384e-05 | 9.8251e-05 | 0.00011899 | 9.7384e-05 | 0.00010677 | 0.00012166 | 9.7384e-05 | 9.8251e-05 | 0.00011899 | 9.7384e-05 | 0.00010677 | 0.00012166
12 | 23 | 16 | 9.7538e-05 | 0.00013432 | 0.00014197 | 9.7538e-05 | 0.00011236 | 0.00011951 | 9.7538e-05 | 0.00013432 | 0.00014197 | 9.7538e-05 | 0.00011236 | 0.00011951
12 | 23 | 17 | 0.00010262 | 0.00016985 | 0.00016025 | 0.00010262 | 0.00012504 | 0.00012617 | 0.00010262 | 0.00016985 | 0.00016025 | 0.00010262 | 0.00012504 | 0.00012617
12 | 23 | 18 | 0.00012027 | 0.00021645 | 0.00018877 | 0.00012027 | 0.00012984 | 0.00012852 | 0.00012027 | 0.00021645 | 0.00018877 | 0.00012027 | 0.00012984 | 0.00012852
12 | 23 | 19 | 0.00012393 | 0.00025025 | 0.00020674 | 0.00012393 | 0.00013892 | 0.00012771 | 0.00012393 | 0.00025025 | 0.00020674 | 0.00012393 | 0.00013892 | 0.00012771
12 | 23 | 20 | 0.0001238 | 0.00025723 | 0.00020107 | 0.0001238 | 0.00013736 | 0.00012552 | 0.0001238 | 0.00025723 | 0.00020107 | 0.0001238 | 0.00013736 | 0.00012552
12 | 23 | 21 | 0.00012136 | 0.00024903 | 0.00018308 | 0.00012136 | 0.00013816 | 0.00012029 | 0.00012136 | 0.00024903 | 0.00018308 | 0.00012136 | 0.00013816 | 0.00012029
12 | 23 | 22 | 0.00011712 | 0.00023427 | 0.00016806 | 0.00011712 | 0.00014409 | 0.00011175 | 0.00011712 | 0.00023427 | 0.00016806 | 0.00011712 | 0.00014409 | 0.00011175
12 | 23 | 23 | 0.00010866 | 0.00021718 | 0.00015198 | 0.00010866 | 0.00015237 | 0.00010021 | 0.00010866 | 0.00021718 | 0.00015198 | 0.00010866 | 0.00015237 | 0.00010021
12 | 23 | 24 | 9.7875e-05 | 0.00018064 | 0.00012195 | 9.7875e-05 | 0.00015834 | 9.3538e-05 | 9.7875e-05 | 0.00018064 | 0.00012195 | 9.7875e-05 | 0.00015834 | 9.3538e-05
12 | 24 | 1 | 8.9515e-05 | 0.00013809 | 8.6065e-05 | 8.9515e-05 | 0.00016597 | 8.7967e-05 | 8.9515e-05 | 0.00013809 | 8.6065e-05 | 8.9515e-05 | 0.00016597 | 8.7967e-05
12 | 24 | 2 | 8.4967e-05 | 0.00010232 | 6.4294e-05 | 8.4967e-05 | 0.00017137 | 8.5566e-05 | 8.4967e-05 | 0.00010232 | 6.4294e-05 | 8.4967e-05 | 0.00017137 | 8.5566e-05
12 | 24 | 3 | 8.3024e-05 | 6.9632e-05 | 4.5845e-05 | 8.3024e-05 | 0.00017602 | 8.5267e-05 | 8.3024e-05 | 6.9632e-05 | 4.5845e-05 | 8.3024e-05 | 0.00017602 | 8.5267e-05
12 | 24 | 4 | 8.2433e-05 | 4.6265e-05 | 3.1329e-05 | 8.2433e-05 | 0.00018261 | 8.6226e-05 | 8.2433e-05 | 4.6265e-05 | 3.1329e-05 | 8.2433e-05 | 0.00018261 | 8.6226e-05
12 | 24 | 5 | 8.3115e-05 | 2.843e-05 | 2.126e-05 | 8.3115e-05 | 0.00018495 | 8.92e-05 | 8.3115e-05 | 2.843e-05 | 2.126e-05 | 8.3115e-05 | 0.00018495 | 8.92e-05
12 | 24 | 6 | 8.6519e-05 | 1.6782e-05 | 2.165e-05 | 8.6519e-05 | 0.00019046 | 9.9324e-05 | 8.6519e-05 | 1.6782e-05 | 2.165e-05 | 8.6519e-05 | 0.00019046 | 9.9324e-05
12 | 24 | 7 | 9.0984e-05 | 1.0032e-05 | 4.1223e-05 | 9.0984e-05 | 0.00021041 | 0.00010675 | 9.0984e-05 | 1.0032e-05 | 4.1223e-05 | 9.0984e-05 | 0.00021041 | 0.00010675
12 | 24 | 8 | 9.4688e-05 | 1.4892e-05 | 8.8777e-05 | 9.4688e-05 | 0.00021045 | 0.00011327 | 9.4688e-05 | 1.4892e-05 | 8.8777e-05 | 9.4688e-05 | 0.00021045 | 0.00011327
12 | 24 | 9 | 0.00010032 | 3.0961e-05 | 0.00014147 | 0.00010032 | 0.00019155 | 0.00011817 | 0.00010032 | 3.0961e-05 | 0.00014147 | 0.00010032 | 0.00019155 | 0.00011817
12 | 24 | 10 | 0.00010396 | 3.397e-05 | 0.00013883 | 0.00010396 | 0.0001622 | 0.00012101 | 0.00010396 | 3.397e-05 | 0.00013883 | 0.00010396 | 0.0001622 | 0.00012101
12 | 24 | 11 | 0.00010602 | 4.0025e-05 | 0.00011278 | 0.00010602 | 0.00013373 | 0.00012246 | 0.00010602 | 4.0025e-05 | 0.00011278 | 0.00010602 | 0.00013373 | 0.00012246
12 | 24 | 12 | 0.00010509 | 4.9644e-05 | 9.7038e-05 | 0.00010509 | 0.00011685 | 0.00012409 | 0.00010509 | 4.9644e-05 | 9.7038e-05 | 0.00010509 | 0.00011685 | 0.00012409
12 | 24 | 13 | 0.00010294 | 7.1583e-05 | 0.00010244 | 0.00010294 | 0.00010753 | 0.00012336 | 0.00010294 | 7.1583e-05 | 0.00010244 | 0.00010294 | 0.00010753 | 0.00012336
12 | 24 | 14 | 0.00010155 | 8.5165e-05 | 0.00011388 | 0.00010155 | 0.00010603 | 0.00012326 | 0.00010155 | 8.5165e-05 | 0.00011388 | 0.00010155 | 0.00010603 | 0.00012326
12 | 24 | 15 | 0.00010078 | 9.8251e-05 | 0.00011899 | 0.00010078 | 0.00010677 | 0.00012166 | 0.00010078 | 9.8251e-05 | 0.00011899 | 0.00010078 | 0.00010677 | 0.00012166
12 | 24 | 16 | 0.00010044 | 0.00013432 | 0.00014197 | 0.00010044 | 0.00011236 | 0.00011951 | 0.00010044 | 0.00013432 | 0.00014197 | 0.00010044 | 0.00011236 | 0.00011951
12 | 24 | 17 | 0.00010534 | 0.00016985 | 0.00016025 | 0.00010534 | 0.00012504 | 0.00012617 | 0.00010534 | 0.00016985 | 0.00016025 | 0.00010534 | 0.00012504 | 0.00012617
12 | 24 | 18 | 0.00011995 | 0.00021645 | 0.00018877 | 0.00011995 | 0.00012984 | 0.00012852 | 0.00011995 | 0.00021645 | 0.00018877 | 0.00011995 | 0.00012984 | 0.00012852
12 | 24 | 19 | 0.00012072 | 0.00025025 | 0.00020674 | 0.00012072 | 0.00013892 | 0.00012771 | 0.00012072 | 0.00025025 | 0.00020674 | 0.00012072 | 0.00013892 | 0.00012771
12 | 24 | 20 | 0.00011676 | 0.00025723 | 0.00020107 | 0.00011676 | 0.00013736 | 0.00012552 | 0.00011676 | 0.00025723 | 0.00020107 | 0.00011676 | 0.00013736 | 0.00012552
12 | 24 | 21 | 0.00011251 | 0.00024903 | 0.00018308 | 0.00011251 | 0.00013816 | 0.00012029 | 0.00011251 | 0.00024903 | 0.00018308 | 0.00011251 | 0.00013816 | 0.00012029
12 | 24 | 22 | 0.00010872 | 0.00023427 | 0.00016806 | 0.00010872 | 0.00014409 | 0.00011175 | 0.00010872 | 0.00023427 | 0.00016806 | 0.00010872 | 0.00014409 | 0.00011175
12 | 24 | 23 | 0.000105 | 0.00021718 | 0.00015198 | 0.000105 | 0.00015237 | 0.00010021 | 0.000105 | 0.00021718 | 0.00015198 | 0.000105 | 0.00015237 | 0.00010021
12 | 24 | 24 | 9.753e-05 | 0.00018064 | 0.00012195 | 9.753e-05 | 0.00015834 | 9.3538e-05 | 9.753e-05 | 0.00018064 | 0.00012195 | 9.753e-05 | 0.00015834 | 9.3538e-05
12 | 25 | 1 | 9.0481e-05 | 0.00013809 | 8.6065e-05 | 9.0481e-05 | 0.00016597 | 8.7967e-05 | 9.0481e-05 | 0.00013809 | 8.6065e-05 | 9.0481e-05 | 0.00016597 | 8.7967e-05
12 | 25 | 2 | 8.6311e-05 | 0.00010232 | 6.4294e-05 | 8.6311e-05 | 0.00017137 | 8.5566e-05 | 8.6311e-05 | 0.00010232 | 6.4294e-05 | 8.6311e-05 | 0.00017137 | 8.5566e-05
12 | 25 | 3 | 8.2828e-05 | 6.9632e-05 | 4.5845e-05 | 8.2828e-05 | 0.00017602 | 8.5267e-05 | 8.2828e-05 | 6.9632e-05 | 4.5845e-05 | 8.2828e-05 | 0.00017602 | 8.5267e-05
12 | 25 | 4 | 8.0589e-05 | 4.6265e-05 | 3.1329e-05 | 8.0589e-05 | 0.00018261 | 8.6226e-05 | 8.0589e-05 | 4.6265e-05 | 3.1329e-05 | 8.0589e-05 | 0.00018261 | 8.6226e-05
12 | 25 | 5 | 8.0685e-05 | 2.843e-05 | 2.126e-05 | 8.0685e-05 | 0.00018495 | 8.92e-05 | 8.0685e-05 | 2.843e-05 | 2.126e-05 | 8.0685e-05 | 0.00018495 | 8.92e-05
12 | 25 | 6 | 8.2508e-05 | 1.6782e-05 | 2.165e-05 | 8.2508e-05 | 0.00019046 | 9.9324e-05 | 8.2508e-05 | 1.6782e-05 | 2.165e-05 | 8.2508e-05 | 0.00019046 | 9.9324e-05
12 | 25 | 7 | 8.6116e-05 | 1.0032e-05 | 4.1223e-05 | 8.6116e-05 | 0.00021041 | 0.00010675 | 8.6116e-05 | 1.0032e-05 | 4.1223e-05 | 8.6116e-05 | 0.00021041 | 0.00010675
12 | 25 | 8 | 8.7626e-05 | 1.4892e-05 | 8.8777e-05 | 8.7626e-05 | 0.00021045 | 0.00011327 | 8.7626e-05 | 1.4892e-05 | 8.8777e-05 | 8.7626e-05 | 0.00021045 | 0.00011327
12 | 25 | 9 | 9.073e-05 | 3.0961e-05 | 0.00014147 | 9.073e-05 | 0.00019155 | 0.00011817 | 9.073e-05 | 3.0961e-05 | 0.00014147 | 9.073e-05 | 0.00019155 | 0.00011817
12 | 25 | 10 | 9.2986e-05 | 3.397e-05 | 0.00013883 | 9.2986e-05 | 0.0001622 | 0.00012101 | 9.2986e-05 | 3.397e-05 | 0.00013883 | 9.2986e-05 | 0.0001622 | 0.00012101
12 | 25 | 11 | 9.3668e-05 | 4.0025e-05 | 0.00011278 | 9.3668e-05 | 0.00013373 | 0.00012246 | 9.3668e-05 | 4.0025e-05 | 0.00011278 | 9.3668e-05 | 0.00013373 | 0.00012246
12 | 25 | 12 | 9.3181e-05 | 4.9644e-05 | 9.7038e-05 | 9.3181e-05 | 0.00011685 | 0.00012409 | 9.3181e-05 | 4.9644e-05 | 9.7038e-05 | 9.3181e-05 | 0.00011685 | 0.00012409
12 | 25 | 13 | 9.2545e-05 | 7.1583e-05 | 0.00010244 | 9.2545e-05 | 0.00010753 | 0.00012336 | 9.2545e-05 | 7.1583e-05 | 0.00010244 | 9.2545e-05 | 0.00010753 | 0.00012336
12 | 25 | 14 | 9.1379e-05 | 8.5165e-05 | 0.00011388 | 9.1379e-05 | 0.00010603 | 0.00012326 | 9.1379e-05 | 8.5165e-05 | 0.00011388 | 9.1379e-05 | 0.00010603 | 0.00012326
12 | 25 | 15 | 9.0119e-05 | 9.8251e-05 | 0.00011899 | 9.0119e-05 | 0.00010677 | 0.00012166 | 9.0119e-05 | 9.8251e-05 | 0.00011899 | 9.0119e-05 | 0.00010677 | 0.00012166
12 | 25 | 16 | 8.9969e-05 | 0.00013432 | 0.00014197 | 8.9969e-05 | 0.00011236 | 0.00011951 | 8.9969e-05 | 0.00013432 | 0.00014197 | 8.9969e-05 | 0.00011236 | 0.00011951
12 | 25 | 17 | 9.4421e-05 | 0.00016985 | 0.00016025 | 9.4421e-05 | 0.00012504 | 0.00012617 | 9.4421e-05 | 0.00016985 | 0.00016025 | 9.4421e-05 | 0.00012504 | 0.00012617
12 | 25 | 18 | 0.00010914 | 0.00021645 | 0.00018877 | 0.00010914 | 0.00012984 | 0.00012852 | 0.00010914 | 0.00021645 | 0.00018877 | 0.00010914 | 0.00012984 | 0.00012852
12 | 25 | 19 | 0.00011152 | 0.00025025 | 0.00020674 | 0.00011152 | 0.00013892 | 0.00012771 | 0.00011152 | 0.00025025 | 0.00020674 | 0.00011152 | 0.00013892 | 0.00012771
12 | 25 | 20 | 0.00011161 | 0.00025723 | 0.00020107 | 0.00011161 | 0.00013736 | 0.00012552 | 0.00011161 | 0.00025723 | 0.00020107 | 0.00011161 | 0.00013736 | 0.00012552
12 | 25 | 21 | 0.00011031 | 0.00024903 | 0.00018308 | 0.00011031 | 0.00013816 | 0.00012029 | 0.00011031 | 0.00024903 | 0.00018308 | 0.00011031 | 0.00013816 | 0.00012029
12 | 25 | 22 | 0.00010698 | 0.00023427 | 0.00016806 | 0.00010698 | 0.00014409 | 0.00011175 | 0.00010698 | 0.00023427 | 0.00016806 | 0.00010698 | 0.00014409 | 0.00011175
12 | 25 | 23 | 0.00010065 | 0.00021718 | 0.00015198 | 0.00010065 | 0.00015237 | 0.00010021 | 0.00010065 | 0.00021718 | 0.00015198 | 0.00010065 | 0.00015237 | 0.00010021
12 | 25 | 24 | 9.284e-05 | 0.00018064 | 0.00012195 | 9.284e-05 | 0.00015834 | 9.3538e-05 | 9.284e-05 | 0.00018064 | 0.00012195 | 9.284e-05 | 0.00015834 | 9.3538e-05
12 | 26 | 1 | 8.721e-05 | 0.00013809 | 8.6065e-05 | 8.721e-05 | 0.00016597 | 8.7967e-05 | 8.721e-05 | 0.00013809 | 8.6065e-05 | 8.721e-05 | 0.00016597 | 8.7967e-05
12 | 26 | 2 | 8.4164e-05 | 0.00010232 | 6.4294e-05 | 8.4164e-05 | 0.00017137 | 8.5566e-05 | 8.4164e-05 | 0.00010232 | 6.4294e-05 | 8.4164e-05 | 0.00017137 | 8.5566e-05
12 | 26 | 3 | 8.2354e-05 | 6.9632e-05 | 4.5845e-05 | 8.2354e-05 | 0.00017602 | 8.5267e-05 | 8.2354e-05 | 6.9632e-05 | 4.5845e-05 | 8.2354e-05 | 0.00017602 | 8.5267e-05
12 | 26 | 4 | 8.2167e-05 | 4.6265e-05 | 3.1329e-05 | 8.2167e-05 | 0.00018261 | 8.6226e-05 | 8.2167e-05 | 4.6265e-05 | 3.1329e-05 | 8.2167e-05 | 0.00018261 | 8.6226e-05
12 | 26 | 5 | 8.3989e-05 | 2.843e-05 | 2.126e-05 | 8.3989e-05 | 0.00018495 | 8.92e-05 | 8.3989e-05 | 2.843e-05 | 2.126e-05 | 8.3989e-05 | 0.00018495 | 8.92e-05
12 | 26 | 6 | 8.9894e-05 | 1.6782e-05 | 2.165e-05 | 8.9894e-05 | 0.00019046 | 9.9324e-05 | 8.9894e-05 | 1.6782e-05 | 2.165e-05 | 8.9894e-05 | 0.00019046 | 9.9324e-05
12 | 26 | 7 | 9.8021e-05 | 1.0032e-05 | 4.1223e-05 | 9.8021e-05 | 0.00021041 | 0.00010675 | 9.8021e-05 | 1.0032e-05 | 4.1223e-05 | 9.8021e-05 | 0.00021041 | 0.00010675
12 | 26 | 8 | 0.00010331 | 1.4892e-05 | 8.8777e-05 | 0.00010331 | 0.00021045 | 0.00011327 | 0.00010331 | 1.4892e-05 | 8.8777e-05 | 0.00010331 | 0.00021045 | 0.00011327
12 | 26 | 9 | 0.00010826 | 3.0961e-05 | 0.00014147 | 0.00010826 | 0.00019155 | 0.00011817 | 0.00010826 | 3.0961e-05 | 0.00014147 | 0.00010826 | 0.00019155 | 0.00011817
12 | 26 | 10 | 0.00011144 | 3.397e-05 | 0.00013883 | 0.00011144 | 0.0001622 | 0.00012101 | 0.00011144 | 3.397e-05 | 0.00013883 | 0.00011144 | 0.0001622 | 0.00012101
12 | 26 | 11 | 0.00011271 | 4.0025e-05 | 0.00011278 | 0.00011271 | 0.00013373 | 0.00012246 | 0.00011271 | 4.0025e-05 | 0.00011278 | 0.00011271 | 0.00013373 | 0.00012246
12 | 26 | 12 | 0.00011171 | 4.9644e-05 | 9.7038e-05 | 0.00011171 | 0.00011685 | 0.00012409 | 0.00011171 | 4.9644e-05 | 9.7038e-05 | 0.00011171 | 0.00011685 | 0.00012409
12 | 26 | 13 | 0.0001097 | 7.1583e-05 | 0.00010244 | 0.0001097 | 0.00010753 | 0.00012336 | 0.0001097 | 7.1583e-05 | 0.00010244 | 0.0001097 | 0.00010753 | 0.00012336
12 | 26 | 14 | 0.00010915 | 8.5165e-05 | 0.00011388 | 0.00010915 | 0.00010603 | 0.00012326 | 0.00010915 | 8.5165e-05 | 0.00011388 | 0.00010915 | 0.00010603 | 0.00012326
12 | 26 | 15 | 0.00010712 | 9.8251e-05 | 0.00011899 | 0.00010712 | 0.00010677 | 0.00012166 | 0.00010712 | 9.8251e-05 | 0.00011899 | 0.00010712 | 0.00010677 | 0.00012166
12 | 26 | 16 | 0.00010724 | 0.00013432 | 0.00014197 | 0.00010724 | 0.00011236 | 0.00011951 | 0.00010724 | 0.00013432 | 0.00014197 | 0.00010724 | 0.00011236 | 0.00011951
12 | 26 | 17 | 0.00011177 | 0.00016985 | 0.00016025 | 0.00011177 | 0.00012504 | 0.00012617 | 0.00011177 | 0.00016985 | 0.00016025 | 0.00011177 | 0.00012504 | 0.00012617
12 | 26 | 18 | 0.00012839 | 0.00021645 | 0.00018877 | 0.00012839 | 0.00012984 | 0.00012852 | 0.00012839 | 0.00021645 | 0.00018877 | 0.00012839 | 0.00012984 | 0.00012852
12 | 26 | 19 | 0.0001324 | 0.00025025 | 0.00020674 | 0.0001324 | 0.00013892 | 0.00012771 | 0.0001324 | 0.00025025 | 0.00020674 | 0.0001324 | 0.00013892 | 0.00012771
12 | 26 | 20 | 0.00013077 | 0.00025723 | 0.00020107 | 0.00013077 | 0.00013736 | 0.00012552 | 0.00013077 | 0.00025723 | 0.00020107 | 0.00013077 | 0.00013736 | 0.00012552
12 | 26 | 21 | 0.00012752 | 0.00024903 | 0.00018308 | 0.00012752 | 0.00013816 | 0.00012029 | 0.00012752 | 0.00024903 | 0.00018308 | 0.00012752 | 0.00013816 | 0.00012029
12 | 26 | 22 | 0.00012145 | 0.00023427 | 0.00016806 | 0.00012145 | 0.00014409 | 0.00011175 | 0.00012145 | 0.00023427 | 0.00016806 | 0.00012145 | 0.00014409 | 0.00011175
12 | 26 | 23 | 0.00011192 | 0.00021718 | 0.00015198 | 0.00011192 | 0.00015237 | 0.00010021 | 0.00011192 | 0.00021718 | 0.00015198 | 0.00011192 | 0.00015237 | 0.00010021
12 | 26 | 24 | 0.00010178 | 0.00018064 | 0.00012195 | 0.00010178 | 0.00015834 | 9.3538e-05 | 0.00010178 | 0.00018064 | 0.00012195 | 0.00010178 | 0.00015834 | 9.3538e-05
12 | 27 | 1 | 9.3872e-05 | 0.00013809 | 8.6065e-05 | 9.3872e-05 | 0.00016597 | 8.7967e-05 | 9.3872e-05 | 0.00013809 | 8.6065e-05 | 9.3872e-05 | 0.00016597 | 8.7967e-05
12 | 27 | 2 | 8.9573e-05 | 0.00010232 | 6.4294e-05 | 8.9573e-05 | 0.00017137 | 8.5566e-05 | 8.9573e-05 | 0.00010232 | 6.4294e-05 | 8.9573e-05 | 0.00017137 | 8.5566e-05
12 | 27 | 3 | 8.7464e-05 | 6.9632e-05 | 4.5845e-05 | 8.7464e-05 | 0.00017602 | 8.5267e-05 | 8.7464e-05 | 6.9632e-05 | 4.5845e-05 | 8.7464e-05 | 0.00017602 | 8.5267e-05
12 | 27 | 4 | 8.7414e-05 | 4.6265e-05 | 3.1329e-05 | 8.7414e-05 | 0.00018261 | 8.6226e-05 | 8.7414e-05 | 4.6265e-05 | 3.1329e-05 | 8.7414e-05 | 0.00018261 | 8.6226e-05
12 | 27 | 5 | 8.9694e-05 | 2.843e-05 | 2.126e-05 | 8.9694e-05 | 0.00018495 | 8.92e-05 | 8.9694e-05 | 2.843e-05 | 2.126e-05 | 8.9694e-05 | 0.00018495 | 8.92e-05
12 | 27 | 6 | 9.4854e-05 | 1.6782e-05 | 2.165e-05 | 9.4854e-05 | 0.00019046 | 9.9324e-05 | 9.4854e-05 | 1.6782e-05 | 2.165e-05 | 9.4854e-05 | 0.00019046 | 9.9324e-05
12 | 27 | 7 | 0.00010444 | 1.0032e-05 | 4.1223e-05 | 0.00010444 | 0.00021041 | 0.00010675 | 0.00010444 | 1.0032e-05 | 4.1223e-05 | 0.00010444 | 0.00021041 | 0.00010675
12 | 27 | 8 | 0.00010916 | 1.4892e-05 | 8.8777e-05 | 0.00010916 | 0.00021045 | 0.00011327 | 0.00010916 | 1.4892e-05 | 8.8777e-05 | 0.00010916 | 0.00021045 | 0.00011327
12 | 27 | 9 | 0.00011361 | 3.0961e-05 | 0.00014147 | 0.00011361 | 0.00019155 | 0.00011817 | 0.00011361 | 3.0961e-05 | 0.00014147 | 0.00011361 | 0.00019155 | 0.00011817
12 | 27 | 10 | 0.00011608 | 3.397e-05 | 0.00013883 | 0.00011608 | 0.0001622 | 0.00012101 | 0.00011608 | 3.397e-05 | 0.00013883 | 0.00011608 | 0.0001622 | 0.00012101
12 | 27 | 11 | 0.00011702 | 4.0025e-05 | 0.00011278 | 0.00011702 | 0.00013373 | 0.00012246 | 0.00011702 | 4.0025e-05 | 0.00011278 | 0.00011702 | 0.00013373 | 0.00012246
12 | 27 | 12 | 0.00011592 | 4.9644e-05 | 9.7038e-05 | 0.00011592 | 0.00011685 | 0.00012409 | 0.00011592 | 4.9644e-05 | 9.7038e-05 | 0.00011592 | 0.00011685 | 0.00012409
12 | 27 | 13 | 0.00011379 | 7.1583e-05 | 0.00010244 | 0.00011379 | 0.00010753 | 0.00012336 | 0.00011379 | 7.1583e-05 | 0.00010244 | 0.00011379 | 0.00010753 | 0.00012336
12 | 27 | 14 | 0.000113 | 8.5165e-05 | 0.00011388 | 0.000113 | 0.00010603 | 0.00012326 | 0.000113 | 8.5165e-05 | 0.00011388 | 0.000113 | 0.00010603 | 0.00012326
12 | 27 | 15 | 0.00011275 | 9.8251e-05 | 0.00011899 | 0.00011275 | 0.00010677 | 0.00012166 | 0.00011275 | 9.8251e-05 | 0.00011899 | 0.00011275 | 0.00010677 | 0.00012166
12 | 27 | 16 | 0.00011183 | 0.00013432 | 0.00014197 | 0.00011183 | 0.00011236 | 0.00011951 | 0.00011183 | 0.00013432 | 0.00014197 | 0.00011183 | 0.00011236 | 0.00011951
12 | 27 | 17 | 0.00011654 | 0.00016985 | 0.00016025 | 0.00011654 | 0.00012504 | 0.00012617 | 0.00011654 | 0.00016985 | 0.00016025 | 0.00011654 | 0.00012504 | 0.00012617
12 | 27 | 18 | 0.00013243 | 0.00021645 | 0.00018877 | 0.00013243 | 0.00012984 | 0.00012852 | 0.00013243 | 0.00021645 | 0.00018877 | 0.00013243 | 0.00012984 | 0.00012852
12 | 27 | 19 | 0.00013461 | 0.00025025 | 0.00020674 | 0.00013461 | 0.00013892 | 0.00012771 | 0.00013461 | 0.00025025 | 0.00020674 | 0.00013461 | 0.00013892 | 0.00012771
12 | 27 | 20 | 0.00013262 | 0.00025723 | 0.00020107 | 0.00013262 | 0.00013736 | 0.00012552 | 0.00013262 | 0.00025723 | 0.00020107 | 0.00013262 | 0.00013736 | 0.00012552
12 | 27 | 21 | 0.00012927 | 0.00024903 | 0.00018308 | 0.00012927 | 0.00013816 | 0.00012029 | 0.00012927 | 0.00024903 | 0.00018308 | 0.00012927 | 0.00013816 | 0.00012029
12 | 27 | 22 | 0.00012255 | 0.00023427 | 0.00016806 | 0.00012255 | 0.00014409 | 0.00011175 | 0.00012255 | 0.00023427 | 0.00016806 | 0.00012255 | 0.00014409 | 0.00011175
12 | 27 | 23 | 0.00011264 | 0.00021718 | 0.00015198 | 0.00011264 | 0.00015237 | 0.00010021 | 0.00011264 | 0.00021718 | 0.00015198 | 0.00011264 | 0.00015237 | 0.00010021
12 | 27 | 24 | 0.00010171 | 0.00018064 | 0.00012195 | 0.00010171 | 0.00015834 | 9.3538e-05 | 0.00010171 | 0.00018064 | 0.00012195 | 0.00010171 | 0.00015834 | 9.3538e-05
12 | 28 | 1 | 9.4375e-05 | 0.00013809 | 8.6065e-05 | 9.4375e-05 | 0.00016597 | 8.7967e-05 | 9.4375e-05 | 0.00013809 | 8.6065e-05 | 9.4375e-05 | 0.00016597 | 8.7967e-05
12 | 28 | 2 | 8.9881e-05 | 0.00010232 | 6.4294e-05 | 8.9881e-05 | 0.00017137 | 8.5566e-05 | 8.9881e-05 | 0.00010232 | 6.4294e-05 | 8.9881e-05 | 0.00017137 | 8.5566e-05
12 | 28 | 3 | 8.7722e-05 | 6.9632e-05 | 4.5845e-05 | 8.7722e-05 | 0.00017602 | 8.5267e-05 | 8.7722e-05 | 6.9632e-05 | 4.5845e-05 | 8.7722e-05 | 0.00017602 | 8.5267e-05
12 | 28 | 4 | 8.7014e-05 | 4.6265e-05 | 3.1329e-05 | 8.7014e-05 | 0.00018261 | 8.6226e-05 | 8.7014e-05 | 4.6265e-05 | 3.1329e-05 | 8.7014e-05 | 0.00018261 | 8.6226e-05
12 | 28 | 5 | 8.8937e-05 | 2.843e-05 | 2.126e-05 | 8.8937e-05 | 0.00018495 | 8.92e-05 | 8.8937e-05 | 2.843e-05 | 2.126e-05 | 8.8937e-05 | 0.00018495 | 8.92e-05
12 | 28 | 6 | 9.4633e-05 | 1.6782e-05 | 2.165e-05 | 9.4633e-05 | 0.00019046 | 9.9324e-05 | 9.4633e-05 | 1.6782e-05 | 2.165e-05 | 9.4633e-05 | 0.00019046 | 9.9324e-05
12 | 28 | 7 | 0.00010202 | 1.0032e-05 | 4.1223e-05 | 0.00010202 | 0.00021041 | 0.00010675 | 0.00010202 | 1.0032e-05 | 4.1223e-05 | 0.00010202 | 0.00021041 | 0.00010675
12 | 28 | 8 | 0.00010747 | 1.4892e-05 | 8.8777e-05 | 0.00010747 | 0.00021045 | 0.00011327 | 0.00010747 | 1.4892e-05 | 8.8777e-05 | 0.00010747 | 0.00021045 | 0.00011327
12 | 28 | 9 | 0.00011325 | 3.0961e-05 | 0.00014147 | 0.00011325 | 0.00019155 | 0.00011817 | 0.00011325 | 3.0961e-05 | 0.00014147 | 0.00011325 | 0.00019155 | 0.00011817
12 | 28 | 10 | 0.00011772 | 3.397e-05 | 0.00013883 | 0.00011772 | 0.0001622 | 0.00012101 | 0.00011772 | 3.397e-05 | 0.00013883 | 0.00011772 | 0.0001622 | 0.00012101
12 | 28 | 11 | 0.00011936 | 4.0025e-05 | 0.00011278 | 0.00011936 | 0.00013373 | 0.00012246 | 0.00011936 | 4.0025e-05 | 0.00011278 | 0.00011936 | 0.00013373 | 0.00012246
12 | 28 | 12 | 0.00011881 | 4.9644e-05 | 9.7038e-05 | 0.00011881 | 0.00011685 | 0.00012409 | 0.00011881 | 4.9644e-05 | 9.7038e-05 | 0.00011881 | 0.00011685 | 0.00012409
12 | 28 | 13 | 0.00011775 | 7.1583e-05 | 0.00010244 | 0.00011775 | 0.00010753 | 0.00012336 | 0.00011775 | 7.1583e-05 | 0.00010244 | 0.00011775 | 0.00010753 | 0.00012336
12 | 28 | 14 | 0.00011632 | 8.5165e-05 | 0.00011388 | 0.00011632 | 0.00010603 | 0.00012326 | 0.00011632 | 8.5165e-05 | 0.00011388 | 0.00011632 | 0.00010603 | 0.00012326
12 | 28 | 15 | 0.00011534 | 9.8251e-05 | 0.00011899 | 0.00011534 | 0.00010677 | 0.00012166 | 0.00011534 | 9.8251e-05 | 0.00011899 | 0.00011534 | 0.00010677 | 0.00012166
12 | 28 | 16 | 0.00011474 | 0.00013432 | 0.00014197 | 0.00011474 | 0.00011236 | 0.00011951 | 0.00011474 | 0.00013432 | 0.00014197 | 0.00011474 | 0.00011236 | 0.00011951
12 | 28 | 17 | 0.00011781 | 0.00016985 | 0.00016025 | 0.00011781 | 0.00012504 | 0.00012617 | 0.00011781 | 0.00016985 | 0.00016025 | 0.00011781 | 0.00012504 | 0.00012617
12 | 28 | 18 | 0.00013113 | 0.00021645 | 0.00018877 | 0.00013113 | 0.00012984 | 0.00012852 | 0.00013113 | 0.00021645 | 0.00018877 | 0.00013113 | 0.00012984 | 0.00012852
12 | 28 | 19 | 0.00013233 | 0.00025025 | 0.00020674 | 0.00013233 | 0.00013892 | 0.00012771 | 0.00013233 | 0.00025025 | 0.00020674 | 0.00013233 | 0.00013892 | 0.00012771
12 | 28 | 20 | 0.0001296 | 0.00025723 | 0.00020107 | 0.0001296 | 0.00013736 | 0.00012552 | 0.0001296 | 0.00025723 | 0.00020107 | 0.0001296 | 0.00013736 | 0.00012552
12 | 28 | 21 | 0.0001258 | 0.00024903 | 0.00018308 | 0.0001258 | 0.00013816 | 0.00012029 | 0.0001258 | 0.00024903 | 0.00018308 | 0.0001258 | 0.00013816 | 0.00012029
12 | 28 | 22 | 0.00012 | 0.00023427 | 0.00016806 | 0.00012 | 0.00014409 | 0.00011175 | 0.00012 | 0.00023427 | 0.00016806 | 0.00012 | 0.00014409 | 0.00011175
12 | 28 | 23 | 0.00010999 | 0.00021718 | 0.00015198 | 0.00010999 | 0.00015237 | 0.00010021 | 0.00010999 | 0.00021718 | 0.00015198 | 0.00010999 | 0.00015237 | 0.00010021
12 | 28 | 24 | 0.00010064 | 0.00018064 | 0.00012195 | 0.00010064 | 0.00015834 | 9.3538e-05 | 0.00010064 | 0.00018064 | 0.00012195 | 0.00010064 | 0.00015834 | 9.3538e-05
12 | 29 | 1 | 9.3023e-05 | 0.00013809 | 8.6065e-05 | 9.3023e-05 | 0.00016597 | 8.7967e-05 | 9.3023e-05 | 0.00013809 | 8.6065e-05 | 9.3023e-05 | 0.00016597 | 8.7967e-05
12 | 29 | 2 | 8.7901e-05 | 0.00010232 | 6.4294e-05 | 8.7901e-05 | 0.00017137 | 8.5566e-05 | 8.7901e-05 | 0.00010232 | 6.4294e-05 | 8.7901e-05 | 0.00017137 | 8.5566e-05
12 | 29 | 3 | 8.5038e-05 | 6.9632e-05 | 4.5845e-05 | 8.5038e-05 | 0.00017602 | 8.5267e-05 | 8.5038e-05 | 6.9632e-05 | 4.5845e-05 | 8.5038e-05 | 0.00017602 | 8.5267e-05
12 | 29 | 4 | 8.3985e-05 | 4.6265e-05 | 3.1329e-05 | 8.3985e-05 | 0.00018261 | 8.6226e-05 | 8.3985e-05 | 4.6265e-05 | 3.1329e-05 | 8.3985e-05 | 0.00018261 | 8.6226e-05
12 | 29 | 5 | 8.4434e-05 | 2.843e-05 | 2.126e-05 | 8.4434e-05 | 0.00018495 | 8.92e-05 | 8.4434e-05 | 2.843e-05 | 2.126e-05 | 8.4434e-05 | 0.00018495 | 8.92e-05
12 | 29 | 6 | 8.6607e-05 | 1.6782e-05 | 2.165e-05 | 8.6607e-05 | 0.00019046 | 9.9324e-05 | 8.6607e-05 | 1.6782e-05 | 2.165e-05 | 8.6607e-05 | 0.00019046 | 9.9324e-05
12 | 29 | 7 | 8.9357e-05 | 1.0032e-05 | 4.1223e-05 | 8.9357e-05 | 0.00021041 | 0.00010675 | 8.9357e-05 | 1.0032e-05 | 4.1223e-05 | 8.9357e-05 | 0.00021041 | 0.00010675
12 | 29 | 8 | 9.1904e-05 | 1.4892e-05 | 8.8777e-05 | 9.1904e-05 | 0.00021045 | 0.00011327 | 9.1904e-05 | 1.4892e-05 | 8.8777e-05 | 9.1904e-05 | 0.00021045 | 0.00011327
12 | 29 | 9 | 9.7064e-05 | 3.0961e-05 | 0.00014147 | 9.7064e-05 | 0.00019155 | 0.00011817 | 9.7064e-05 | 3.0961e-05 | 0.00014147 | 9.7064e-05 | 0.00019155 | 0.00011817
12 | 29 | 10 | 0.00010197 | 3.397e-05 | 0.00013883 | 0.00010197 | 0.0001622 | 0.00012101 | 0.00010197 | 3.397e-05 | 0.00013883 | 0.00010197 | 0.0001622 | 0.00012101
12 | 29 | 11 | 0.00010454 | 4.0025e-05 | 0.00011278 | 0.00010454 | 0.00013373 | 0.00012246 | 0.00010454 | 4.0025e-05 | 0.00011278 | 0.00010454 | 0.00013373 | 0.00012246
12 | 29 | 12 | 0.00010514 | 4.9644e-05 | 9.7038e-05 | 0.00010514 | 0.00011685 | 0.00012409 | 0.00010514 | 4.9644e-05 | 9.7038e-05 | 0.00010514 | 0.00011685 | 0.00012409
12 | 29 | 13 | 0.00010403 | 7.1583e-05 | 0.00010244 | 0.00010403 | 0.00010753 | 0.00012336 | 0.00010403 | 7.1583e-05 | 0.00010244 | 0.00010403 | 0.00010753 | 0.00012336
12 | 29 | 14 | 0.00010173 | 8.5165e-05 | 0.00011388 | 0.00010173 | 0.00010603 | 0.00012326 | 0.00010173 | 8.5165e-05 | 0.00011388 | 0.00010173 | 0.00010603 | 0.00012326
12 | 29 | 15 | 0.00010017 | 9.8251e-05 | 0.00011899 | 0.00010017 | 0.00010677 | 0.00012166 | 0.00010017 | 9.8251e-05 | 0.00011899 | 0.00010017 | 0.00010677 | 0.00012166
12 | 29 | 16 | 9.9956e-05 | 0.00013432 | 0.00014197 | 9.9956e-05 | 0.00011236 | 0.00011951 | 9.9956e-05 | 0.00013432 | 0.00014197 | 9.9956e-05 | 0.00011236 | 0.00011951
12 | 29 | 17 | 0.00010478 | 0.00016985 | 0.00016025 | 0.00010478 | 0.00012504 | 0.00012617 | 0.00010478 | 0.00016985 | 0.00016025 | 0.00010478 | 0.00012504 | 0.00012617
12 | 29 | 18 | 0.00012108 | 0.00021645 | 0.00018877 | 0.00012108 | 0.00012984 | 0.00012852 | 0.00012108 | 0.00021645 | 0.00018877 | 0.00012108 | 0.00012984 | 0.00012852
12 | 29 | 19 | 0.00012258 | 0.00025025 | 0.00020674 | 0.00012258 | 0.00013892 | 0.00012771 | 0.00012258 | 0.00025025 | 0.00020674 | 0.00012258 | 0.00013892 | 0.00012771
12 | 29 | 20 | 0.0001204 | 0.00025723 | 0.00020107 | 0.0001204 | 0.00013736 | 0.00012552 | 0.0001204 | 0.00025723 | 0.00020107 | 0.0001204 | 0.00013736 | 0.00012552
12 | 29 | 21 | 0.00011733 | 0.00024903 | 0.00018308 | 0.00011733 | 0.00013816 | 0.00012029 | 0.00011733 | 0.00024903 | 0.00018308 | 0.00011733 | 0.00013816 | 0.00012029
12 | 29 | 22 | 0.00011204 | 0.00023427 | 0.00016806 | 0.00011204 | 0.00014409 | 0.00011175 | 0.00011204 | 0.00023427 | 0.00016806 | 0.00011204 | 0.00014409 | 0.00011175
12 | 29 | 23 | 0.00010487 | 0.00021718 | 0.00015198 | 0.00010487 | 0.00015237 | 0.00010021 | 0.00010487 | 0.00021718 | 0.00015198 | 0.00010487 | 0.00015237 | 0.00010021
12 | 29 | 24 | 9.6356e-05 | 0.00018064 | 0.00012195 | 9.6356e-05 | 0.00015834 | 9.3538e-05 | 9.6356e-05 | 0.00018064 | 0.00012195 | 9.6356e-05 | 0.00015834 | 9.3538e-05
12 | 30 | 1 | 9.1479e-05 | 0.00013809 | 8.6065e-05 | 9.1479e-05 | 0.00016597 | 8.7967e-05 | 9.1479e-05 | 0.00013809 | 8.6065e-05 | 9.1479e-05 | 0.00016597 | 8.7967e-05
12 | 30 | 2 | 8.7705e-05 | 0.00010232 | 6.4294e-05 | 8.7705e-05 | 0.00017137 | 8.5566e-05 | 8.7705e-05 | 0.00010232 | 6.4294e-05 | 8.7705e-05 | 0.00017137 | 8.5566e-05
12 | 30 | 3 | 8.5175e-05 | 6.9632e-05 | 4.5845e-05 | 8.5175e-05 | 0.00017602 | 8.5267e-05 | 8.5175e-05 | 6.9632e-05 | 4.5845e-05 | 8.5175e-05 | 0.00017602 | 8.5267e-05
12 | 30 | 4 | 8.4143e-05 | 4.6265e-05 | 3.1329e-05 | 8.4143e-05 | 0.00018261 | 8.6226e-05 | 8.4143e-05 | 4.6265e-05 | 3.1329e-05 | 8.4143e-05 | 0.00018261 | 8.6226e-05
12 | 30 | 5 | 8.4451e-05 | 2.843e-05 | 2.126e-05 | 8.4451e-05 | 0.00018495 | 8.92e-05 | 8.4451e-05 | 2.843e-05 | 2.126e-05 | 8.4451e-05 | 0.00018495 | 8.92e-05
12 | 30 | 6 | 8.6032e-05 | 1.6782e-05 | 2.165e-05 | 8.6032e-05 | 0.00019046 | 9.9324e-05 | 8.6032e-05 | 1.6782e-05 | 2.165e-05 | 8.6032e-05 | 0.00019046 | 9.9324e-05
12 | 30 | 7 | 8.7743e-05 | 1.0032e-05 | 4.1223e-05 | 8.7743e-05 | 0.00021041 | 0.00010675 | 8.7743e-05 | 1.0032e-05 | 4.1223e-05 | 8.7743e-05 | 0.00021041 | 0.00010675
12 | 30 | 8 | 8.9723e-05 | 1.4892e-05 | 8.8777e-05 | 8.9723e-05 | 0.00021045 | 0.00011327 | 8.9723e-05 | 1.4892e-05 | 8.8777e-05 | 8.9723e-05 | 0.00021045 | 0.00011327
12 | 30 | 9 | 9.3988e-05 | 3.0961e-05 | 0.00014147 | 9.3988e-05 | 0.00019155 | 0.00011817 | 9.3988e-05 | 3.0961e-05 | 0.00014147 | 9.3988e-05 | 0.00019155 | 0.00011817
12 | 30 | 10 | 9.7384e-05 | 3.397e-05 | 0.00013883 | 9.7384e-05 | 0.0001622 | 0.00012101 | 9.7384e-05 | 3.397e-05 | 0.00013883 | 9.7384e-05 | 0.0001622 | 0.00012101
12 | 30 | 11 | 9.9236e-05 | 4.0025e-05 | 0.00011278 | 9.9236e-05 | 0.00013373 | 0.00012246 | 9.9236e-05 | 4.0025e-05 | 0.00011278 | 9.9236e-05 | 0.00013373 | 0.00012246
12 | 30 | 12 | 9.9219e-05 | 4.9644e-05 | 9.7038e-05 | 9.9219e-05 | 0.00011685 | 0.00012409 | 9.9219e-05 | 4.9644e-05 | 9.7038e-05 | 9.9219e-05 | 0.00011685 | 0.00012409
12 | 30 | 13 | 9.8478e-05 | 7.1583e-05 | 0.00010244 | 9.8478e-05 | 0.00010753 | 0.00012336 | 9.8478e-05 | 7.1583e-05 | 0.00010244 | 9.8478e-05 | 0.00010753 | 0.00012336
12 | 30 | 14 | 9.7421e-05 | 8.5165e-05 | 0.00011388 | 9.7421e-05 | 0.00010603 | 0.00012326 | 9.7421e-05 | 8.5165e-05 | 0.00011388 | 9.7421e-05 | 0.00010603 | 0.00012326
12 | 30 | 15 | 9.6398e-05 | 9.8251e-05 | 0.00011899 | 9.6398e-05 | 0.00010677 | 0.00012166 | 9.6398e-05 | 9.8251e-05 | 0.00011899 | 9.6398e-05 | 0.00010677 | 0.00012166
12 | 30 | 16 | 9.646e-05 | 0.00013432 | 0.00014197 | 9.646e-05 | 0.00011236 | 0.00011951 | 9.646e-05 | 0.00013432 | 0.00014197 | 9.646e-05 | 0.00011236 | 0.00011951
12 | 30 | 17 | 0.00010133 | 0.00016985 | 0.00016025 | 0.00010133 | 0.00012504 | 0.00012617 | 0.00010133 | 0.00016985 | 0.00016025 | 0.00010133 | 0.00012504 | 0.00012617
12 | 30 | 18 | 0.00011793 | 0.00021645 | 0.00018877 | 0.00011793 | 0.00012984 | 0.00012852 | 0.00011793 | 0.00021645 | 0.00018877 | 0.00011793 | 0.00012984 | 0.00012852
12 | 30 | 19 | 0.00012103 | 0.00025025 | 0.00020674 | 0.00012103 | 0.00013892 | 0.00012771 | 0.00012103 | 0.00025025 | 0.00020674 | 0.00012103 | 0.00013892 | 0.00012771
12 | 30 | 20 | 0.00011995 | 0.00025723 | 0.00020107 | 0.00011995 | 0.00013736 | 0.00012552 | 0.00011995 | 0.00025723 | 0.00020107 | 0.00011995 | 0.00013736 | 0.00012552
12 | 30 | 21 | 0.00011707 | 0.00024903 | 0.00018308 | 0.00011707 | 0.00013816 | 0.00012029 | 0.00011707 | 0.00024903 | 0.00018308 | 0.00011707 | 0.00013816 | 0.00012029
12 | 30 | 22 | 0.00011288 | 0.00023427 | 0.00016806 | 0.00011288 | 0.00014409 | 0.00011175 | 0.00011288 | 0.00023427 | 0.00016806 | 0.00011288 | 0.00014409 | 0.00011175
12 | 30 | 23 | 0.00010652 | 0.00021718 | 0.00015198 | 0.00010652 | 0.00015237 | 0.00010021 | 0.00010652 | 0.00021718 | 0.00015198 | 0.00010652 | 0.00015237 | 0.00010021
12 | 30 | 24 | 9.7987e-05 | 0.00018064 | 0.00012195 | 9.7987e-05 | 0.00015834 | 9.3538e-05 | 9.7987e-05 | 0.00018064 | 0.00012195 | 9.7987e-05 | 0.00015834 | 9.3538e-05
12 | 31 | 1 | 9.16e-05 | 0.00013809 | 8.6065e-05 | 9.16e-05 | 0.00016597 | 8.7967e-05 | 9.16e-05 | 0.00013809 | 8.6065e-05 | 9.16e-05 | 0.00016597 | 8.7967e-05
12 | 31 | 2 | 8.7722e-05 | 0.00010232 | 6.4294e-05 | 8.7722e-05 | 0.00017137 | 8.5566e-05 | 8.7722e-05 | 0.00010232 | 6.4294e-05 | 8.7722e-05 | 0.00017137 | 8.5566e-05
12 | 31 | 3 | 8.5783e-05 | 6.9632e-05 | 4.5845e-05 | 8.5783e-05 | 0.00017602 | 8.5267e-05 | 8.5783e-05 | 6.9632e-05 | 4.5845e-05 | 8.5783e-05 | 0.00017602 | 8.5267e-05
12 | 31 | 4 | 8.5425e-05 | 4.6265e-05 | 3.1329e-05 | 8.5425e-05 | 0.00018261 | 8.6226e-05 | 8.5425e-05 | 4.6265e-05 | 3.1329e-05 | 8.5425e-05 | 0.00018261 | 8.6226e-05
12 | 31 | 5 | 8.6985e-05 | 2.843e-05 | 2.126e-05 | 8.6985e-05 | 0.00018495 | 8.92e-05 | 8.6985e-05 | 2.843e-05 | 2.126e-05 | 8.6985e-05 | 0.00018495 | 8.92e-05
12 | 31 | 6 | 9.1246e-05 | 1.6782e-05 | 2.165e-05 | 9.1246e-05 | 0.00019046 | 9.9324e-05 | 9.1246e-05 | 1.6782e-05 | 2.165e-05 | 9.1246e-05 | 0.00019046 | 9.9324e-05
12 | 31 | 7 | 9.5928e-05 | 1.0032e-05 | 4.1223e-05 | 9.5928e-05 | 0.00021041 | 0.00010675 | 9.5928e-05 | 1.0032e-05 | 4.1223e-05 | 9.5928e-05 | 0.00021041 | 0.00010675
12 | 31 | 8 | 9.9086e-05 | 1.4892e-05 | 8.8777e-05 | 9.9086e-05 | 0.00021045 | 0.00011327 | 9.9086e-05 | 1.4892e-05 | 8.8777e-05 | 9.9086e-05 | 0.00021045 | 0.00011327
12 | 31 | 9 | 0.00010391 | 3.0961e-05 | 0.00014147 | 0.00010391 | 0.00019155 | 0.00011817 | 0.00010391 | 3.0961e-05 | 0.00014147 | 0.00010391 | 0.00019155 | 0.00011817
12 | 31 | 10 | 0.0001071 | 3.397e-05 | 0.00013883 | 0.0001071 | 0.0001622 | 0.00012101 | 0.0001071 | 3.397e-05 | 0.00013883 | 0.0001071 | 0.0001622 | 0.00012101
12 | 31 | 11 | 0.00010863 | 4.0025e-05 | 0.00011278 | 0.00010863 | 0.00013373 | 0.00012246 | 0.00010863 | 4.0025e-05 | 0.00011278 | 0.00010863 | 0.00013373 | 0.00012246
12 | 31 | 12 | 0.00010814 | 4.9644e-05 | 9.7038e-05 | 0.00010814 | 0.00011685 | 0.00012409 | 0.00010814 | 4.9644e-05 | 9.7038e-05 | 0.00010814 | 0.00011685 | 0.00012409
12 | 31 | 13 | 0.00010634 | 7.1583e-05 | 0.00010244 | 0.00010634 | 0.00010753 | 0.00012336 | 0.00010634 | 7.1583e-05 | 0.00010244 | 0.00010634 | 0.00010753 | 0.00012336
12 | 31 | 14 | 0.00010457 | 8.5165e-05 | 0.00011388 | 0.00010457 | 0.00010603 | 0.00012326 | 0.00010457 | 8.5165e-05 | 0.00011388 | 0.00010457 | 0.00010603 | 0.00012326
12 | 31 | 15 | 0.00010286 | 9.8251e-05 | 0.00011899 | 0.00010286 | 0.00010677 | 0.00012166 | 0.00010286 | 9.8251e-05 | 0.00011899 | 0.00010286 | 0.00010677 | 0.00012166
12 | 31 | 16 | 0.00010208 | 0.00013432 | 0.00014197 | 0.00010208 | 0.00011236 | 0.00011951 | 0.00010208 | 0.00013432 | 0.00014197 | 0.00010208 | 0.00011236 | 0.00011951
12 | 31 | 17 | 0.00010603 | 0.00016985 | 0.00016025 | 0.00010603 | 0.00012504 | 0.00012617 | 0.00010603 | 0.00016985 | 0.00016025 | 0.00010603 | 0.00012504 | 0.00012617
12 | 31 | 18 | 0.00012157 | 0.00021645 | 0.00018877 | 0.00012157 | 0.00012984 | 0.00012852 | 0.00012157 | 0.00021645 | 0.00018877 | 0.00012157 | 0.00012984 | 0.00012852
12 | 31 | 19 | 0.00012268 | 0.00025025 | 0.00020674 | 0.00012268 | 0.00013892 | 0.00012771 | 0.00012268 | 0.00025025 | 0.00020674 | 0.00012268 | 0.00013892 | 0.00012771
12 | 31 | 20 | 0.00011791 | 0.00025723 | 0.00020107 | 0.00011791 | 0.00013736 | 0.00012552 | 0.00011791 | 0.00025723 | 0.00020107 | 0.00011791 | 0.00013736 | 0.00012552
12 | 31 | 21 | 0.00011334 | 0.00024903 | 0.00018308 | 0.00011334 | 0.00013816 | 0.00012029 | 0.00011334 | 0.00024903 | 0.00018308 | 0.00011334 | 0.00013816 | 0.00012029
12 | 31 | 22 | 0.00010936 | 0.00023427 | 0.00016806 | 0.00010936 | 0.00014409 | 0.00011175 | 0.00010936 | 0.00023427 | 0.00016806 | 0.00010936 | 0.00014409 | 0.00011175
12 | 31 | 23 | 0.00010465 | 0.00021718 | 0.00015198 | 0.00010465 | 0.00015237 | 0.00010021 | 0.00010465 | 0.00021718 | 0.00015198 | 0.00010465 | 0.00015237 | 0.00010021
12 | 31 | 24 | 9.9219e-05 | 0.00018064 | 0.00012195 | 9.9219e-05 | 0.00015834 | 9.3538e-05 | 9.9219e-05 | 0.00018064 | 0.00012195 | 9.9219e-05 | 0.00015834 | 9.3538e-05
|  |  | 100% | 100% | 100% | 100% | 100% | 99.97% | 100% | 100% | 100% | 100% | 100% | 99.97%

## Renewable Profiles
Based on 2007 Weather |  |  | Wind | [22 empty] | Solar | [19 empty] | Geothermal | Biomass | Small Hydro
Month | Day | Hour | CAISO_Wind_for_CAISO | SW_Wind_for_CAISO | Contracted_NW_Wind | Northern_California_Wind | Solano_Wind | Central_Valley_North_Los_Banos_Wind | Greater_Carrizo_Wind | Tehachapi_Wind | Kramer_Inyokern_Wind | Southern_California_Desert_Wind | Riverside_East_Palm_Springs_Wind | Greater_Imperial_Wind | Distributed_Wind | Baja_California_Wind | Pacific_Northwest_Wind | NW_Ext_Tx_Wind | Idaho_Wind | Utah_Wind | Wyoming_Wind | Southern_Nevada_Northwest_Arizona_Wind | Arizona_Wind | New_Mexico_Wind | SW_Ext_Tx_Wind | BTM_Distributed_PV | CAISO_Solar_for_CAISO | SW_Solar_for_CAISO | IID_Solar_for_CAISO | Northern_California_Solar | Solano_Solar | Central_Valley_North_Los_Banos_Solar | Westlands_Solar | Greater_Carrizo_Solar | Tehachapi_Solar | Kramer_Inyokern_Solar | Mountain_Pass_El_Dorado_Solar | Southern_California_Desert_Solar | Riverside_East_Palm_Springs_Solar | Greater_Imperial_Solar | Baja_California_Solar | Utah_Solar | Southern_Nevada_Solar | Arizona_Solar | New_Mexico_Solar | Geothermal | Biomass | Small Hydro
1 | 1 | 1 | 0.15489 | 0.037115 | 0.15409 | 0.10328 | 0 | 0.50444 | 0.75815 | 0.43827 | 0.21637 | 0.14665 | 0.034363 | 0.068104 | 0.16491 | 0.1442 | 0.045181 | 0.02994 | 0.054958 | 0.035406 | 0.34328 | 0.03846 | 0.046288 | 0.037276 | 0 | 0 | 0 | 0 | 0 | 0 | 0 | 0 | 0 | 0 | 0 | 0 | 0 | 0 | 0 | 0 | 0 | 0 | 0 | 0 | 0 | 1 | 1 | 1
1 | 1 | 2 | 0.12949 | 0.029318 | 0.16863 | 0.14508 | 0 | 0.41652 | 0.81766 | 0.40305 | 0.18703 | 0.11972 | 0.033367 | 0.037177 | 0.13922 | 0.10703 | 0.06407 | 0.046655 | 0.069331 | 0.045845 | 0.40186 | 0.065642 | 0.028527 | 0.029232 | 0 | 0 | 0 | 0 | 0 | 0 | 0 | 0 | 0 | 0 | 0 | 0 | 0 | 0 | 0 | 0 | 0 | 0 | 0 | 0 | 0 | 1 | 1 | 1
1 | 1 | 3 | 0.13949 | 0.035343 | 0.17096 | 0.22684 | 0 | 0.36992 | 0.84315 | 0.33011 | 0.19776 | 0.12986 | 0.026349 | 0.0020488 | 0.14932 | 0.041962 | 0.086322 | 0.067266 | 0.081037 | 0.056791 | 0.40744 | 0.096529 | 0.0082852 | 0.035273 | 0 | 0 | 0 | 0 | 0 | 0 | 0 | 0 | 0 | 0 | 0 | 0 | 0 | 0 | 0 | 0 | 0 | 0 | 0 | 0 | 0 | 1 | 1 | 1
1 | 1 | 4 | 0.16818 | 0.048013 | 0.17079 | 0.3243 | 0 | 0.38566 | 0.85068 | 0.26217 | 0.22681 | 0.15875 | 0.10308 | 0.0062038 | 0.17805 | 0.057196 | 0.099441 | 0.079666 | 0.084671 | 0.078503 | 0.40538 | 0.15274 | 0.00018541 | 0.047871 | 8.4967e-05 | 0 | 0 | 0 | 0 | 0 | 0 | 0 | 0 | 0 | 0 | 0 | 0 | 0 | 0 | 0 | 0 | 0 | 0 | 0 | 0 | 1 | 1 | 1
1 | 1 | 5 | 0.18198 | 0.082853 | 0.17007 | 0.3994 | 0 | 0.28467 | 0.84715 | 0.23147 | 0.24047 | 0.17264 | 0.28146 | 0.10973 | 0.19183 | 0.18569 | 0.1137 | 0.093297 | 0.069233 | 0.091605 | 0.39889 | 0.26423 | 0 | 0.082845 | 0.0056242 | 0 | 0 | 0 | 0 | 0 | 0 | 0 | 0 | 0 | 0 | 0 | 0 | 0 | 0 | 0 | 0 | 0 | 0 | 0 | 0 | 1 | 1 | 1
1 | 1 | 6 | 0.17476 | 0.10469 | 0.16737 | 0.43954 | 0 | 0.17229 | 0.85056 | 0.21883 | 0.23224 | 0.16521 | 0.40089 | 0.17278 | 0.18447 | 0.24697 | 0.1415 | 0.12022 | 0.063925 | 0.10871 | 0.36493 | 0.4673 | 0 | 0.1046 | 0.018631 | 0 | 0 | 0 | 0 | 0 | 0 | 0 | 0 | 0 | 0 | 0 | 0 | 0 | 0 | 0 | 0 | 0 | 0 | 0 | 0 | 1 | 1 | 1
1 | 1 | 7 | 0.19167 | 0.13335 | 0.16619 | 0.47297 | 0 | 0.17486 | 0.83424 | 0.16745 | 0.24782 | 0.18207 | 0.45328 | 0.22501 | 0.20117 | 0.29765 | 0.18686 | 0.16483 | 0.071 | 0.14235 | 0.33532 | 0.56336 | 0 | 0.13332 | 0.037933 | 4.3632e-06 | 0.0007259 | 0.02321 | 0.00071199 | 0 | 0 | 0 | 0 | 0 | 0 | 0.00023318 | 0.00228 | 0.0026052 | 0.0036931 | 0.003488 | 0.0025828 | 0.001306 | 0.00076957 | 0.02922 | 0.10151 | 1 | 1 | 1
1 | 1 | 8 | 0.26129 | 0.1524 | 0.16744 | 0.4731 | 0 | 0.20508 | 0.8528 | 0.089096 | 0.31724 | 0.25247 | 0.45652 | 0.26392 | 0.2707 | 0.33532 | 0.24603 | 0.22383 | 0.076962 | 0.1487 | 0.28948 | 0.59073 | 1.5899e-05 | 0.1526 | 0.050703 | 0.087192 | 0.19156 | 0.35759 | 0.18789 | 0.075104 | 0.0029377 | 0.012714 | 0.11908 | 0.1396 | 0.25739 | 0.41476 | 0.46378 | 0.42843 | 0.39766 | 0.39408 | 0.42475 | 0.29252 | 0.3574 | 0.47203 | 0.485 | 1 | 1 | 1
1 | 1 | 9 | 0.30208 | 0.10796 | 0.16781 | 0.44273 | 0 | 0.12988 | 0.84812 | 0.03881 | 0.35463 | 0.29334 | 0.47963 | 0.27498 | 0.31095 | 0.34533 | 0.31172 | 0.29003 | 0.058557 | 0.1207 | 0.26575 | 0.58696 | 0.0010834 | 0.10779 | 0.021281 | 0.36212 | 0.51331 | 0.62247 | 0.50347 | 0.46947 | 0.34878 | 0.41752 | 0.41637 | 0.51091 | 0.66414 | 0.75113 | 0.76144 | 0.74479 | 0.66783 | 0.69102 | 0.7384 | 0.54442 | 0.66567 | 0.7168 | 0.62865 | 1 | 1 | 1
1 | 1 | 10 | 0.35789 | 0.086894 | 0.1677 | 0.41294 | 0 | 0.077107 | 0.8385 | 0.098791 | 0.4098 | 0.35 | 0.44896 | 0.274 | 0.36661 | 0.34071 | 0.33725 | 0.31591 | 0.037218 | 0.13447 | 0.23494 | 0.56304 | 0.018818 | 0.086663 | 0.0088897 | 0.58517 | 0.71668 | 0.77607 | 0.70294 | 0.69938 | 0.60754 | 0.6287 | 0.57625 | 0.70944 | 0.89189 | 0.92029 | 0.91947 | 0.89224 | 0.8012 | 0.86189 | 0.88457 | 0.7684 | 0.77487 | 0.88167 | 0.67951 | 1 | 1 | 1
1 | 1 | 11 | 0.34977 | 0.10231 | 0.16814 | 0.35084 | 0 | 0.031436 | 0.84491 | 0.14553 | 0.39955 | 0.34141 | 0.56547 | 0.346 | 0.35818 | 0.41314 | 0.35317 | 0.33208 | 0.020909 | 0.17007 | 0.25949 | 0.52355 | 0.049578 | 0.10217 | 0.017458 | 0.72424 | 0.83048 | 0.87577 | 0.81456 | 0.72983 | 0.73726 | 0.77117 | 0.65985 | 0.88685 | 0.96037 | 1 | 0.99293 | 0.98816 | 0.89974 | 0.94855 | 0.97967 | 0.79075 | 0.86585 | 0.96006 | 0.74885 | 1 | 1 | 1
1 | 1 | 12 | 0.37543 | 0.13424 | 0.16841 | 0.31849 | 0 | 0.036509 | 0.85588 | 0.15917 | 0.42149 | 0.36699 | 0.75202 | 0.3779 | 0.38325 | 0.43955 | 0.3717 | 0.35092 | 0.012726 | 0.20487 | 0.30369 | 0.55037 | 0.10588 | 0.13424 | 0.038423 | 0.78988 | 0.87788 | 0.88904 | 0.86105 | 0.71157 | 0.83076 | 0.83902 | 0.6834 | 0.95441 | 1 | 1 | 1 | 1 | 0.9427 | 0.94242 | 1 | 0.88797 | 0.89785 | 0.98664 | 0.65975 | 1 | 1 | 1
1 | 1 | 13 | 0.51144 | 0.14948 | 0.16902 | 0.32856 | 0.0011123 | 0.069628 | 0.85752 | 0.17974 | 0.55378 | 0.50523 | 0.86159 | 0.43791 | 0.51853 | 0.4982 | 0.40309 | 0.38293 | 0.010045 | 0.234 | 0.32646 | 0.62432 | 0.16002 | 0.14946 | 0.050201 | 0.8129 | 0.89586 | 0.88582 | 0.87869 | 0.7729 | 0.74779 | 0.83893 | 0.74759 | 0.92557 | 1 | 1 | 1 | 1 | 0.99797 | 0.98187 | 1 | 0.85154 | 0.88459 | 1 | 0.75445 | 1 | 1 | 1
1 | 1 | 14 | 0.57078 | 0.15067 | 0.16971 | 0.32302 | 0.0042023 | 0.11681 | 0.84721 | 0.19077 | 0.60744 | 0.56505 | 0.86938 | 0.44871 | 0.57695 | 0.50592 | 0.43804 | 0.41865 | 0.010302 | 0.26853 | 0.34768 | 0.6992 | 0.20185 | 0.15059 | 0.051767 | 0.74722 | 0.83303 | 0.87095 | 0.81706 | 0.77291 | 0.65934 | 0.69662 | 0.76112 | 0.91504 | 0.85286 | 1 | 0.9939 | 0.98649 | 0.9116 | 0.91288 | 0.97802 | 0.84401 | 0.8783 | 0.95084 | 0.67462 | 1 | 1 | 1
1 | 1 | 15 | 0.59943 | 0.15334 | 0.16997 | 0.32394 | 0.0011123 | 0.087721 | 0.82166 | 0.21261 | 0.63178 | 0.59372 | 0.82194 | 0.45897 | 0.60491 | 0.51677 | 0.4747 | 0.4562 | 0.013325 | 0.27865 | 0.35456 | 0.73652 | 0.21631 | 0.15317 | 0.054569 | 0.6438 | 0.74406 | 0.74143 | 0.7298 | 0.69998 | 0.65473 | 0.60289 | 0.73343 | 0.82862 | 0.81068 | 0.93128 | 0.87307 | 0.87671 | 0.7511 | 0.84101 | 0.86918 | 0.81587 | 0.79806 | 0.82168 | 0.56379 | 1 | 1 | 1
1 | 1 | 16 | 0.67427 | 0.1757 | 0.16913 | 0.36522 | 0 | 0.026859 | 0.80432 | 0.2365 | 0.70431 | 0.67006 | 0.72873 | 0.43391 | 0.6793 | 0.4943 | 0.50726 | 0.48961 | 0.031374 | 0.27568 | 0.40019 | 0.72828 | 0.23223 | 0.17575 | 0.071172 | 0.41877 | 0.52467 | 0.43785 | 0.51461 | 0.49373 | 0.48611 | 0.45523 | 0.57927 | 0.53664 | 0.64477 | 0.72285 | 0.52385 | 0.63141 | 0.58539 | 0.62671 | 0.62599 | 0.54758 | 0.60008 | 0.57886 | 0.26189 | 1 | 1 | 1
1 | 1 | 17 | 0.67433 | 0.1677 | 0.16779 | 0.41183 | 0 | 0.015037 | 0.77904 | 0.34277 | 0.70091 | 0.66958 | 0.62661 | 0.36484 | 0.67884 | 0.42647 | 0.53433 | 0.51744 | 0.048987 | 0.28685 | 0.41343 | 0.68859 | 0.32059 | 0.16763 | 0.065554 | 0.083535 | 0.1499 | 0.06871 | 0.14702 | 0.15527 | 0.1777 | 0.15015 | 0.19861 | 0.21104 | 0.22676 | 0.23657 | 0.12189 | 0.17396 | 0.16393 | 0.19923 | 0.17246 | 0.091781 | 0.1427 | 0.093686 | 5.2604e-05 | 1 | 1 | 1
1 | 1 | 18 | 0.71663 | 0.15766 | 0.17129 | 0.4588 | 0 | 0 | 0.75692 | 0.48058 | 0.74281 | 0.7129 | 0.61133 | 0.35779 | 0.72102 | 0.41844 | 0.56053 | 0.5444 | 0.05579 | 0.27113 | 0.46247 | 0.67738 | 0.48523 | 0.15742 | 0.058795 | 0 | 0 | 0.0012481 | 0 | 0 | 0 | 0 | 0 | 0 | 0 | 0 | 0 | 0 | 0 | 0 | 0 | 0.0043466 | 0.0021722 | 0 | 0 | 1 | 1 | 1
1 | 1 | 19 | 0.69948 | 0.18468 | 0.17647 | 0.4768 | 0 | 0 | 0.66381 | 0.52471 | 0.72469 | 0.69516 | 0.72256 | 0.44818 | 0.70374 | 0.50727 | 0.59876 | 0.5838 | 0.062459 | 0.29909 | 0.53676 | 0.64835 | 0.59258 | 0.18462 | 0.079957 | 0 | 0 | 0 | 0 | 0 | 0 | 0 | 0 | 0 | 0 | 0 | 0 | 0 | 0 | 0 | 0 | 0 | 0 | 0 | 0 | 1 | 1 | 1
1 | 1 | 20 | 0.7004 | 0.20641 | 0.17645 | 0.48621 | 0 | 0.009588 | 0.5874 | 0.52917 | 0.72786 | 0.69645 | 0.77078 | 0.4965 | 0.705 | 0.55303 | 0.64195 | 0.62838 | 0.10513 | 0.31626 | 0.63995 | 0.61905 | 0.5995 | 0.20643 | 0.098464 | 0 | 0 | 0 | 0 | 0 | 0 | 0 | 0 | 0 | 0 | 0 | 0 | 0 | 0 | 0 | 0 | 0 | 0 | 0 | 0 | 1 | 1 | 1
1 | 1 | 21 | 0.63999 | 0.20533 | 0.19008 | 0.49625 | 0 | 0.009588 | 0.53084 | 0.52808 | 0.67048 | 0.63498 | 0.74454 | 0.46075 | 0.64513 | 0.51536 | 0.67607 | 0.66365 | 0.16771 | 0.27716 | 0.74207 | 0.64514 | 0.64631 | 0.20539 | 0.097095 | 0 | 0 | 0 | 0 | 0 | 0 | 0 | 0 | 0 | 0 | 0 | 0 | 0 | 0 | 0 | 0 | 0 | 0 | 0 | 0 | 1 | 1 | 1
1 | 1 | 22 | 0.58249 | 0.17218 | 0.20761 | 0.4998 | 0 | 0 | 0.41712 | 0.4959 | 0.61671 | 0.57666 | 0.69114 | 0.46665 | 0.58827 | 0.52159 | 0.67409 | 0.6616 | 0.23115 | 0.2385 | 0.78383 | 0.65024 | 0.63544 | 0.17214 | 0.069106 | 0 | 0 | 0 | 0 | 0 | 0 | 0 | 0 | 0 | 0 | 0 | 0 | 0 | 0 | 0 | 0 | 0 | 0 | 0 | 0 | 1 | 1 | 1
1 | 1 | 23 | 0.55091 | 0.13119 | 0.20544 | 0.4911 | 0 | 0 | 0.31353 | 0.46642 | 0.5905 | 0.54518 | 0.70869 | 0.49756 | 0.55755 | 0.55182 | 0.68043 | 0.66816 | 0.29573 | 0.23029 | 0.839 | 0.64569 | 0.60041 | 0.13103 | 0.037475 | 0 | 0 | 0 | 0 | 0 | 0 | 0 | 0 | 0 | 0 | 0 | 0 | 0 | 0 | 0 | 0 | 0 | 0 | 0 | 0 | 1 | 1 | 1
1 | 1 | 24 | 0.43681 | 0.11029 | 0.24063 | 0.4559 | 0 | 0 | 0.22358 | 0.42422 | 0.48174 | 0.42939 | 0.66514 | 0.50111 | 0.44439 | 0.55442 | 0.70014 | 0.68854 | 0.36243 | 0.21549 | 0.88041 | 0.61837 | 0.56505 | 0.11022 | 0.022066 | 0 | 0 | 0 | 0 | 0 | 0 | 0 | 0 | 0 | 0 | 0 | 0 | 0 | 0 | 0 | 0 | 0 | 0 | 0 | 0 | 1 | 1 | 1
1 | 2 | 1 | 0.33574 | 0.088476 | 0.30645 | 0.41894 | 0.0070887 | 0 | 0.1479 | 0.41099 | 0.38448 | 0.32699 | 0.67184 | 0.494 | 0.34401 | 0.54579 | 0.71061 | 0.69938 | 0.42301 | 0.1644 | 0.89754 | 0.57904 | 0.53711 | 0.088395 | 0.0088708 | 0 | 0 | 0 | 0 | 0 | 0 | 0 | 0 | 0 | 0 | 0 | 0 | 0 | 0 | 0 | 0 | 0 | 0 | 0 | 0 | 1 | 1 | 1
1 | 2 | 2 | 0.33096 | 0.070035 | 0.2834 | 0.39119 | 0.02678 | 0.0093286 | 0.080141 | 0.35409 | 0.38378 | 0.32273 | 0.73631 | 0.53231 | 0.33984 | 0.58099 | 0.69732 | 0.68563 | 0.46296 | 0.11287 | 0.91259 | 0.58218 | 0.49444 | 0.069908 | 0.00013578 | 0 | 0 | 0 | 0 | 0 | 0 | 0 | 0 | 0 | 0 | 0 | 0 | 0 | 0 | 0 | 0 | 0 | 0 | 0 | 0 | 1 | 1 | 1
1 | 2 | 3 | 0.28607 | 0.067166 | 0.29414 | 0.37914 | 0.0070887 | 0.016369 | 0.024553 | 0.32842 | 0.34086 | 0.27743 | 0.69662 | 0.60087 | 0.29529 | 0.64906 | 0.66732 | 0.6546 | 0.496 | 0.090999 | 0.91303 | 0.59573 | 0.3926 | 0.067102 | 0 | 0 | 0 | 0 | 0 | 0 | 0 | 0 | 0 | 0 | 0 | 0 | 0 | 0 | 0 | 0 | 0 | 0 | 0 | 0 | 0 | 1 | 1 | 1
1 | 2 | 4 | 0.20697 | 0.06585 | 0.33787 | 0.34728 | 0 | 0.019481 | 0.0014232 | 0.28322 | 0.26339 | 0.19757 | 0.68951 | 0.55153 | 0.2165 | 0.59856 | 0.62741 | 0.61336 | 0.54573 | 0.078423 | 0.91374 | 0.59192 | 0.33473 | 0.065793 | 0 | 0 | 0 | 0 | 0 | 0 | 0 | 0 | 0 | 0 | 0 | 0 | 0 | 0 | 0 | 0 | 0 | 0 | 0 | 0 | 0 | 1 | 1 | 1
1 | 2 | 5 | 0.15335 | 0.065104 | 0.36044 | 0.32209 | 0 | 0.015383 | 0 | 0.2482 | 0.21118 | 0.14372 | 0.6401 | 0.53056 | 0.16312 | 0.57809 | 0.6122 | 0.59766 | 0.59675 | 0.046262 | 0.91479 | 0.58207 | 0.30224 | 0.06504 | 0 | 0 | 0 | 0 | 0 | 0 | 0 | 0 | 0 | 0 | 0 | 0 | 0 | 0 | 0 | 0 | 0 | 0 | 0 | 0 | 0 | 1 | 1 | 1
1 | 2 | 6 | 0.12745 | 0.066729 | 0.30031 | 0.29029 | 0 | 0 | 0 | 0.26743 | 0.18587 | 0.1178 | 0.56688 | 0.5741 | 0.13731 | 0.62435 | 0.62556 | 0.61145 | 0.61679 | 0.028623 | 0.90733 | 0.55811 | 0.30015 | 0.066675 | 0 | 0 | 0 | 0 | 0 | 0 | 0 | 0 | 0 | 0 | 0 | 0 | 0 | 0 | 0 | 0 | 0 | 0 | 0 | 0 | 0 | 1 | 1 | 1
1 | 2 | 7 | 0.11956 | 0.068446 | 0.29154 | 0.23916 | 0 | 0 | 0 | 0.24481 | 0.17821 | 0.10993 | 0.56019 | 0.51976 | 0.12946 | 0.56731 | 0.6267 | 0.61264 | 0.62439 | 0.022468 | 0.90751 | 0.54311 | 0.28805 | 0.068417 | 0 | 3.7201e-06 | 0.00062054 | 0.026644 | 0.00060865 | 0 | 0 | 0 | 0 | 0 | 0 | 0.0001194 | 0.0018093 | 0.0021391 | 0.0036406 | 0.0028098 | 0.0021207 | 0.00070872 | 0.0010347 | 0.048561 | 0.10255 | 1 | 1 | 1
1 | 2 | 8 | 0.12056 | 0.064271 | 0.31402 | 0.19228 | 0 | 0 | 0 | 0.17028 | 0.18009 | 0.11106 | 0.61441 | 0.55011 | 0.13058 | 0.60022 | 0.62614 | 0.61205 | 0.62395 | 0.021722 | 0.9024 | 0.50951 | 0.25166 | 0.064212 | 0 | 0.068404 | 0.15034 | 0.2878 | 0.14746 | 0.0099026 | 0.00026107 | 0.00012225 | 0.12651 | 0.056144 | 0.21454 | 0.24408 | 0.34209 | 0.3734 | 0.39866 | 0.36287 | 0.3702 | 0.19353 | 0.23463 | 0.55685 | 0.35671 | 1 | 1 | 1
1 | 2 | 9 | 0.097437 | 0.061328 | 0.31752 | 0.14498 | 0 | 0 | 0 | 0.097383 | 0.15717 | 0.087992 | 0.66782 | 0.5415 | 0.10748 | 0.59062 | 0.61867 | 0.60434 | 0.61342 | 0.026518 | 0.91108 | 0.43124 | 0.13816 | 0.061232 | 0 | 0.27984 | 0.39109 | 0.55289 | 0.38359 | 0.018974 | 0.1458 | 0.16787 | 0.44234 | 0.2782 | 0.64963 | 0.56387 | 0.64313 | 0.67175 | 0.66263 | 0.66285 | 0.66598 | 0.50167 | 0.47723 | 0.8026 | 0.5566 | 1 | 1 | 1
1 | 2 | 10 | 0.042466 | 0.068245 | 0.30086 | 0.089248 | 0 | 0 | 0 | 0.040529 | 0.098847 | 0.033042 | 0.62735 | 0.53269 | 0.051994 | 0.58206 | 0.5788 | 0.56323 | 0.5647 | 0.023804 | 0.91759 | 0.32495 | 0.10795 | 0.068189 | 2.81e-05 | 0.48237 | 0.58551 | 0.68437 | 0.57428 | 0.11081 | 0.24225 | 0.42873 | 0.57934 | 0.50281 | 0.87746 | 0.84426 | 0.87427 | 0.83319 | 0.84419 | 0.81264 | 0.82603 | 0.61718 | 0.63809 | 0.94155 | 0.5385 | 1 | 1 | 1
1 | 2 | 11 | 0.015812 | 0.075146 | 0.2864 | 0.066587 | 0 | 0 | 0 | 0.0078548 | 0.07015 | 0.0067056 | 0.63847 | 0.53995 | 0.025007 | 0.58949 | 0.55523 | 0.53894 | 0.50933 | 0.021367 | 0.93295 | 0.25617 | 0.094294 | 0.075118 | 0.0017958 | 0.61905 | 0.70799 | 0.70667 | 0.69442 | 0.34364 | 0.38739 | 0.56275 | 0.69786 | 0.5795 | 0.93312 | 0.97028 | 0.95481 | 0.89767 | 0.97329 | 0.87218 | 0.88996 | 0.75357 | 0.80872 | 0.9949 | 0.63788 | 1 | 1 | 1
1 | 2 | 12 | 0.021553 | 0.075202 | 0.33852 | 0.062775 | 0 | 0 | 0 | 0.00050599 | 0.076666 | 0.012386 | 0.7202 | 0.54258 | 0.030869 | 0.59169 | 0.57618 | 0.56053 | 0.49112 | 0.025827 | 0.93194 | 0.22081 | 0.08635 | 0.075141 | 0.0019739 | 0.70045 | 0.77835 | 0.73498 | 0.76342 | 0.47334 | 0.46993 | 0.56522 | 0.70982 | 0.74881 | 0.97804 | 1 | 0.97438 | 0.99792 | 0.98932 | 0.92313 | 0.98935 | 0.89485 | 0.81337 | 1 | 0.71437 | 1 | 1 | 1
1 | 2 | 13 | 0.051854 | 0.076164 | 0.5061 | 0.065492 | 0 | 0 | 0 | 0 | 0.10929 | 0.042421 | 0.73937 | 0.54306 | 0.061544 | 0.59292 | 0.58917 | 0.57391 | 0.47711 | 0.032926 | 0.92654 | 0.23386 | 0.075799 | 0.076084 | 0.0025192 | 0.69795 | 0.76943 | 0.76395 | 0.75468 | 0.2686 | 0.56932 | 0.66101 | 0.63034 | 0.75154 | 0.90795 | 1 | 0.99821 | 1 | 0.97909 | 0.93182 | 0.99638 | 0.85725 | 0.82945 | 1 | 0.70933 | 1 | 1 | 1
1 | 2 | 14 | 0.08976 | 0.081956 | 0.70993 | 0.068042 | 0 | 0 | 0 | 0 | 0.15012 | 0.080415 | 0.76623 | 0.52144 | 0.09989 | 0.57294 | 0.59434 | 0.57924 | 0.47905 | 0.039738 | 0.91202 | 0.2656 | 0.06752 | 0.081889 | 0.0052898 | 0.6197 | 0.69108 | 0.77788 | 0.67783 | 0.27934 | 0.36688 | 0.60732 | 0.53077 | 0.6327 | 0.73704 | 0.93323 | 0.98032 | 0.9446 | 0.94111 | 0.93043 | 0.93649 | 0.88119 | 0.77218 | 0.96463 | 0.68409 | 1 | 1 | 1
1 | 2 | 15 | 0.073221 | 0.088842 | 0.82427 | 0.065285 | 0 | 0 | 0 | 0 | 0.13145 | 0.063662 | 0.7757 | 0.48314 | 0.083047 | 0.53951 | 0.6003 | 0.58538 | 0.50439 | 0.039876 | 0.90985 | 0.29212 | 0.055462 | 0.088791 | 0.0088638 | 0.50766 | 0.58659 | 0.67571 | 0.57535 | 0.33287 | 0.37357 | 0.36315 | 0.52388 | 0.59851 | 0.64251 | 0.6903 | 0.89171 | 0.78902 | 0.76827 | 0.82252 | 0.78225 | 0.80016 | 0.64841 | 0.85368 | 0.68826 | 1 | 1 | 1
1 | 2 | 16 | 0.061238 | 0.092206 | 0.84898 | 0.08171 | 0 | 0 | 0 | 0 | 0.11967 | 0.051814 | 0.69036 | 0.39721 | 0.071081 | 0.45689 | 0.63456 | 0.62075 | 0.57656 | 0.041822 | 0.91693 | 0.32484 | 0.05693 | 0.092035 | 0.011524 | 0.32449 | 0.40632 | 0.49315 | 0.39853 | 0.28996 | 0.3114 | 0.28317 | 0.38817 | 0.42251 | 0.40648 | 0.50872 | 0.63708 | 0.54644 | 0.51417 | 0.55758 | 0.54174 | 0.60218 | 0.48657 | 0.58139 | 0.38473 | 1 | 1 | 1
1 | 2 | 17 | 0.038973 | 0.11866 | 0.8245 | 0.11128 | 0 | 0 | 0 | 0 | 0.096265 | 0.029737 | 0.58188 | 0.35507 | 0.048623 | 0.41978 | 0.66922 | 0.65656 | 0.65891 | 0.040597 | 0.92971 | 0.38161 | 0.070361 | 0.11846 | 0.028771 | 0.050773 | 0.098796 | 0.058313 | 0.096902 | 0.067986 | 0.070285 | 0.064879 | 0.11168 | 0.15612 | 0.12656 | 0.14125 | 0.16438 | 0.14215 | 0.14199 | 0.16735 | 0.14093 | 0.041658 | 0.10834 | 0.096737 | 0.00017205 | 1 | 1 | 1
1 | 2 | 18 | 0.0098602 | 0.17322 | 0.78696 | 0.12432 | 0 | 0 | 0.0010312 | 0 | 0.063773 | 0.0016624 | 0.49217 | 0.31985 | 0.018973 | 0.38343 | 0.68603 | 0.67395 | 0.7088 | 0.0261 | 0.94926 | 0.36297 | 0.07497 | 0.1732 | 0.069844 | 0 | 0 | 0.00047315 | 0 | 0 | 0 | 0 | 0 | 0 | 0 | 0 | 0 | 0 | 0 | 0 | 0 | 2.7471e-06 | 0.0024971 | 0 | 0 | 1 | 1 | 1
1 | 2 | 19 | 0.0015044 | 0.21505 | 0.74899 | 0.12626 | 0 | 0 | 0.016528 | 0 | 0.054168 | 0 | 0.4523 | 0.36587 | 0.01001 | 0.43329 | 0.74008 | 0.7299 | 0.71194 | 0.013325 | 0.94866 | 0.32581 | 0.067239 | 0.21508 | 0.10633 | 0 | 0 | 0 | 0 | 0 | 0 | 0 | 0 | 0 | 0 | 0 | 0 | 0 | 0 | 0 | 0 | 0 | 0 | 0 | 0 | 1 | 1 | 1
1 | 2 | 20 | 6.6917e-05 | 0.23149 | 0.76157 | 0.1228 | 0 | 0 | 0.035335 | 0 | 0.033216 | 0 | 0.46177 | 0.32738 | 0.00055961 | 0.39375 | 0.77693 | 0.7681 | 0.70547 | 0.0042031 | 0.9466 | 0.2672 | 0.051342 | 0.23134 | 0.12349 | 0 | 0 | 0 | 0 | 0 | 0 | 0 | 0 | 0 | 0 | 0 | 0 | 0 | 0 | 0 | 0 | 0 | 0 | 0 | 0 | 1 | 1 | 1
1 | 2 | 21 | 0 | 0.2633 | 0.7383 | 0.1345 | 0 | 0 | 0.022104 | 0 | 0.006414 | 0 | 0.49113 | 0.28701 | 0 | 0.35658 | 0.81904 | 0.8118 | 0.71962 | 6.389e-05 | 0.94649 | 0.1703 | 0.036991 | 0.26314 | 0.15428 | 0 | 0 | 0 | 0 | 0 | 0 | 0 | 0 | 0 | 0 | 0 | 0 | 0 | 0 | 0 | 0 | 0 | 0 | 0 | 0 | 1 | 1 | 1
1 | 2 | 22 | 0 | 0.31091 | 0.67826 | 0.17844 | 0 | 0 | 0.020712 | 0 | 0.00019137 | 0 | 0.42051 | 0.23737 | 0 | 0.30686 | 0.84876 | 0.84266 | 0.78465 | 0 | 0.93477 | 0.11805 | 0.016482 | 0.3108 | 0.20161 | 0 | 0 | 0 | 0 | 0 | 0 | 0 | 0 | 0 | 0 | 0 | 0 | 0 | 0 | 0 | 0 | 0 | 0 | 0 | 0 | 1 | 1 | 1
1 | 2 | 23 | 0 | 0.36338 | 0.68648 | 0.22964 | 0 | 0 | 0.030021 | 0 | 0 | 0 | 0.3655 | 0.23968 | 0 | 0.31154 | 0.84391 | 0.83762 | 0.83645 | 0 | 0.90174 | 0.10993 | 0.0070853 | 0.36334 | 0.25558 | 0 | 0 | 0 | 0 | 0 | 0 | 0 | 0 | 0 | 0 | 0 | 0 | 0 | 0 | 0 | 0 | 0 | 0 | 0 | 0 | 1 | 1 | 1
1 | 2 | 24 | 0 | 0.40343 | 0.64548 | 0.27758 | 0 | 0 | 0.035948 | 0 | 0 | 0 | 0.33174 | 0.23423 | 0 | 0.30818 | 0.78379 | 0.77522 | 0.86578 | 0 | 0.89781 | 0.10283 | 0.00016319 | 0.4033 | 0.29979 | 0 | 0 | 0 | 0 | 0 | 0 | 0 | 0 | 0 | 0 | 0 | 0 | 0 | 0 | 0 | 0 | 0 | 0 | 0 | 0 | 1 | 1 | 1
1 | 3 | 1 | 0 | 0.45568 | 0.54011 | 0.33004 | 0.0030946 | 0 | 0.037445 | 0 | 0 | 0 | 0.28933 | 0.17474 | 0 | 0.24873 | 0.71314 | 0.702 | 0.86899 | 0.00014508 | 0.90966 | 0.055623 | 0 | 0.45576 | 0.35472 | 0 | 0 | 0 | 0 | 0 | 0 | 0 | 0 | 0 | 0 | 0 | 0 | 0 | 0 | 0 | 0 | 0 | 0 | 0 | 0 | 1 | 1 | 1
1 | 3 | 2 | 0 | 0.47225 | 0.50259 | 0.38862 | 0.032551 | 0 | 0.050992 | 0 | 0.00025192 | 0 | 0.20711 | 0.10967 | 0 | 0.18287 | 0.66903 | 0.65637 | 0.87472 | 0.0095894 | 0.91816 | 0.032193 | 0 | 0.47214 | 0.37544 | 0 | 0 | 0 | 0 | 0 | 0 | 0 | 0 | 0 | 0 | 0 | 0 | 0 | 0 | 0 | 0 | 0 | 0 | 0 | 0 | 1 | 1 | 1
1 | 3 | 3 | 0 | 0.49734 | 0.43303 | 0.42417 | 0.11871 | 0 | 0.059216 | 0 | 0.0082406 | 0 | 0.14443 | 0.071118 | 0 | 0.14243 | 0.64912 | 0.63579 | 0.8838 | 0.033429 | 0.92101 | 0.018455 | 0 | 0.49725 | 0.40332 | 0 | 0 | 0 | 0 | 0 | 0 | 0 | 0 | 0 | 0 | 0 | 0 | 0 | 0 | 0 | 0 | 0 | 0 | 0 | 0 | 1 | 1 | 1
1 | 3 | 4 | 0.0017943 | 0.52564 | 0.39193 | 0.43396 | 0.23211 | 0 | 0.075739 | 0 | 0.038643 | 0.0011792 | 0.077109 | 0.070665 | 0.0022119 | 0.14509 | 0.59203 | 0.57686 | 0.88947 | 0.083669 | 0.90186 | 0.00048174 | 0 | 0.5257 | 0.43364 | 0 | 0 | 0 | 0 | 0 | 0 | 0 | 0 | 0 | 0 | 0 | 0 | 0 | 0 | 0 | 0 | 0 | 0 | 0 | 0 | 1 | 1 | 1
1 | 3 | 5 | 0.031703 | 0.52518 | 0.34609 | 0.43525 | 0.39263 | 0 | 0.11853 | 0 | 0.087234 | 0.022918 | 0.033914 | 0.041851 | 0.040667 | 0.11205 | 0.54306 | 0.52642 | 0.90163 | 0.19019 | 0.88766 | 0 | 0 | 0.52509 | 0.4349 | 0 | 0 | 0 | 0 | 0 | 0 | 0 | 0 | 0 | 0 | 0 | 0 | 0 | 0 | 0 | 0 | 0 | 0 | 0 | 0 | 1 | 1 | 1
1 | 3 | 6 | 0.080433 | 0.52962 | 0.32433 | 0.46263 | 0.46139 | 0 | 0.17918 | 0 | 0.13877 | 0.070869 | 0.0027736 | 0.025537 | 0.090269 | 0.093092 | 0.5495 | 0.53305 | 0.92051 | 0.29273 | 0.89491 | 0 | 0 | 0.52953 | 0.43986 | 0 | 0 | 0 | 0 | 0 | 0 | 0 | 0 | 0 | 0 | 0 | 0 | 0 | 0 | 0 | 0 | 0 | 0 | 0 | 0 | 1 | 1 | 1
1 | 3 | 7 | 0.13756 | 0.53671 | 0.40941 | 0.4889 | 0.43261 | 0 | 0.2351 | 0.0025915 | 0.19676 | 0.12807 | 5.7909e-05 | 0.036281 | 0.14753 | 0.10573 | 0.6367 | 0.62296 | 0.92551 | 0.37026 | 0.91229 | 0 | 0 | 0.53666 | 0.44754 | 4.7615e-07 | 9.8847e-05 | 0.033474 | 9.6952e-05 | 0 | 0 | 0 | 0 | 0 | 0 | 0.00016222 | 7.6618e-05 | 0.00033459 | 0.00022427 | 0.00089887 | 0.00033171 | 0.00016501 | 0.00015212 | 0.037877 | 0.15382 | 1 | 1 | 1
1 | 3 | 8 | 0.17568 | 0.53933 | 0.54173 | 0.51182 | 0.35656 | 0 | 0.26127 | 0.025225 | 0.23477 | 0.16638 | 0 | 0.063879 | 0.18562 | 0.1368 | 0.68267 | 0.67047 | 0.88458 | 0.43723 | 0.91493 | 0 | 0 | 0.53928 | 0.45043 | 0.035852 | 0.096947 | 0.29609 | 0.095088 | 0.013355 | 0.0019041 | 0.012967 | 0.1439 | 0.15744 | 0.19391 | 0.38151 | 0.072784 | 0.15166 | 0.085774 | 0.20856 | 0.15036 | 0.12268 | 0.29662 | 0.46287 | 0.59571 | 1 | 1 | 1
1 | 3 | 9 | 0.17398 | 0.53547 | 0.60779 | 0.51958 | 0.22106 | 0 | 0.2901 | 0.044063 | 0.23245 | 0.16457 | 0 | 0.082652 | 0.18383 | 0.15835 | 0.63894 | 0.62527 | 0.82518 | 0.47609 | 0.91061 | 0 | 0 | 0.53537 | 0.44681 | 0.294 | 0.41612 | 0.55456 | 0.40814 | 0.088489 | 0.29991 | 0.4097 | 0.53705 | 0.53581 | 0.61664 | 0.69396 | 0.49659 | 0.57405 | 0.43389 | 0.54005 | 0.56913 | 0.37672 | 0.49424 | 0.70704 | 0.73658 | 1 | 1 | 1
1 | 3 | 10 | 0.15777 | 0.53946 | 0.67325 | 0.49112 | 0.09687 | 0 | 0.28062 | 0.060626 | 0.21571 | 0.14818 | 0 | 0.05332 | 0.16756 | 0.12475 | 0.53712 | 0.52031 | 0.8178 | 0.51721 | 0.8808 | 0 | 0 | 0.53938 | 0.4511 | 0.53072 | 0.64933 | 0.70099 | 0.63688 | 0.06668 | 0.56279 | 0.63496 | 0.72912 | 0.75233 | 0.85739 | 0.83938 | 0.82846 | 0.80212 | 0.81143 | 0.83517 | 0.79524 | 0.59355 | 0.73944 | 0.83851 | 0.69032 | 1 | 1 | 1
1 | 3 | 11 | 0.16016 | 0.54612 | 0.73471 | 0.5305 | 0.035283 | 0 | 0.26921 | 0.11097 | 0.21826 | 0.1506 | 0 | 0.031452 | 0.16996 | 0.10013 | 0.52439 | 0.50721 | 0.81636 | 0.52991 | 0.86473 | 0 | 0 | 0.54604 | 0.4587 | 0.66845 | 0.76641 | 0.7631 | 0.75171 | 0.064847 | 0.73684 | 0.78672 | 0.82949 | 0.85902 | 0.96777 | 0.92661 | 0.92541 | 0.94457 | 0.92203 | 0.89 | 0.93646 | 0.53637 | 0.78191 | 0.93936 | 0.73584 | 1 | 1 | 1
1 | 3 | 12 | 0.17599 | 0.55509 | 0.79553 | 0.58833 | 0.0055856 | 0.022272 | 0.28834 | 0.19006 | 0.23361 | 0.16647 | 0 | 0.029722 | 0.18571 | 0.098912 | 0.58374 | 0.56832 | 0.82578 | 0.54338 | 0.89294 | 0 | 2.7476e-05 | 0.55497 | 0.46948 | 0.73276 | 0.81467 | 0.83759 | 0.79905 | 0.06019 | 0.71459 | 0.84924 | 0.85605 | 0.89596 | 1 | 0.98479 | 0.99505 | 0.9977 | 0.98397 | 0.92052 | 0.98913 | 0.63888 | 0.79231 | 0.9881 | 0.78606 | 1 | 1 | 1
1 | 3 | 13 | 0.20757 | 0.57594 | 0.77614 | 0.61771 | 0 | 0.024759 | 0.32306 | 0.26236 | 0.26487 | 0.19829 | 0 | 0.032826 | 0.21723 | 0.10302 | 0.72018 | 0.7093 | 0.82274 | 0.59748 | 0.9089 | 0 | 0.0013544 | 0.57585 | 0.49317 | 0.74104 | 0.81702 | 0.84338 | 0.80135 | 0.068349 | 0.66417 | 0.84816 | 0.86434 | 0.93447 | 0.96624 | 1 | 1 | 0.98418 | 0.97816 | 0.94979 | 0.97573 | 0.81272 | 0.80833 | 0.96718 | 0.82692 | 1 | 1 | 1
1 | 3 | 14 | 0.23428 | 0.60431 | 0.72724 | 0.67599 | 0 | 0.029873 | 0.36874 | 0.33391 | 0.29029 | 0.22511 | 0 | 0.028094 | 0.24373 | 0.096961 | 0.82353 | 0.81645 | 0.81529 | 0.65443 | 0.88627 | 0 | 0.0098874 | 0.60431 | 0.52463 | 0.70314 | 0.78376 | 0.79181 | 0.76873 | 0.057243 | 0.63555 | 0.81155 | 0.83821 | 0.88275 | 0.95385 | 0.98024 | 0.96479 | 0.95348 | 0.94292 | 0.91494 | 0.94529 | 0.68308 | 0.81428 | 0.92416 | 0.78342 | 1 | 1 | 1
1 | 3 | 15 | 0.27026 | 0.61439 | 0.68952 | 0.75521 | 0.0046775 | 0.036084 | 0.42499 | 0.41231 | 0.32348 | 0.26115 | 0 | 0.02856 | 0.27926 | 0.098154 | 0.85693 | 0.85115 | 0.83487 | 0.74285 | 0.84164 | 0 | 0.027313 | 0.6141 | 0.54023 | 0.58946 | 0.68072 | 0.65511 | 0.66767 | 0.08476 | 0.39195 | 0.71467 | 0.74904 | 0.79502 | 0.88856 | 0.85163 | 0.86592 | 0.86749 | 0.85706 | 0.82568 | 0.86005 | 0.6117 | 0.74949 | 0.83031 | 0.70704 | 1 | 1 | 1
1 | 3 | 16 | 0.36036 | 0.67875 | 0.79911 | 0.80633 | 0.038964 | 0.035254 | 0.5069 | 0.46687 | 0.40984 | 0.35216 | 0.0031088 | 0.022653 | 0.36871 | 0.090412 | 0.79725 | 0.78918 | 0.87418 | 0.83063 | 0.81035 | 0 | 0.07623 | 0.67881 | 0.61114 | 0.38723 | 0.48436 | 0.45431 | 0.47508 | 0.10429 | 0.24556 | 0.50198 | 0.53709 | 0.61153 | 0.68824 | 0.62166 | 0.68235 | 0.60984 | 0.61688 | 0.58962 | 0.6046 | 0.408 | 0.54278 | 0.50674 | 0.43239 | 1 | 1 | 1
1 | 3 | 17 | 0.46863 | 0.71433 | 0.82437 | 0.84513 | 0.13772 | 0.030546 | 0.56159 | 0.54093 | 0.51304 | 0.4618 | 0.05545 | 0.031392 | 0.4761 | 0.098624 | 0.79805 | 0.79001 | 0.87074 | 0.89123 | 0.7954 | 0 | 0.19661 | 0.71405 | 0.65752 | 0.085271 | 0.1481 | 0.072205 | 0.14526 | 0.017306 | 0.067646 | 0.19002 | 0.19214 | 0.28177 | 0.26206 | 0.20572 | 0.19452 | 0.17934 | 0.19255 | 0.1949 | 0.1778 | 0.087891 | 0.13533 | 0.082416 | 0.00051739 | 1 | 1 | 1
1 | 3 | 18 | 0.5268 | 0.8035 | 0.77733 | 0.86232 | 0.26909 | 0.032969 | 0.58182 | 0.58775 | 0.56736 | 0.52065 | 0.09294 | 0.089585 | 0.53361 | 0.16294 | 0.80969 | 0.80209 | 0.88265 | 0.92083 | 0.79793 | 0 | 0.29376 | 0.80371 | 0.75783 | 4.4013e-08 | 2.2608e-07 | 0.0010612 | 2.2174e-07 | 0 | 0 | 0 | 0 | 3.4923e-06 | 0 | 0 | 0 | 0 | 0 | 0 | 0 | 0.0053257 | 0.00018022 | 0 | 0 | 1 | 1 | 1
1 | 3 | 19 | 0.52837 | 0.83789 | 0.73577 | 0.83391 | 0.26854 | 0.031738 | 0.60781 | 0.64236 | 0.56678 | 0.52193 | 0.092949 | 0.16057 | 0.53486 | 0.2342 | 0.82521 | 0.8182 | 0.87107 | 0.93707 | 0.84272 | 0 | 0.35616 | 0.8382 | 0.79803 | 0 | 0 | 0 | 0 | 0 | 0 | 0 | 0 | 0 | 0 | 0 | 0 | 0 | 0 | 0 | 0 | 0 | 0 | 0 | 0 | 1 | 1 | 1
1 | 3 | 20 | 0.54822 | 0.79846 | 0.72593 | 0.81351 | 0.20663 | 0.027229 | 0.63229 | 0.71195 | 0.58628 | 0.54217 | 0.082491 | 0.24163 | 0.55463 | 0.31429 | 0.81764 | 0.81034 | 0.87153 | 0.94054 | 0.85579 | 0 | 0.42215 | 0.79849 | 0.75422 | 0 | 0 | 0 | 0 | 0 | 0 | 0 | 0 | 0 | 0 | 0 | 0 | 0 | 0 | 0 | 0 | 0 | 0 | 0 | 0 | 1 | 1 | 1
1 | 3 | 21 | 0.55558 | 0.74595 | 0.62518 | 0.79737 | 0.26385 | 0.03155 | 0.6623 | 0.75407 | 0.59082 | 0.54928 | 0.058761 | 0.29139 | 0.56156 | 0.36117 | 0.7879 | 0.77947 | 0.9245 | 0.93873 | 0.86217 | 0 | 0.4764 | 0.74561 | 0.696 | 0 | 0 | 0 | 0 | 0 | 0 | 0 | 0 | 0 | 0 | 0 | 0 | 0 | 0 | 0 | 0 | 0 | 0 | 0 | 0 | 1 | 1 | 1
1 | 3 | 22 | 0.62942 | 0.75898 | 0.55044 | 0.77478 | 0.38547 | 0.039532 | 0.69138 | 0.75965 | 0.66116 | 0.62435 | 0.053522 | 0.31445 | 0.63477 | 0.38192 | 0.7338 | 0.72339 | 0.93916 | 0.92637 | 0.84703 | 0 | 0.51368 | 0.75878 | 0.70982 | 0 | 0 | 0 | 0 | 0 | 0 | 0 | 0 | 0 | 0 | 0 | 0 | 0 | 0 | 0 | 0 | 0 | 0 | 0 | 0 | 1 | 1 | 1
1 | 3 | 23 | 0.69208 | 0.80839 | 0.48191 | 0.77849 | 0.40074 | 0 | 0.70461 | 0.74053 | 0.72028 | 0.68804 | 0.070079 | 0.33351 | 0.69681 | 0.39995 | 0.69094 | 0.67903 | 0.89144 | 0.9053 | 0.8304 | 0 | 0.54532 | 0.80865 | 0.76299 | 0 | 0 | 0 | 0 | 0 | 0 | 0 | 0 | 0 | 0 | 0 | 0 | 0 | 0 | 0 | 0 | 0 | 0 | 0 | 0 | 1 | 1 | 1
1 | 3 | 24 | 0.68331 | 0.78747 | 0.56691 | 0.76862 | 0.49247 | 0 | 0.70718 | 0.69289 | 0.71241 | 0.67918 | 0.080614 | 0.34421 | 0.68819 | 0.41022 | 0.68005 | 0.66776 | 0.76818 | 0.93391 | 0.83353 | 0.00070551 | 0.51034 | 0.78725 | 0.74418 | 0 | 0 | 0 | 0 | 0 | 0 | 0 | 0 | 0 | 0 | 0 | 0 | 0 | 0 | 0 | 0 | 0 | 0 | 0 | 0 | 1 | 1 | 1
1 | 4 | 1 | 0.59848 | 0.80885 | 0.68772 | 0.74307 | 0.5629 | 0.022764 | 0.68969 | 0.6475 | 0.63159 | 0.59286 | 0.066754 | 0.33843 | 0.60407 | 0.40489 | 0.70694 | 0.69558 | 0.66636 | 0.94945 | 0.82703 | 0.026581 | 0.50644 | 0.80869 | 0.76908 | 0 | 0 | 0 | 0 | 0 | 0 | 0 | 0 | 0 | 0 | 0 | 0 | 0 | 0 | 0 | 0 | 0 | 0 | 0 | 0 | 1 | 1 | 1
1 | 4 | 2 | 0.53886 | 0.85801 | 0.67411 | 0.72592 | 0.54901 | 0.10143 | 0.65536 | 0.6197 | 0.57598 | 0.53246 | 0.049967 | 0.31624 | 0.54514 | 0.383 | 0.73459 | 0.72421 | 0.6427 | 0.95165 | 0.83087 | 0.030139 | 0.47088 | 0.85818 | 0.82416 | 0 | 0 | 0 | 0 | 0 | 0 | 0 | 0 | 0 | 0 | 0 | 0 | 0 | 0 | 0 | 0 | 0 | 0 | 0 | 0 | 1 | 1 | 1
1 | 4 | 3 | 0.52707 | 0.86175 | 0.6511 | 0.66874 | 0.47846 | 0.2868 | 0.61351 | 0.59413 | 0.5651 | 0.52054 | 0.051569 | 0.30779 | 0.5335 | 0.37453 | 0.73816 | 0.72791 | 0.66894 | 0.93854 | 0.85277 | 0.054114 | 0.47987 | 0.86178 | 0.83067 | 0 | 0 | 0 | 0 | 0 | 0 | 0 | 0 | 0 | 0 | 0 | 0 | 0 | 0 | 0 | 0 | 0 | 0 | 0 | 0 | 1 | 1 | 1
1 | 4 | 4 | 0.55883 | 0.85544 | 0.5971 | 0.58267 | 0.36059 | 0.4496 | 0.58848 | 0.57109 | 0.59572 | 0.55285 | 0.069336 | 0.32548 | 0.56505 | 0.39306 | 0.71809 | 0.70713 | 0.64849 | 0.90358 | 0.88102 | 0.095283 | 0.52152 | 0.85532 | 0.82487 | 0 | 0 | 0 | 0 | 0 | 0 | 0 | 0 | 0 | 0 | 0 | 0 | 0 | 0 | 0 | 0 | 0 | 0 | 0 | 0 | 1 | 1 | 1
1 | 4 | 5 | 0.59337 | 0.87253 | 0.44994 | 0.54607 | 0.25975 | 0.47568 | 0.55713 | 0.56971 | 0.62606 | 0.58757 | 0.088484 | 0.32065 | 0.59891 | 0.38862 | 0.71387 | 0.70276 | 0.66819 | 0.89989 | 0.89877 | 0.13784 | 0.52168 | 0.87283 | 0.84021 | 0 | 0 | 0 | 0 | 0 | 0 | 0 | 0 | 0 | 0 | 0 | 0 | 0 | 0 | 0 | 0 | 0 | 0 | 0 | 0 | 1 | 1 | 1
1 | 4 | 6 | 0.67736 | 0.81324 | 0.38769 | 0.50209 | 0.26286 | 0.55417 | 0.52541 | 0.55869 | 0.70836 | 0.67338 | 0.10547 | 0.28976 | 0.68253 | 0.35877 | 0.66716 | 0.65444 | 0.61141 | 0.9131 | 0.9162 | 0.23281 | 0.51444 | 0.81262 | 0.78039 | 0 | 0 | 0 | 0 | 0 | 0 | 0 | 0 | 0 | 0 | 0 | 0 | 0 | 0 | 0 | 0 | 0 | 0 | 0 | 0 | 1 | 1 | 1
1 | 4 | 7 | 0.63526 | 0.88826 | 0.40408 | 0.49879 | 0.37065 | 0.50909 | 0.50926 | 0.5478 | 0.66681 | 0.6303 | 0.14411 | 0.25562 | 0.64057 | 0.32563 | 0.59534 | 0.58027 | 0.49167 | 0.90622 | 0.88663 | 0.32212 | 0.48316 | 0.88832 | 0.86243 | 2.7091e-06 | 0.0006022 | 0.036073 | 0.00059066 | 0 | 0 | 0 | 0 | 0 | 0 | 0.00016181 | 0.0019978 | 0.0023289 | 0.0031779 | 0.0025259 | 0.0023089 | 0.0017809 | 0.00099538 | 0.047563 | 0.15675 | 1 | 1 | 1
1 | 4 | 8 | 0.56881 | 0.94312 | 0.41812 | 0.48056 | 0.41937 | 0.44594 | 0.45235 | 0.53474 | 0.60265 | 0.5626 | 0.16772 | 0.23776 | 0.57456 | 0.31082 | 0.62781 | 0.61378 | 0.37661 | 0.91148 | 0.80144 | 0.36915 | 0.4178 | 0.94337 | 0.92691 | 0.081716 | 0.1767 | 0.38062 | 0.17331 | 0.034204 | 1.4669e-05 | 0.0004447 | 0.017823 | 0.093449 | 0.30742 | 0.40418 | 0.4565 | 0.42228 | 0.3962 | 0.36266 | 0.41865 | 0.39063 | 0.31925 | 0.54233 | 0.66558 | 1 | 1 | 1
1 | 4 | 9 | 0.58789 | 0.9413 | 0.36936 | 0.5046 | 0.38332 | 0.34186 | 0.37445 | 0.49851 | 0.62181 | 0.58214 | 0.17769 | 0.1863 | 0.59362 | 0.25949 | 0.6085 | 0.59385 | 0.26498 | 0.91622 | 0.74599 | 0.43206 | 0.27043 | 0.94132 | 0.92769 | 0.27862 | 0.38761 | 0.55735 | 0.38018 | 0.19176 | 0.022462 | 0.01925 | 0.13446 | 0.35692 | 0.67957 | 0.71484 | 0.7408 | 0.70852 | 0.67528 | 0.61641 | 0.70244 | 0.65735 | 0.49599 | 0.77969 | 0.83446 | 1 | 1 | 1
1 | 4 | 10 | 0.64279 | 0.9353 | 0.36178 | 0.49395 | 0.41957 | 0.18012 | 0.30833 | 0.50609 | 0.67196 | 0.63765 | 0.13752 | 0.144 | 0.64773 | 0.21655 | 0.562 | 0.54592 | 0.20977 | 0.95561 | 0.76282 | 0.42984 | 0.25424 | 0.93533 | 0.92023 | 0.41995 | 0.50889 | 0.6395 | 0.49913 | 0.24595 | 0.11573 | 0.038309 | 0.21263 | 0.26178 | 0.85414 | 0.87685 | 0.89606 | 0.87051 | 0.83057 | 0.85264 | 0.86304 | 0.81511 | 0.47155 | 0.91766 | 0.90754 | 1 | 1 | 1
1 | 4 | 11 | 0.74266 | 0.92141 | 0.47182 | 0.50468 | 0.56949 | 0.047423 | 0.21861 | 0.5986 | 0.7666 | 0.73927 | 0.14771 | 0.14578 | 0.74667 | 0.21986 | 0.57055 | 0.55472 | 0.17993 | 0.9616 | 0.78665 | 0.5266 | 0.35638 | 0.92147 | 0.90281 | 0.48168 | 0.54934 | 0.6369 | 0.5388 | 0.33227 | 0.059579 | 0.05751 | 0.1174 | 0.17007 | 0.87598 | 0.96531 | 0.97057 | 0.96314 | 0.88674 | 0.96995 | 0.95487 | 0.73995 | 0.41584 | 0.97787 | 0.94164 | 1 | 1 | 1
1 | 4 | 12 | 0.78847 | 0.89175 | 0.67721 | 0.50425 | 0.71414 | 0.10494 | 0.18835 | 0.70429 | 0.80554 | 0.78522 | 0.24394 | 0.15834 | 0.79137 | 0.23157 | 0.55302 | 0.53667 | 0.16032 | 0.96522 | 0.76921 | 0.59428 | 0.45946 | 0.89183 | 0.8665 | 0.53239 | 0.59086 | 0.65382 | 0.57954 | 0.27587 | 0.19977 | 0.08522 | 0.12307 | 0.1999 | 0.93116 | 1 | 1 | 1 | 0.92553 | 1 | 0.99617 | 0.71228 | 0.4352 | 0.99147 | 1 | 1 | 1 | 1
1 | 4 | 13 | 0.88276 | 0.84095 | 0.82425 | 0.55229 | 0.76351 | 0.073264 | 0.34105 | 0.79489 | 0.89503 | 0.88135 | 0.34183 | 0.19849 | 0.8848 | 0.26895 | 0.57598 | 0.56032 | 0.15279 | 0.9769 | 0.72972 | 0.70923 | 0.60839 | 0.84076 | 0.80835 | 0.55378 | 0.61059 | 0.65897 | 0.59888 | 0.30507 | 0.51 | 0.11837 | 0.10302 | 0.17361 | 0.74193 | 1 | 1 | 1 | 0.98427 | 0.99403 | 1 | 0.75188 | 0.44981 | 0.9782 | 0.984 | 1 | 1 | 1
1 | 4 | 14 | 0.90581 | 0.82608 | 0.9363 | 0.62415 | 0.78204 | 0.0072531 | 0.65601 | 0.85035 | 0.91578 | 0.90468 | 0.45575 | 0.30418 | 0.90746 | 0.37316 | 0.67547 | 0.66303 | 0.15962 | 0.95922 | 0.65378 | 0.78695 | 0.77382 | 0.82574 | 0.79218 | 0.51462 | 0.57395 | 0.63446 | 0.56295 | 0.28947 | 0.32903 | 0.23874 | 0.052739 | 0.13882 | 0.74393 | 0.95289 | 0.96488 | 0.95026 | 0.96004 | 0.95739 | 0.9421 | 0.76576 | 0.40159 | 0.94042 | 0.92055 | 1 | 1 | 1
1 | 4 | 15 | 0.86267 | 0.87816 | 0.97494 | 0.62967 | 0.8148 | 0 | 0.79803 | 0.86915 | 0.87529 | 0.86075 | 0.54287 | 0.38676 | 0.86479 | 0.4507 | 0.77916 | 0.77041 | 0.16652 | 0.90408 | 0.55076 | 0.75206 | 0.87223 | 0.87815 | 0.85104 | 0.4492 | 0.51898 | 0.49891 | 0.50903 | 0.39281 | 0.40232 | 0.32508 | 0.095949 | 0.085726 | 0.60076 | 0.7875 | 0.85525 | 0.79467 | 0.87027 | 0.82341 | 0.78785 | 0.49715 | 0.3431 | 0.81751 | 0.77003 | 1 | 1 | 1
1 | 4 | 16 | 0.7977 | 0.92608 | 0.96387 | 0.64403 | 0.79057 | 0.023674 | 0.84501 | 0.89892 | 0.81588 | 0.79488 | 0.64245 | 0.42687 | 0.80076 | 0.48588 | 0.77016 | 0.76108 | 0.20737 | 0.83383 | 0.47317 | 0.72892 | 0.85554 | 0.92618 | 0.90794 | 0.29287 | 0.36637 | 0.35079 | 0.35934 | 0.30065 | 0.26264 | 0.2679 | 0.096146 | 0.18933 | 0.36505 | 0.5973 | 0.6114 | 0.54138 | 0.60878 | 0.55884 | 0.53673 | 0.35897 | 0.28419 | 0.56918 | 0.45751 | 1 | 1 | 1
1 | 4 | 17 | 0.71732 | 0.9477 | 0.97169 | 0.57349 | 0.77393 | 0.036266 | 0.91679 | 0.91116 | 0.74107 | 0.71323 | 0.75369 | 0.4692 | 0.72134 | 0.52459 | 0.81794 | 0.81065 | 0.37976 | 0.68302 | 0.43646 | 0.78351 | 0.90513 | 0.94768 | 0.93601 | 0.052495 | 0.096944 | 0.041204 | 0.095086 | 0.098012 | 0.06282 | 0.049045 | 0.014577 | 0.061806 | 0.1158 | 0.20495 | 0.17177 | 0.16303 | 0.19111 | 0.1851 | 0.16163 | 0.0262 | 0.071205 | 0.11035 | 0.00080536 | 1 | 1 | 1
1 | 4 | 18 | 0.66287 | 0.97379 | 0.96303 | 0.68022 | 0.82276 | 0.31403 | 0.97004 | 0.86508 | 0.69174 | 0.65818 | 0.82941 | 0.51623 | 0.66774 | 0.56918 | 0.90423 | 0.90031 | 0.51933 | 0.52122 | 0.39178 | 0.84727 | 0.92634 | 0.97398 | 0.96524 | 7.6418e-08 | 3.8827e-07 | 0.00073326 | 3.8082e-07 | 0 | 0 | 0 | 0 | 5.9928e-06 | 0 | 0 | 0 | 0 | 0 | 0 | 0 | 2.7471e-06 | 0.0038669 | 0 | 0 | 1 | 1 | 1
1 | 4 | 19 | 0.60815 | 0.95621 | 0.96165 | 0.7875 | 0.77374 | 0.7125 | 0.9783 | 0.83351 | 0.64138 | 0.60279 | 0.85398 | 0.52634 | 0.61375 | 0.57668 | 0.90321 | 0.89925 | 0.65101 | 0.42965 | 0.41493 | 0.86061 | 0.94214 | 0.95621 | 0.94611 | 0 | 0 | 0 | 0 | 0 | 0 | 0 | 0 | 0 | 0 | 0 | 0 | 0 | 0 | 0 | 0 | 0 | 0 | 0 | 0 | 1 | 1 | 1
1 | 4 | 20 | 0.54203 | 0.93602 | 0.95014 | 0.84897 | 0.82362 | 0.93183 | 0.97916 | 0.80189 | 0.58236 | 0.53621 | 0.85766 | 0.54234 | 0.54879 | 0.59024 | 0.88163 | 0.87682 | 0.5719 | 0.31776 | 0.49251 | 0.86304 | 0.94909 | 0.93589 | 0.92318 | 0 | 0 | 0 | 0 | 0 | 0 | 0 | 0 | 0 | 0 | 0 | 0 | 0 | 0 | 0 | 0 | 0 | 0 | 0 | 0 | 1 | 1 | 1
1 | 4 | 21 | 0.39474 | 0.94188 | 0.94114 | 0.89542 | 0.81955 | 0.79787 | 0.99088 | 0.76178 | 0.43917 | 0.38641 | 0.8304 | 0.59209 | 0.40229 | 0.63517 | 0.86547 | 0.86002 | 0.72766 | 0.25884 | 0.5033 | 0.81399 | 0.94939 | 0.94179 | 0.92982 | 0 | 0 | 0 | 0 | 0 | 0 | 0 | 0 | 0 | 0 | 0 | 0 | 0 | 0 | 0 | 0 | 0 | 0 | 0 | 0 | 1 | 1 | 1
1 | 4 | 22 | 0.39088 | 0.96453 | 0.93058 | 0.87256 | 0.87693 | 0.94404 | 0.99933 | 0.68569 | 0.4319 | 0.38199 | 0.84889 | 0.68661 | 0.39792 | 0.71594 | 0.87541 | 0.87035 | 0.77138 | 0.39086 | 0.44946 | 0.82663 | 0.94687 | 0.96452 | 0.95645 | 0 | 0 | 0 | 0 | 0 | 0 | 0 | 0 | 0 | 0 | 0 | 0 | 0 | 0 | 0 | 0 | 0 | 0 | 0 | 0 | 1 | 1 | 1
1 | 4 | 23 | 0.65398 | 0.987 | 0.92645 | 0.86517 | 0.91613 | 0.99353 | 0.99985 | 0.63676 | 0.68671 | 0.64971 | 0.86405 | 0.90948 | 0.65944 | 0.93145 | 0.84448 | 0.83821 | 0.7982 | 0.78376 | 0.37661 | 0.79678 | 0.94525 | 0.98713 | 0.98241 | 0 | 0 | 0 | 0 | 0 | 0 | 0 | 0 | 0 | 0 | 0 | 0 | 0 | 0 | 0 | 0 | 0 | 0 | 0 | 0 | 1 | 1 | 1
1 | 4 | 24 | 0.79691 | 0.9827 | 0.89236 | 0.90184 | 0.96098 | 1 | 0.99947 | 0.68424 | 0.819 | 0.79468 | 0.79965 | 0.84052 | 0.80057 | 0.85597 | 0.84788 | 0.84174 | 0.78446 | 0.8107 | 0.33757 | 0.74952 | 0.93845 | 0.98279 | 0.97754 | 0 | 0 | 0 | 0 | 0 | 0 | 0 | 0 | 0 | 0 | 0 | 0 | 0 | 0 | 0 | 0 | 0 | 0 | 0 | 0 | 1 | 1 | 1
1 | 5 | 1 | 0.76052 | 0.95831 | 0.87921 | 0.86924 | 0.9859 | 1 | 0.99976 | 0.75332 | 0.78343 | 0.75744 | 0.74689 | 0.82616 | 0.76435 | 0.84763 | 0.84105 | 0.83465 | 0.78433 | 0.48135 | 0.3165 | 0.80062 | 0.94348 | 0.95824 | 0.9497 | 0 | 0 | 0 | 0 | 0 | 0 | 0 | 0 | 0 | 0 | 0 | 0 | 0 | 0 | 0 | 0 | 0 | 0 | 0 | 0 | 1 | 1 | 1
1 | 5 | 2 | 0.64506 | 0.94802 | 0.87911 | 0.85171 | 0.9942 | 1 | 0.99894 | 0.73626 | 0.67116 | 0.6395 | 0.65369 | 0.77363 | 0.64953 | 0.80041 | 0.81621 | 0.80886 | 0.88326 | 0.37036 | 0.28718 | 0.62953 | 0.94788 | 0.94793 | 0.93736 | 0 | 0 | 0 | 0 | 0 | 0 | 0 | 0 | 0 | 0 | 0 | 0 | 0 | 0 | 0 | 0 | 0 | 0 | 0 | 0 | 1 | 1 | 1
1 | 5 | 3 | 0.68268 | 0.95567 | 0.85894 | 0.79738 | 0.99145 | 1 | 0.98409 | 0.70367 | 0.71011 | 0.67827 | 0.61416 | 0.69427 | 0.6873 | 0.72521 | 0.76454 | 0.75525 | 0.91365 | 0.62402 | 0.33638 | 0.50541 | 0.93419 | 0.95567 | 0.94548 | 0 | 0 | 0 | 0 | 0 | 0 | 0 | 0 | 0 | 0 | 0 | 0 | 0 | 0 | 0 | 0 | 0 | 0 | 0 | 0 | 1 | 1 | 1
1 | 5 | 4 | 0.72383 | 0.96071 | 0.86774 | 0.78414 | 0.98744 | 1 | 0.97582 | 0.73443 | 0.74774 | 0.71993 | 0.57174 | 0.6948 | 0.72786 | 0.72962 | 0.72531 | 0.7146 | 0.89117 | 0.82192 | 0.32896 | 0.58821 | 0.90599 | 0.96079 | 0.95057 | 0 | 0 | 0 | 0 | 0 | 0 | 0 | 0 | 0 | 0 | 0 | 0 | 0 | 0 | 0 | 0 | 0 | 0 | 0 | 0 | 1 | 1 | 1
1 | 5 | 5 | 0.76115 | 0.94656 | 0.82925 | 0.74843 | 0.97712 | 1 | 0.97511 | 0.68468 | 0.78346 | 0.75799 | 0.50302 | 0.67512 | 0.76489 | 0.71431 | 0.68402 | 0.67187 | 0.89116 | 0.91638 | 0.29474 | 0.62945 | 0.82784 | 0.94676 | 0.93177 | 0 | 0 | 0 | 0 | 0 | 0 | 0 | 0 | 0 | 0 | 0 | 0 | 0 | 0 | 0 | 0 | 0 | 0 | 0 | 0 | 1 | 1 | 1
1 | 5 | 6 | 0.74283 | 0.88555 | 0.7075 | 0.75516 | 0.96637 | 1 | 0.9719 | 0.54308 | 0.76468 | 0.73911 | 0.58134 | 0.58515 | 0.74653 | 0.62227 | 0.61542 | 0.60099 | 0.88168 | 0.98318 | 0.28646 | 0.73495 | 0.77971 | 0.88537 | 0.86231 | 0 | 0 | 0 | 0 | 0 | 0 | 0 | 0 | 0 | 0 | 0 | 0 | 0 | 0 | 0 | 0 | 0 | 0 | 0 | 0 | 1 | 1 | 1
1 | 5 | 7 | 0.74205 | 0.86402 | 0.60257 | 0.75155 | 0.9576 | 1 | 0.96131 | 0.52077 | 0.76382 | 0.7383 | 0.64345 | 0.68894 | 0.74574 | 0.7283 | 0.56559 | 0.54962 | 0.81851 | 0.98143 | 0.30109 | 0.88002 | 0.79309 | 0.86417 | 0.83178 | 1.9418e-06 | 0.00048242 | 0.027048 | 0.00047317 | 0 | 0 | 0 | 0 | 0 | 0 | 0.00011443 | 0.0019342 | 0.0010358 | 0.002607 | 0.0024852 | 0.0010269 | 0.00054731 | 0.00021925 | 0.012427 | 0.1425 | 1 | 1 | 1
1 | 5 | 8 | 0.77368 | 0.80357 | 0.68219 | 0.69968 | 0.95945 | 1 | 0.94428 | 0.49425 | 0.79118 | 0.7701 | 0.68156 | 0.67977 | 0.77667 | 0.71645 | 0.56632 | 0.55037 | 0.72823 | 0.96659 | 0.34304 | 0.95458 | 0.58719 | 0.80373 | 0.7587 | 0.073908 | 0.17053 | 0.2669 | 0.16726 | 0.081841 | 0.0036221 | 0.010633 | 0.082037 | 0.17711 | 0.26117 | 0.36627 | 0.46158 | 0.30492 | 0.34721 | 0.3334 | 0.3023 | 0.16392 | 0.26193 | 0.16002 | 0.63934 | 1 | 1 | 1
1 | 5 | 9 | 0.89381 | 0.70263 | 0.72762 | 0.68909 | 0.96252 | 1 | 0.93667 | 0.46651 | 0.90384 | 0.89236 | 0.65699 | 0.63568 | 0.89549 | 0.67507 | 0.57294 | 0.55718 | 0.68613 | 0.98216 | 0.30017 | 0.92723 | 0.32547 | 0.70265 | 0.63991 | 0.35171 | 0.50489 | 0.47737 | 0.49522 | 0.48278 | 0.39568 | 0.4408 | 0.43057 | 0.59796 | 0.58845 | 0.72324 | 0.75724 | 0.60068 | 0.67055 | 0.67058 | 0.59552 | 0.27872 | 0.50442 | 0.34816 | 0.87633 | 1 | 1 | 1
1 | 5 | 10 | 0.99153 | 0.58641 | 0.61806 | 0.64287 | 0.95165 | 1 | 0.9459 | 0.70762 | 0.9947 | 0.99179 | 0.65136 | 0.61942 | 0.99203 | 0.6539 | 0.59167 | 0.57649 | 0.69683 | 0.99318 | 0.28329 | 0.95038 | 0.34785 | 0.5862 | 0.50668 | 0.58211 | 0.71656 | 0.56175 | 0.70282 | 0.65977 | 0.66456 | 0.69703 | 0.56771 | 0.81547 | 0.79421 | 0.84833 | 0.92218 | 0.86947 | 0.84173 | 0.83831 | 0.86201 | 0.21057 | 0.55966 | 0.50439 | 1 | 1 | 1 | 1
1 | 5 | 11 | 0.99182 | 0.50222 | 0.50341 | 0.58368 | 0.94385 | 1 | 0.93811 | 0.84945 | 0.99328 | 0.99181 | 0.63409 | 0.78992 | 0.99205 | 0.81547 | 0.57768 | 0.56207 | 0.68367 | 0.99023 | 0.27142 | 0.95945 | 0.39899 | 0.50203 | 0.41016 | 0.71761 | 0.82469 | 0.62155 | 0.80888 | 0.7176 | 0.7935 | 0.81774 | 0.63883 | 0.92867 | 0.8706 | 0.93133 | 1 | 0.9883 | 0.92527 | 0.89087 | 0.97982 | 0.31158 | 0.56094 | 0.57331 | 1 | 1 | 1 | 1
1 | 5 | 12 | 0.95911 | 0.44226 | 0.47701 | 0.55399 | 0.94878 | 0.97147 | 0.90887 | 0.88656 | 0.96226 | 0.95843 | 0.66424 | 0.92339 | 0.95965 | 0.93493 | 0.56989 | 0.55405 | 0.58717 | 0.96634 | 0.2173 | 0.94732 | 0.50146 | 0.44201 | 0.34384 | 0.79849 | 0.88737 | 0.65543 | 0.87036 | 0.7795 | 0.8567 | 0.87292 | 0.70206 | 0.98061 | 0.9571 | 0.96105 | 1 | 1 | 0.98467 | 0.9262 | 1 | 0.30396 | 0.60627 | 0.65636 | 1 | 1 | 1 | 1
1 | 5 | 13 | 0.94629 | 0.4208 | 0.60405 | 0.5198 | 0.93747 | 0.90345 | 0.85876 | 0.91323 | 0.95085 | 0.94546 | 0.80552 | 0.98149 | 0.94707 | 0.98531 | 0.57847 | 0.56289 | 0.43251 | 0.93256 | 0.17153 | 0.93043 | 0.61347 | 0.42074 | 0.31792 | 0.83182 | 0.91449 | 0.67307 | 0.89695 | 0.81369 | 0.85274 | 0.88412 | 0.75648 | 0.98859 | 0.99606 | 1 | 1 | 1 | 0.97105 | 0.954 | 1 | 0.2622 | 0.61055 | 0.66811 | 0.969 | 1 | 1 | 1
1 | 5 | 14 | 0.94558 | 0.39305 | 0.64359 | 0.49251 | 0.91563 | 0.92277 | 0.85496 | 0.91693 | 0.95047 | 0.94478 | 0.81799 | 0.99093 | 0.9464 | 0.99226 | 0.59505 | 0.57997 | 0.33854 | 0.92758 | 0.11775 | 0.92951 | 0.56869 | 0.39288 | 0.28907 | 0.79467 | 0.88501 | 0.63184 | 0.86804 | 0.83869 | 0.83632 | 0.84398 | 0.76139 | 0.94476 | 0.91212 | 1 | 1 | 0.99342 | 0.95623 | 0.9328 | 0.98489 | 0.32863 | 0.65288 | 0.65395 | 0.88238 | 1 | 1 | 1
1 | 5 | 15 | 0.94564 | 0.38843 | 0.65819 | 0.44166 | 0.86276 | 0.95497 | 0.87526 | 0.91491 | 0.95047 | 0.94484 | 0.82744 | 0.99053 | 0.94646 | 0.99167 | 0.62564 | 0.61154 | 0.30736 | 0.93828 | 0.089344 | 0.93143 | 0.55414 | 0.38862 | 0.27983 | 0.68469 | 0.7905 | 0.65645 | 0.77535 | 0.78178 | 0.72288 | 0.74838 | 0.68688 | 0.86932 | 0.90194 | 0.89203 | 0.92279 | 0.91091 | 0.86196 | 0.83801 | 0.90308 | 0.42351 | 0.67031 | 0.69687 | 0.5914 | 1 | 1 | 1
1 | 5 | 16 | 0.94905 | 0.31936 | 0.70469 | 0.3668 | 0.78285 | 0.90212 | 0.88819 | 0.91098 | 0.95338 | 0.94826 | 0.80462 | 0.98783 | 0.94979 | 0.99003 | 0.60142 | 0.58655 | 0.31472 | 0.91602 | 0.11063 | 0.92001 | 0.54289 | 0.31892 | 0.21401 | 0.45174 | 0.56502 | 0.46258 | 0.55419 | 0.64113 | 0.53083 | 0.5334 | 0.50156 | 0.64913 | 0.68327 | 0.68974 | 0.69368 | 0.63445 | 0.62054 | 0.5775 | 0.629 | 0.35427 | 0.55153 | 0.38061 | 0.31931 | 1 | 1 | 1
1 | 5 | 17 | 0.95615 | 0.33437 | 0.83834 | 0.41819 | 0.77801 | 0.48261 | 0.87159 | 0.87808 | 0.96264 | 0.95591 | 0.73447 | 0.96367 | 0.95721 | 0.96854 | 0.633 | 0.61913 | 0.42197 | 0.8464 | 0.14252 | 0.86817 | 0.57233 | 0.33464 | 0.22167 | 0.10868 | 0.18204 | 0.085802 | 0.17855 | 0.22475 | 0.21081 | 0.20626 | 0.18085 | 0.3294 | 0.25187 | 0.23385 | 0.19329 | 0.18684 | 0.19331 | 0.18709 | 0.18524 | 0.054432 | 0.14565 | 0.072824 | 0.00064421 | 1 | 1 | 1
1 | 5 | 18 | 0.86846 | 0.26471 | 0.92456 | 0.44119 | 0.75498 | 0.36634 | 0.86172 | 0.75821 | 0.87874 | 0.86634 | 0.74571 | 0.92279 | 0.87022 | 0.9312 | 0.67594 | 0.66351 | 0.54622 | 0.79682 | 0.17003 | 0.80872 | 0.74787 | 0.26423 | 0.15908 | 6.8972e-07 | 3.5711e-06 | 0.00073704 | 3.5027e-06 | 0 | 0 | 0 | 0 | 5.5197e-05 | 0 | 0 | 0 | 0 | 0 | 0 | 0 | 0.00072896 | 0.0031404 | 0 | 0 | 1 | 1 | 1
1 | 5 | 19 | 0.8269 | 0.28843 | 0.8983 | 0.41947 | 0.7383 | 0.30728 | 0.86533 | 0.58087 | 0.84299 | 0.82454 | 0.75252 | 0.89377 | 0.8296 | 0.90765 | 0.65671 | 0.64363 | 0.62663 | 0.74984 | 0.23901 | 0.78711 | 0.91793 | 0.28868 | 0.1748 | 0 | 0 | 0 | 0 | 0 | 0 | 0 | 0 | 0 | 0 | 0 | 0 | 0 | 0 | 0 | 0 | 0 | 0 | 0 | 0 | 1 | 1 | 1
1 | 5 | 20 | 0.75607 | 0.23183 | 0.86528 | 0.40716 | 0.72612 | 0.28334 | 0.89453 | 0.41067 | 0.77794 | 0.7527 | 0.74262 | 0.82318 | 0.75974 | 0.84383 | 0.65703 | 0.64396 | 0.69945 | 0.70149 | 0.29311 | 0.79369 | 0.91305 | 0.23159 | 0.12476 | 0 | 0 | 0 | 0 | 0 | 0 | 0 | 0 | 0 | 0 | 0 | 0 | 0 | 0 | 0 | 0 | 0 | 0 | 0 | 0 | 1 | 1 | 1
1 | 5 | 21 | 0.65727 | 0.20783 | 0.84552 | 0.39774 | 0.66434 | 0.33304 | 0.87591 | 0.27587 | 0.68723 | 0.65262 | 0.71664 | 0.73606 | 0.66231 | 0.7676 | 0.66721 | 0.65449 | 0.81018 | 0.61257 | 0.36671 | 0.802 | 0.87491 | 0.20702 | 0.10818 | 0 | 0 | 0 | 0 | 0 | 0 | 0 | 0 | 0 | 0 | 0 | 0 | 0 | 0 | 0 | 0 | 0 | 0 | 0 | 0 | 1 | 1 | 1
1 | 5 | 22 | 0.53462 | 0.33551 | 0.90133 | 0.38948 | 0.56275 | 0.24509 | 0.88741 | 0.16962 | 0.57117 | 0.52803 | 0.67565 | 0.60311 | 0.54081 | 0.64419 | 0.62443 | 0.61029 | 0.90198 | 0.49917 | 0.54473 | 0.80339 | 0.91943 | 0.33409 | 0.24262 | 0 | 0 | 0 | 0 | 0 | 0 | 0 | 0 | 0 | 0 | 0 | 0 | 0 | 0 | 0 | 0 | 0 | 0 | 0 | 0 | 1 | 1 | 1
1 | 5 | 23 | 0.48368 | 0.77351 | 0.91078 | 0.37437 | 0.46 | 0.25489 | 0.90245 | 0.14747 | 0.52694 | 0.47699 | 0.61462 | 0.52472 | 0.49095 | 0.57545 | 0.58297 | 0.56752 | 0.93277 | 0.33473 | 0.74825 | 0.77653 | 0.90817 | 0.77564 | 0.6974 | 0 | 0 | 0 | 0 | 0 | 0 | 0 | 0 | 0 | 0 | 0 | 0 | 0 | 0 | 0 | 0 | 0 | 0 | 0 | 0 | 1 | 1 | 1
1 | 5 | 24 | 0.38995 | 0.71897 | 0.83324 | 0.35846 | 0.31557 | 0.43721 | 0.91409 | 0.1174 | 0.44024 | 0.38245 | 0.63115 | 0.45784 | 0.39838 | 0.50937 | 0.58181 | 0.56632 | 0.93616 | 0.18703 | 0.8753 | 0.74941 | 0.8404 | 0.71948 | 0.65297 | 0 | 0 | 0 | 0 | 0 | 0 | 0 | 0 | 0 | 0 | 0 | 0 | 0 | 0 | 0 | 0 | 0 | 0 | 0 | 0 | 1 | 1 | 1
1 | 6 | 1 | 0.21894 | 0.55179 | 0.7987 | 0.34745 | 0.13788 | 0.53006 | 0.87056 | 0.12283 | 0.27312 | 0.20937 | 0.63814 | 0.52086 | 0.22812 | 0.57257 | 0.59097 | 0.57577 | 0.89599 | 0.1009 | 0.93999 | 0.75042 | 0.78236 | 0.55125 | 0.47085 | 0 | 0 | 0 | 0 | 0 | 0 | 0 | 0 | 0 | 0 | 0 | 0 | 0 | 0 | 0 | 0 | 0 | 0 | 0 | 0 | 1 | 1 | 1
1 | 6 | 2 | 0.13488 | 0.49221 | 0.81312 | 0.35548 | 0.021596 | 0.46007 | 0.79746 | 0.10908 | 0.19274 | 0.12519 | 0.66038 | 0.57366 | 0.14465 | 0.62114 | 0.58446 | 0.56906 | 0.86086 | 0.051699 | 0.97491 | 0.73286 | 0.7728 | 0.49201 | 0.39899 | 0 | 0 | 0 | 0 | 0 | 0 | 0 | 0 | 0 | 0 | 0 | 0 | 0 | 0 | 0 | 0 | 0 | 0 | 0 | 0 | 1 | 1 | 1
1 | 6 | 3 | 0.088574 | 0.45883 | 0.76503 | 0.33333 | 0 | 0.26073 | 0.75588 | 0.073634 | 0.14718 | 0.078994 | 0.67751 | 0.58637 | 0.098456 | 0.63403 | 0.5914 | 0.57622 | 0.84402 | 0.018405 | 0.97259 | 0.70188 | 0.65354 | 0.45887 | 0.35868 | 0 | 0 | 0 | 0 | 0 | 0 | 0 | 0 | 0 | 0 | 0 | 0 | 0 | 0 | 0 | 0 | 0 | 0 | 0 | 0 | 1 | 1 | 1
1 | 6 | 4 | 0.051707 | 0.39906 | 0.71429 | 0.32137 | 0 | 0.18544 | 0.71114 | 0.031438 | 0.10832 | 0.042154 | 0.69095 | 0.5252 | 0.061287 | 0.57634 | 0.66384 | 0.651 | 0.85128 | 0.0060966 | 0.93195 | 0.65342 | 0.52126 | 0.39913 | 0.29278 | 0 | 0 | 0 | 0 | 0 | 0 | 0 | 0 | 0 | 0 | 0 | 0 | 0 | 0 | 0 | 0 | 0 | 0 | 0 | 0 | 1 | 1 | 1
1 | 6 | 5 | 0.053761 | 0.30459 | 0.78002 | 0.3069 | 0 | 0.17842 | 0.7074 | 0.0029977 | 0.11156 | 0.044332 | 0.67602 | 0.44953 | 0.063509 | 0.5056 | 0.73192 | 0.72145 | 0.85837 | 0.0051926 | 0.8566 | 0.66426 | 0.32174 | 0.30422 | 0.19806 | 0 | 0 | 0 | 0 | 0 | 0 | 0 | 0 | 0 | 0 | 0 | 0 | 0 | 0 | 0 | 0 | 0 | 0 | 0 | 0 | 1 | 1 | 1
1 | 6 | 6 | 0.060158 | 0.27449 | 0.86515 | 0.28609 | 0 | 0.12928 | 0.71727 | 0 | 0.11833 | 0.050706 | 0.6779 | 0.4073 | 0.069966 | 0.46669 | 0.76694 | 0.75774 | 0.86758 | 0.018337 | 0.82557 | 0.67046 | 0.23623 | 0.27433 | 0.16532 | 0 | 0 | 0 | 0 | 0 | 0 | 0 | 0 | 0 | 0 | 0 | 0 | 0 | 0 | 0 | 0 | 0 | 0 | 0 | 0 | 1 | 1 | 1
1 | 6 | 7 | 0.064635 | 0.25984 | 0.88993 | 0.28108 | 0 | 0.11815 | 0.66028 | 0 | 0.12274 | 0.05513 | 0.70643 | 0.40053 | 0.074438 | 0.46247 | 0.86048 | 0.85483 | 0.86189 | 0.048021 | 0.80031 | 0.62051 | 0.1809 | 0.2599 | 0.1485 | 2.4359e-06 | 0.00061366 | 0.032716 | 0.00060189 | 0 | 0 | 0 | 0 | 0 | 0 | 0.00015282 | 0.0018875 | 0.0021297 | 0.0035621 | 0.0026692 | 0.0021115 | 0.00073813 | 0.00097237 | 0.037255 | 0.14924 | 1 | 1 | 1
1 | 6 | 8 | 0.071503 | 0.21042 | 0.85666 | 0.26522 | 0 | 0.098142 | 0.64722 | 0 | 0.13101 | 0.062138 | 0.68792 | 0.38094 | 0.081505 | 0.4425 | 0.84977 | 0.8437 | 0.88078 | 0.074671 | 0.67926 | 0.53371 | 0.13187 | 0.21029 | 0.10359 | 0.084314 | 0.19425 | 0.32662 | 0.19052 | 0.080732 | 0.0035619 | 0.0079052 | 0.12161 | 0.16704 | 0.32019 | 0.40608 | 0.46068 | 0.41418 | 0.4129 | 0.37474 | 0.41062 | 0.088849 | 0.27253 | 0.56127 | 0.45986 | 1 | 1 | 1
1 | 6 | 9 | 0.04096 | 0.16782 | 0.84529 | 0.23904 | 0 | 0.10047 | 0.60274 | 0 | 0.098096 | 0.032172 | 0.68615 | 0.39075 | 0.050263 | 0.45311 | 0.83628 | 0.82969 | 0.89879 | 0.055504 | 0.65482 | 0.41475 | 0.076251 | 0.16738 | 0.06905 | 0.37351 | 0.53747 | 0.55338 | 0.52716 | 0.42262 | 0.38564 | 0.42055 | 0.54558 | 0.58588 | 0.73146 | 0.7615 | 0.7666 | 0.73496 | 0.75234 | 0.67246 | 0.72865 | 0.18024 | 0.47739 | 0.81776 | 0.64714 | 1 | 1 | 1
1 | 6 | 10 | 0.002432 | 0.20518 | 0.93506 | 0.18232 | 0 | 0.054045 | 0.57764 | 0.0029343 | 0.047322 | 0.0017722 | 0.63433 | 0.39371 | 0.005036 | 0.45575 | 0.80757 | 0.79989 | 0.89295 | 0.033414 | 0.63938 | 0.3005 | 0.049263 | 0.20501 | 0.099254 | 0.60457 | 0.74406 | 0.64936 | 0.7298 | 0.51911 | 0.64177 | 0.68298 | 0.76435 | 0.79938 | 0.92967 | 0.94434 | 0.94103 | 0.89807 | 0.90268 | 0.8264 | 0.89036 | 0.34629 | 0.56978 | 0.95538 | 0.75232 | 1 | 1 | 1
1 | 6 | 11 | 0 | 0.25639 | 0.95058 | 0.15763 | 0 | 0.044472 | 0.63063 | 0.030019 | 0.034841 | 0 | 0.61314 | 0.38846 | 0.00013735 | 0.45168 | 0.78203 | 0.77339 | 0.90041 | 0.035481 | 0.63269 | 0.20013 | 0.020265 | 0.25606 | 0.14944 | 0.74155 | 0.85217 | 0.70277 | 0.83583 | 0.54699 | 0.76352 | 0.80222 | 0.87739 | 0.91286 | 1 | 1 | 1 | 0.95845 | 1 | 0.8938 | 0.95022 | 0.56917 | 0.65856 | 1 | 0.82184 | 1 | 1 | 1
1 | 6 | 12 | 0 | 0.36396 | 0.96521 | 0.15459 | 0 | 0.057082 | 0.75001 | 0.063592 | 0.034873 | 0 | 0.65006 | 0.36088 | 0 | 0.42251 | 0.73861 | 0.72838 | 0.91567 | 0.029547 | 0.64896 | 0.16336 | 0.002564 | 0.36403 | 0.25509 | 0.81238 | 0.90219 | 0.67896 | 0.88489 | 0.50755 | 0.84022 | 0.86985 | 0.91477 | 0.9778 | 1 | 1 | 1 | 1 | 1 | 0.93023 | 0.9928 | 0.44832 | 0.70892 | 1 | 0.97977 | 1 | 1 | 1
1 | 6 | 13 | 0 | 0.43507 | 0.91139 | 0.14835 | 0 | 0.09881 | 0.81189 | 0.088811 | 0.022754 | 0 | 0.65707 | 0.39629 | 0 | 0.45904 | 0.71209 | 0.70092 | 0.93975 | 0.015095 | 0.68308 | 0.17513 | 5.1081e-05 | 0.43502 | 0.33343 | 0.82234 | 0.90485 | 0.71281 | 0.8875 | 0.4731 | 0.83096 | 0.88155 | 0.91931 | 0.97448 | 1 | 1 | 1 | 1 | 1 | 0.92027 | 1 | 0.4618 | 0.72841 | 1 | 1 | 1 | 1 | 1
1 | 6 | 14 | 0 | 0.50101 | 0.81063 | 0.13233 | 0 | 0.138 | 0.84664 | 0.14625 | 0.0022094 | 0 | 0.59343 | 0.40071 | 0 | 0.46574 | 0.71188 | 0.7007 | 0.88105 | 0.0055815 | 0.72812 | 0.20931 | 2.873e-06 | 0.5011 | 0.40527 | 0.77492 | 0.86332 | 0.69947 | 0.84677 | 0.47856 | 0.79703 | 0.83171 | 0.88446 | 0.94041 | 1 | 1 | 0.99796 | 0.99596 | 0.95003 | 0.89596 | 0.98741 | 0.51473 | 0.66601 | 0.97338 | 0.94833 | 1 | 1 | 1
1 | 6 | 15 | 0 | 0.52789 | 0.91468 | 0.12042 | 0 | 0.134 | 0.87753 | 0.19977 | 5.1803e-05 | 0 | 0.49058 | 0.30711 | 0 | 0.37485 | 0.62969 | 0.61573 | 0.69782 | 0.0019097 | 0.77588 | 0.25576 | 0.00089536 | 0.52763 | 0.44012 | 0.65653 | 0.75775 | 0.58545 | 0.74322 | 0.42606 | 0.72047 | 0.71789 | 0.79672 | 0.86317 | 0.93995 | 0.92403 | 0.79515 | 0.88988 | 0.85569 | 0.8411 | 0.88223 | 0.39939 | 0.60352 | 0.85699 | 0.80241 | 1 | 1 | 1
1 | 6 | 16 | 0 | 0.59569 | 0.91426 | 0.12717 | 0 | 0.10281 | 0.90875 | 0.24413 | 0.00014739 | 0 | 0.33494 | 0.21382 | 0 | 0.28369 | 0.53299 | 0.51607 | 0.59676 | 0.0030753 | 0.8118 | 0.33873 | 0.03648 | 0.5952 | 0.52089 | 0.43648 | 0.54535 | 0.44198 | 0.53489 | 0.40839 | 0.52259 | 0.52203 | 0.58738 | 0.66697 | 0.69677 | 0.71145 | 0.56552 | 0.62078 | 0.59981 | 0.62572 | 0.61545 | 0.26154 | 0.58978 | 0.56351 | 0.4459 | 1 | 1 | 1
1 | 6 | 17 | 0 | 0.75768 | 0.88075 | 0.11948 | 0 | 0.2293 | 0.91721 | 0.3058 | 0.0044245 | 0 | 0.20385 | 0.19627 | 0 | 0.26388 | 0.48023 | 0.46187 | 0.55559 | 0.0063027 | 0.82865 | 0.45942 | 0.19526 | 0.75781 | 0.70408 | 0.11169 | 0.18386 | 0.074709 | 0.18034 | 0.13802 | 0.2296 | 0.20406 | 0.22214 | 0.37512 | 0.26797 | 0.24913 | 0.14206 | 0.18314 | 0.18942 | 0.21406 | 0.18157 | 0.049873 | 0.15745 | 0.10662 | 0.001388 | 1 | 1 | 1
1 | 6 | 18 | 0 | 0.88051 | 0.78737 | 0.14547 | 0 | 0.59135 | 0.923 | 0.31207 | 0.010847 | 0 | 0.20669 | 0.31259 | 0 | 0.38443 | 0.50232 | 0.48454 | 0.50532 | 0.0062105 | 0.87493 | 0.53665 | 0.36627 | 0.88069 | 0.8515 | 1.649e-06 | 8.467e-06 | 0.0011303 | 8.3046e-06 | 0 | 6.3697e-06 | 0 | 0 | 0.00012444 | 0 | 0 | 0 | 0 | 0 | 0 | 0 | 0.0015244 | 0.0044037 | 0 | 0 | 1 | 1 | 1
1 | 6 | 19 | 0 | 0.96451 | 0.7336 | 0.23567 | 0 | 0.7405 | 0.90444 | 0.22138 | 0.026173 | 0 | 0.25146 | 0.32727 | 0 | 0.394 | 0.52121 | 0.50394 | 0.48876 | 0.013427 | 0.9198 | 0.61591 | 0.45266 | 0.965 | 0.94981 | 0 | 0 | 0 | 0 | 0 | 0 | 0 | 0 | 0 | 0 | 0 | 0 | 0 | 0 | 0 | 0 | 0 | 0 | 0 | 0 | 1 | 1 | 1
1 | 6 | 20 | 0 | 0.93692 | 0.65187 | 0.35564 | 0 | 0.55584 | 0.87328 | 0.1394 | 0.015816 | 0 | 0.31836 | 0.33134 | 0 | 0.39746 | 0.53278 | 0.51584 | 0.42958 | 0.03721 | 0.98562 | 0.64397 | 0.34943 | 0.93685 | 0.92347 | 0 | 0 | 0 | 0 | 0 | 0 | 0 | 0 | 0 | 0 | 0 | 0 | 0 | 0 | 0 | 0 | 0 | 0 | 0 | 0 | 1 | 1 | 1
1 | 6 | 21 | 0.0028485 | 0.9264 | 0.65066 | 0.41693 | 0.01888 | 0.44094 | 0.87908 | 0.087637 | 0.037767 | 0.0021605 | 0.41349 | 0.33935 | 0.0032128 | 0.40523 | 0.59157 | 0.57639 | 0.34998 | 0.11215 | 0.98774 | 0.65577 | 0.2331 | 0.92645 | 0.90898 | 0 | 0 | 0 | 0 | 0 | 0 | 0 | 0 | 0 | 0 | 0 | 0 | 0 | 0 | 0 | 0 | 0 | 0 | 0 | 0 | 1 | 1 | 1
1 | 6 | 22 | 0.050094 | 0.89945 | 0.67189 | 0.46481 | 0.11804 | 0.55577 | 0.89212 | 0.10184 | 0.1064 | 0.041126 | 0.54915 | 0.34309 | 0.059197 | 0.40941 | 0.6177 | 0.60334 | 0.3525 | 0.12899 | 0.96959 | 0.75194 | 0.21843 | 0.89934 | 0.87837 | 0 | 0 | 0 | 0 | 0 | 0 | 0 | 0 | 0 | 0 | 0 | 0 | 0 | 0 | 0 | 0 | 0 | 0 | 0 | 0 | 1 | 1 | 1
1 | 6 | 23 | 0.12268 | 0.89603 | 0.55619 | 0.45976 | 0.28685 | 0.35662 | 0.88392 | 0.18658 | 0.18152 | 0.11312 | 0.59006 | 0.32801 | 0.13259 | 0.39305 | 0.63516 | 0.62137 | 0.40548 | 0.14707 | 0.95263 | 0.81173 | 0.19029 | 0.89609 | 0.87184 | 0 | 0 | 0 | 0 | 0 | 0 | 0 | 0 | 0 | 0 | 0 | 0 | 0 | 0 | 0 | 0 | 0 | 0 | 0 | 0 | 1 | 1 | 1
1 | 6 | 24 | 0.19292 | 0.87478 | 0.53863 | 0.45366 | 0.47713 | 0.1348 | 0.85293 | 0.25686 | 0.25153 | 0.1837 | 0.60076 | 0.34781 | 0.20278 | 0.41368 | 0.6603 | 0.64734 | 0.40735 | 0.19025 | 0.93713 | 0.77486 | 0.16403 | 0.87489 | 0.84539 | 0 | 0 | 0 | 0 | 0 | 0 | 0 | 0 | 0 | 0 | 0 | 0 | 0 | 0 | 0 | 0 | 0 | 0 | 0 | 0 | 1 | 1 | 1
1 | 7 | 1 | 0.2243 | 0.82735 | 0.39529 | 0.48976 | 0.48955 | 0.098849 | 0.77397 | 0.21019 | 0.28111 | 0.21513 | 0.60677 | 0.35106 | 0.23387 | 0.41675 | 0.68939 | 0.67742 | 0.44164 | 0.20153 | 0.87842 | 0.72237 | 0.19972 | 0.82765 | 0.78552 | 0 | 0 | 0 | 0 | 0 | 0 | 0 | 0 | 0 | 0 | 0 | 0 | 0 | 0 | 0 | 0 | 0 | 0 | 0 | 0 | 1 | 1 | 1
1 | 7 | 2 | 0.24045 | 0.70324 | 0.35159 | 0.50828 | 0.47058 | 0.049562 | 0.62106 | 0.19768 | 0.29766 | 0.23153 | 0.60784 | 0.33506 | 0.25007 | 0.4004 | 0.74893 | 0.73908 | 0.53682 | 0.20398 | 0.85341 | 0.6724 | 0.34395 | 0.70258 | 0.64932 | 0 | 0 | 0 | 0 | 0 | 0 | 0 | 0 | 0 | 0 | 0 | 0 | 0 | 0 | 0 | 0 | 0 | 0 | 0 | 0 | 1 | 1 | 1
1 | 7 | 3 | 0.20816 | 0.71456 | 0.44531 | 0.4823 | 0.53589 | 0.078131 | 0.4757 | 0.16015 | 0.2655 | 0.19889 | 0.5804 | 0.33716 | 0.21782 | 0.40205 | 0.80846 | 0.80081 | 0.59893 | 0.20103 | 0.85046 | 0.63206 | 0.28459 | 0.71397 | 0.66191 | 0 | 0 | 0 | 0 | 0 | 0 | 0 | 0 | 0 | 0 | 0 | 0 | 0 | 0 | 0 | 0 | 0 | 0 | 0 | 0 | 1 | 1 | 1
1 | 7 | 4 | 0.16585 | 0.84796 | 0.55149 | 0.47727 | 0.61905 | 0.17365 | 0.42046 | 0.11646 | 0.22344 | 0.15626 | 0.59493 | 0.36528 | 0.17558 | 0.42963 | 0.81794 | 0.81065 | 0.69508 | 0.1647 | 0.86736 | 0.64721 | 0.23609 | 0.84849 | 0.80734 | 0 | 0 | 0 | 0 | 0 | 0 | 0 | 0 | 0 | 0 | 0 | 0 | 0 | 0 | 0 | 0 | 0 | 0 | 0 | 0 | 1 | 1 | 1
1 | 7 | 5 | 0.14836 | 0.85189 | 0.69774 | 0.48287 | 0.63323 | 0.1897 | 0.35178 | 0.11605 | 0.20695 | 0.13881 | 0.57632 | 0.38773 | 0.15824 | 0.44776 | 0.75204 | 0.74229 | 0.72907 | 0.12163 | 0.92989 | 0.64128 | 0.20979 | 0.85187 | 0.81931 | 0 | 0 | 0 | 0 | 0 | 0 | 0 | 0 | 0 | 0 | 0 | 0 | 0 | 0 | 0 | 0 | 0 | 0 | 0 | 0 | 1 | 1 | 1
1 | 7 | 6 | 0.13316 | 0.86269 | 0.79881 | 0.47074 | 0.64313 | 0.24954 | 0.28058 | 0.10405 | 0.19207 | 0.1236 | 0.54098 | 0.46168 | 0.14309 | 0.52077 | 0.71099 | 0.69978 | 0.76596 | 0.079762 | 0.96123 | 0.65134 | 0.19961 | 0.86315 | 0.82613 | 0 | 0 | 0 | 0 | 0 | 0 | 0 | 0 | 0 | 0 | 0 | 0 | 0 | 0 | 0 | 0 | 0 | 0 | 0 | 0 | 1 | 1 | 1
1 | 7 | 7 | 0.11417 | 0.77123 | 0.83007 | 0.48378 | 0.52615 | 0.22085 | 0.2591 | 0.097948 | 0.17319 | 0.10459 | 0.5318 | 0.46831 | 0.12412 | 0.52317 | 0.68949 | 0.67752 | 0.78746 | 0.064924 | 0.97928 | 0.66169 | 0.26251 | 0.77197 | 0.71244 | 2.2642e-06 | 0.00059723 | 0.039444 | 0.00058578 | 0 | 0 | 0 | 0 | 0 | 0 | 0.00015232 | 0.0018851 | 0.0022723 | 0.0031284 | 0.0026823 | 0.0022528 | 0.00092172 | 0.00098021 | 0.03656 | 0.18816 | 1 | 1 | 1
1 | 7 | 8 | 0.091228 | 0.5082 | 0.89974 | 0.4872 | 0.33899 | 0.21889 | 0.26123 | 0.09757 | 0.15002 | 0.081653 | 0.5352 | 0.49004 | 0.10114 | 0.54568 | 0.68695 | 0.6749 | 0.81088 | 0.057009 | 0.98894 | 0.66516 | 0.25581 | 0.50799 | 0.41736 | 0.082351 | 0.18927 | 0.41483 | 0.18564 | 0.064589 | 0.0021395 | 0.010575 | 0.12222 | 0.14685 | 0.27564 | 0.39835 | 0.45912 | 0.42126 | 0.40807 | 0.38836 | 0.41764 | 0.23895 | 0.35512 | 0.55517 | 0.7449 | 1 | 1 | 1
1 | 7 | 9 | 0.069208 | 0.27539 | 0.91336 | 0.46303 | 0.12851 | 0.29938 | 0.21534 | 0.10559 | 0.12728 | 0.05966 | 0.54184 | 0.46657 | 0.079009 | 0.52253 | 0.68316 | 0.67098 | 0.80233 | 0.037226 | 0.9912 | 0.66127 | 0.18284 | 0.27465 | 0.17283 | 0.3718 | 0.53395 | 0.66178 | 0.52371 | 0.48288 | 0.37735 | 0.43099 | 0.53194 | 0.5486 | 0.7028 | 0.73789 | 0.75293 | 0.73878 | 0.70265 | 0.72329 | 0.73243 | 0.42096 | 0.59979 | 0.80327 | 0.94404 | 1 | 1 | 1
1 | 7 | 10 | 0.057881 | 0.18317 | 0.8605 | 0.35126 | 0.017981 | 0.18519 | 0.13484 | 0.10975 | 0.11589 | 0.048433 | 0.55382 | 0.43891 | 0.067663 | 0.49664 | 0.66433 | 0.6515 | 0.78168 | 0.022161 | 0.99561 | 0.68666 | 0.16508 | 0.18242 | 0.085268 | 0.60568 | 0.7465 | 0.80627 | 0.73219 | 0.70849 | 0.6397 | 0.68126 | 0.73396 | 0.76959 | 0.91805 | 0.91383 | 0.88673 | 0.89389 | 0.83762 | 0.89928 | 0.88621 | 0.52477 | 0.69719 | 0.93688 | 1 | 1 | 1 | 1
1 | 7 | 11 | 0.048133 | 0.23586 | 0.82234 | 0.24321 | 0 | 0.20296 | 0.099319 | 0.08383 | 0.10548 | 0.038721 | 0.53617 | 0.42409 | 0.057812 | 0.48302 | 0.65893 | 0.64592 | 0.76526 | 0.016661 | 0.99514 | 0.68707 | 0.15239 | 0.23582 | 0.12652 | 0.75048 | 0.86312 | 0.83355 | 0.84657 | 0.76475 | 0.77954 | 0.79669 | 0.86335 | 0.89414 | 1 | 1 | 1 | 0.97554 | 0.88174 | 0.97889 | 0.96716 | 0.62738 | 0.72371 | 0.9992 | 1 | 1 | 1 | 1
1 | 7 | 12 | 0.046897 | 0.27139 | 0.72225 | 0.18187 | 0 | 0.15424 | 0.084519 | 0.11881 | 0.10441 | 0.037524 | 0.68251 | 0.42253 | 0.056596 | 0.48195 | 0.65001 | 0.63671 | 0.75313 | 0.010127 | 0.97269 | 0.65042 | 0.12934 | 0.27101 | 0.16471 | 0.83489 | 0.92797 | 0.83359 | 0.91018 | 0.80177 | 0.83792 | 0.86224 | 0.90878 | 0.93921 | 1 | 1 | 1 | 1 | 0.96829 | 1 | 1 | 0.59009 | 0.76254 | 1 | 1 | 1 | 1 | 1
1 | 7 | 13 | 0.047355 | 0.37371 | 0.75653 | 0.14483 | 0 | 0.12624 | 0.10364 | 0.17802 | 0.10485 | 0.037973 | 0.74859 | 0.42389 | 0.057053 | 0.48386 | 0.64728 | 0.63388 | 0.7334 | 0.0061466 | 0.90634 | 0.66252 | 0.11204 | 0.37363 | 0.26725 | 0.8496 | 0.93579 | 0.84396 | 0.91785 | 0.87587 | 0.84023 | 0.8665 | 0.89445 | 0.95237 | 1 | 1 | 1 | 1 | 0.92556 | 1 | 1 | 0.50335 | 0.82936 | 0.9763 | 1 | 1 | 1 | 1
1 | 7 | 14 | 0.049974 | 0.47523 | 0.84204 | 0.12769 | 0 | 0.094802 | 0.1333 | 0.20885 | 0.10775 | 0.040592 | 0.79147 | 0.41059 | 0.059714 | 0.47177 | 0.66069 | 0.64774 | 0.74043 | 0.0053237 | 0.81671 | 0.65526 | 0.088697 | 0.47542 | 0.37509 | 0.81085 | 0.90307 | 0.85568 | 0.88576 | 0.86513 | 0.81341 | 0.82824 | 0.8698 | 0.91612 | 1 | 1 | 1 | 0.9913 | 0.92915 | 0.97943 | 0.98279 | 0.62541 | 0.78452 | 0.94006 | 0.97254 | 1 | 1 | 1
1 | 7 | 15 | 0.049852 | 0.51608 | 0.75849 | 0.13769 | 0 | 0.092519 | 0.16898 | 0.17799 | 0.10747 | 0.040451 | 0.77466 | 0.37945 | 0.05957 | 0.44199 | 0.66568 | 0.6529 | 0.76843 | 0.0049229 | 0.7188 | 0.63488 | 0.075988 | 0.51611 | 0.42315 | 0.69246 | 0.79847 | 0.81371 | 0.78316 | 0.81873 | 0.68122 | 0.72875 | 0.78378 | 0.82737 | 0.95026 | 0.92622 | 0.9036 | 0.89445 | 0.83219 | 0.87788 | 0.88677 | 0.64256 | 0.76495 | 0.85008 | 0.79439 | 1 | 1 | 1
1 | 7 | 16 | 0.052182 | 0.53744 | 0.77943 | 0.16712 | 0 | 0.045592 | 0.19899 | 0.16042 | 0.10974 | 0.042742 | 0.7528 | 0.35482 | 0.061895 | 0.42019 | 0.6665 | 0.65375 | 0.8399 | 0.0066138 | 0.59967 | 0.62988 | 0.086118 | 0.53744 | 0.44779 | 0.45608 | 0.56853 | 0.56687 | 0.55763 | 0.6363 | 0.46298 | 0.49143 | 0.58187 | 0.61625 | 0.73555 | 0.74244 | 0.65035 | 0.68061 | 0.5693 | 0.62471 | 0.67476 | 0.51153 | 0.60654 | 0.56884 | 0.37222 | 1 | 1 | 1
1 | 7 | 17 | 0.065092 | 0.54364 | 0.86667 | 0.26996 | 0.019116 | 0.068595 | 0.21374 | 0.22369 | 0.12215 | 0.055454 | 0.68187 | 0.31627 | 0.074745 | 0.38149 | 0.66601 | 0.65324 | 0.90122 | 0.0079128 | 0.51532 | 0.66057 | 0.11973 | 0.5435 | 0.45664 | 0.1223 | 0.1989 | 0.1139 | 0.19509 | 0.24916 | 0.19252 | 0.19373 | 0.22668 | 0.35461 | 0.29635 | 0.27233 | 0.19234 | 0.21774 | 0.18498 | 0.21981 | 0.21587 | 0.090802 | 0.17093 | 0.11442 | 0.0011748 | 1 | 1 | 1
1 | 7 | 18 | 0.11224 | 0.5659 | 0.90497 | 0.34549 | 0.1019 | 0.071127 | 0.16282 | 0.33958 | 0.17398 | 0.10307 | 0.5931 | 0.32467 | 0.12257 | 0.39364 | 0.67012 | 0.65749 | 0.91735 | 0.0074287 | 0.44339 | 0.65694 | 0.1367 | 0.56564 | 0.48352 | 2.9989e-06 | 1.5326e-05 | 0.0011212 | 1.5032e-05 | 1.5524e-06 | 6.4126e-06 | 0 | 0 | 0.00022868 | 0 | 0 | 0 | 0 | 0 | 0 | 0 | 0.002266 | 0.0035983 | 0 | 0 | 1 | 1 | 1
1 | 7 | 19 | 0.062408 | 0.6285 | 0.93209 | 0.45561 | 0.14858 | 0.12644 | 0.093056 | 0.22598 | 0.11938 | 0.052787 | 0.60268 | 0.28409 | 0.072046 | 0.35051 | 0.69369 | 0.68187 | 0.90086 | 0.007951 | 0.4009 | 0.65586 | 0.13666 | 0.62834 | 0.55504 | 0 | 0 | 0 | 0 | 0 | 0 | 0 | 0 | 0 | 0 | 0 | 0 | 0 | 0 | 0 | 0 | 0 | 0 | 0 | 0 | 1 | 1 | 1
1 | 7 | 20 | 0.046762 | 0.71331 | 0.96047 | 0.51007 | 0.13122 | 0.182 | 0.051138 | 0.1145 | 0.10387 | 0.037338 | 0.5885 | 0.31325 | 0.056405 | 0.37888 | 0.69712 | 0.68542 | 0.88106 | 0.0035957 | 0.40085 | 0.62697 | 0.11515 | 0.71325 | 0.65355 | 0 | 0 | 0 | 0 | 0 | 0 | 0 | 0 | 0 | 0 | 0 | 0 | 0 | 0 | 0 | 0 | 0 | 0 | 0 | 0 | 1 | 1 | 1
1 | 7 | 21 | 0.048251 | 0.79981 | 0.93836 | 0.52883 | 0.20553 | 0.17891 | 0.047627 | 0.085776 | 0.10576 | 0.038858 | 0.57929 | 0.38722 | 0.057952 | 0.45303 | 0.70149 | 0.68994 | 0.86544 | 0.0027245 | 0.40274 | 0.57269 | 0.1179 | 0.7998 | 0.7564 | 0 | 0 | 0 | 0 | 0 | 0 | 0 | 0 | 0 | 0 | 0 | 0 | 0 | 0 | 0 | 0 | 0 | 0 | 0 | 0 | 1 | 1 | 1
1 | 7 | 22 | 0.053126 | 0.88313 | 0.92003 | 0.56446 | 0.29174 | 0.13805 | 0.020771 | 0.090704 | 0.1113 | 0.043757 | 0.5646 | 0.3751 | 0.062925 | 0.43771 | 0.69712 | 0.68542 | 0.86043 | 0.0024497 | 0.39875 | 0.57095 | 0.11781 | 0.88323 | 0.85572 | 0 | 0 | 0 | 0 | 0 | 0 | 0 | 0 | 0 | 0 | 0 | 0 | 0 | 0 | 0 | 0 | 0 | 0 | 0 | 0 | 1 | 1 | 1
1 | 7 | 23 | 0.046747 | 0.94278 | 0.87915 | 0.55702 | 0.3277 | 0.10438 | 0.0087907 | 0.099162 | 0.10411 | 0.037356 | 0.55841 | 0.37262 | 0.056425 | 0.43603 | 0.69406 | 0.68226 | 0.85873 | 0.00078417 | 0.39035 | 0.57209 | 0.10699 | 0.94306 | 0.92603 | 0 | 0 | 0 | 0 | 0 | 0 | 0 | 0 | 0 | 0 | 0 | 0 | 0 | 0 | 0 | 0 | 0 | 0 | 0 | 0 | 1 | 1 | 1
1 | 7 | 24 | 0.045341 | 0.93845 | 0.88888 | 0.55636 | 0.26019 | 0.047326 | 0.00055096 | 0.099827 | 0.10277 | 0.03598 | 0.57529 | 0.37091 | 0.055026 | 0.43436 | 0.68249 | 0.67028 | 0.84351 | 0.00027671 | 0.39089 | 0.56094 | 0.10343 | 0.93852 | 0.92358 | 0 | 0 | 0 | 0 | 0 | 0 | 0 | 0 | 0 | 0 | 0 | 0 | 0 | 0 | 0 | 0 | 0 | 0 | 0 | 0 | 1 | 1 | 1
1 | 8 | 1 | 0.045554 | 0.91924 | 0.97143 | 0.56405 | 0.11113 | 0.015198 | 0 | 0.10113 | 0.10302 | 0.036194 | 0.65118 | 0.37061 | 0.055244 | 0.43427 | 0.69089 | 0.67897 | 0.83969 | 0.00062306 | 0.39666 | 0.5598 | 0.10921 | 0.91923 | 0.90106 | 0 | 0 | 0 | 0 | 0 | 0 | 0 | 0 | 0 | 0 | 0 | 0 | 0 | 0 | 0 | 0 | 0 | 0 | 0 | 0 | 1 | 1 | 1
1 | 8 | 2 | 0.046337 | 0.89925 | 0.97522 | 0.57519 | 0.078514 | 0.010842 | 0 | 0.10698 | 0.10374 | 0.036958 | 0.71781 | 0.36716 | 0.05602 | 0.431 | 0.63622 | 0.62246 | 0.83819 | 0.0012213 | 0.39307 | 0.5706 | 0.11683 | 0.89926 | 0.87652 | 0 | 0 | 0 | 0 | 0 | 0 | 0 | 0 | 0 | 0 | 0 | 0 | 0 | 0 | 0 | 0 | 0 | 0 | 0 | 0 | 1 | 1 | 1
1 | 8 | 3 | 0.050698 | 0.87372 | 0.9771 | 0.57837 | 0.11022 | 0.032254 | 0 | 0.1189 | 0.10848 | 0.041307 | 0.72837 | 0.36214 | 0.060439 | 0.42638 | 0.53416 | 0.51727 | 0.84694 | 0.0022553 | 0.41802 | 0.56674 | 0.11382 | 0.87364 | 0.84668 | 0 | 0 | 0 | 0 | 0 | 0 | 0 | 0 | 0 | 0 | 0 | 0 | 0 | 0 | 0 | 0 | 0 | 0 | 0 | 0 | 1 | 1 | 1
1 | 8 | 4 | 0.052978 | 0.86266 | 0.94083 | 0.58222 | 0.19206 | 0.03334 | 0 | 0.12491 | 0.11097 | 0.043585 | 0.72289 | 0.35539 | 0.062751 | 0.41967 | 0.46822 | 0.44956 | 0.84506 | 0.0048252 | 0.43991 | 0.56954 | 0.12091 | 0.86257 | 0.83323 | 0 | 0 | 0 | 0 | 0 | 0 | 0 | 0 | 0 | 0 | 0 | 0 | 0 | 0 | 0 | 0 | 0 | 0 | 0 | 0 | 1 | 1 | 1
1 | 8 | 5 | 0.049661 | 0.86546 | 0.92471 | 0.57594 | 0.30002 | 0.076464 | 0 | 0.11405 | 0.10727 | 0.040262 | 0.7299 | 0.35711 | 0.059378 | 0.42182 | 0.39611 | 0.37581 | 0.83656 | 0.0087313 | 0.46043 | 0.57792 | 0.12344 | 0.86548 | 0.83525 | 0 | 0 | 0 | 0 | 0 | 0 | 0 | 0 | 0 | 0 | 0 | 0 | 0 | 0 | 0 | 0 | 0 | 0 | 0 | 0 | 1 | 1 | 1
1 | 8 | 6 | 0.047999 | 0.85974 | 0.8618 | 0.56403 | 0.36336 | 0.10216 | 0 | 0.11294 | 0.10561 | 0.038623 | 0.75006 | 0.34868 | 0.057714 | 0.41735 | 0.35001 | 0.32886 | 0.8512 | 0.011978 | 0.46459 | 0.57621 | 0.12404 | 0.85989 | 0.82658 | 0 | 0 | 0 | 0 | 0 | 0 | 0 | 0 | 0 | 0 | 0 | 0 | 0 | 0 | 0 | 0 | 0 | 0 | 0 | 0 | 1 | 1 | 1
1 | 8 | 7 | 0.045994 | 0.81419 | 0.75115 | 0.55631 | 0.32948 | 0.1226 | 0 | 0.11835 | 0.10345 | 0.036627 | 0.78645 | 0.25378 | 0.055684 | 0.32164 | 0.31808 | 0.29647 | 0.84123 | 0.014472 | 0.45607 | 0.58035 | 0.12329 | 0.81405 | 0.77537 | 2.0886e-06 | 0.00057002 | 0.037568 | 0.00055909 | 0 | 0 | 0 | 0 | 0 | 0 | 0.00014812 | 0.0018192 | 0.0021304 | 0.0030747 | 0.002485 | 0.0021122 | 0.00137 | 0.00097404 | 0.036027 | 0.17798 | 1 | 1 | 1
1 | 8 | 8 | 0.045466 | 0.79574 | 0.67941 | 0.55549 | 0.23714 | 0.082781 | 0 | 0.10764 | 0.10284 | 0.036096 | 0.79626 | 0.2273 | 0.055145 | 0.29945 | 0.29783 | 0.27599 | 0.80771 | 0.017477 | 0.45474 | 0.5667 | 0.11429 | 0.79576 | 0.75094 | 0.082139 | 0.19215 | 0.42017 | 0.18847 | 0.087876 | 0.0027581 | 0.010257 | 0.14136 | 0.16898 | 0.31341 | 0.40998 | 0.44758 | 0.40231 | 0.39234 | 0.36942 | 0.39886 | 0.30418 | 0.35992 | 0.54309 | 0.73944 | 1 | 1 | 1
1 | 8 | 9 | 0.048164 | 0.76313 | 0.55309 | 0.54351 | 0.13445 | 0.09154 | 0 | 0.082995 | 0.10575 | 0.038782 | 0.79017 | 0.20618 | 0.057875 | 0.27784 | 0.23419 | 0.21197 | 0.7535 | 0.017984 | 0.5338 | 0.5336 | 0.094385 | 0.76311 | 0.71237 | 0.36738 | 0.52814 | 0.67177 | 0.51802 | 0.51173 | 0.39387 | 0.44217 | 0.53303 | 0.55918 | 0.69354 | 0.74438 | 0.74511 | 0.71902 | 0.64695 | 0.66578 | 0.71284 | 0.50455 | 0.59963 | 0.78394 | 0.93019 | 1 | 1 | 1
1 | 8 | 10 | 0.051498 | 0.72527 | 0.38892 | 0.51479 | 0.024838 | 0.073031 | 0 | 0.063685 | 0.10929 | 0.042098 | 0.79328 | 0.216 | 0.061243 | 0.28863 | 0.17923 | 0.15728 | 0.64251 | 0.018523 | 0.63882 | 0.47722 | 0.06396 | 0.72518 | 0.66819 | 0.60414 | 0.7449 | 0.82819 | 0.73061 | 0.72108 | 0.66446 | 0.68436 | 0.73522 | 0.76744 | 0.90132 | 0.90091 | 0.90319 | 0.87861 | 0.85158 | 0.85295 | 0.87106 | 0.65395 | 0.70442 | 0.92491 | 1 | 1 | 1 | 1
1 | 8 | 11 | 0.053814 | 0.69851 | 0.27801 | 0.4671 | 0 | 0.036292 | 0 | 0.056741 | 0.11163 | 0.044387 | 0.78446 | 0.22578 | 0.063565 | 0.29816 | 0.12951 | 0.10857 | 0.44175 | 0.017929 | 0.72241 | 0.45051 | 0.055087 | 0.69851 | 0.6352 | 0.74611 | 0.8582 | 0.91953 | 0.84174 | 0.79121 | 0.77638 | 0.8117 | 0.8351 | 0.8679 | 1 | 0.99565 | 0.97433 | 0.96746 | 0.91267 | 0.95401 | 0.95915 | 0.61993 | 0.81206 | 0.98003 | 1 | 1 | 1 | 1
1 | 8 | 12 | 0.058316 | 0.6595 | 0.14485 | 0.4233 | 0 | 0.027092 | 0 | 0.055027 | 0.11594 | 0.048812 | 0.78152 | 0.23061 | 0.068046 | 0.30209 | 0.095125 | 0.075574 | 0.32756 | 0.01988 | 0.73932 | 0.42919 | 0.06793 | 0.65945 | 0.58994 | 0.8231 | 0.91631 | 0.95883 | 0.89874 | 0.82369 | 0.83319 | 0.86804 | 0.87646 | 0.90672 | 1 | 1 | 1 | 1 | 0.96427 | 0.99336 | 0.99967 | 0.64443 | 0.85193 | 0.99586 | 1 | 1 | 1 | 1
1 | 8 | 13 | 0.076788 | 0.6208 | 0.041941 | 0.38956 | 0 | 0.01459 | 0 | 0.059185 | 0.13539 | 0.067257 | 0.79048 | 0.24786 | 0.086668 | 0.31838 | 0.08339 | 0.064512 | 0.27099 | 0.029646 | 0.71127 | 0.42741 | 0.086014 | 0.62075 | 0.54466 | 0.83984 | 0.92585 | 0.96218 | 0.9081 | 0.86063 | 0.81861 | 0.86103 | 0.90596 | 0.9351 | 1 | 1 | 1 | 0.99079 | 0.96815 | 1 | 0.98228 | 0.71791 | 0.84602 | 0.96656 | 1 | 1 | 1 | 1
1 | 8 | 14 | 0.095703 | 0.58162 | 0.0029319 | 0.36808 | 0 | 0.013343 | 0 | 0.064976 | 0.15422 | 0.086077 | 0.78882 | 0.27794 | 0.10558 | 0.34992 | 0.087559 | 0.068431 | 0.21322 | 0.043611 | 0.69943 | 0.44278 | 0.099624 | 0.58161 | 0.49858 | 0.79582 | 0.88613 | 0.91332 | 0.86914 | 0.83514 | 0.81618 | 0.8253 | 0.85446 | 0.90144 | 1 | 1 | 0.97821 | 0.96053 | 0.95222 | 0.9273 | 0.95228 | 0.76143 | 0.83177 | 0.93899 | 0.99286 | 1 | 1 | 1
1 | 8 | 15 | 0.12535 | 0.53282 | 0 | 0.35634 | 0 | 0.017297 | 0 | 0.072975 | 0.18453 | 0.11581 | 0.79166 | 0.24909 | 0.13532 | 0.32025 | 0.12073 | 0.10009 | 0.18967 | 0.082039 | 0.74213 | 0.45584 | 0.11848 | 0.5332 | 0.4378 | 0.68106 | 0.78498 | 0.83201 | 0.76993 | 0.79981 | 0.70354 | 0.73228 | 0.76857 | 0.79956 | 0.91822 | 0.88629 | 0.88298 | 0.8682 | 0.87007 | 0.83609 | 0.86075 | 0.70123 | 0.78097 | 0.84558 | 0.79034 | 1 | 1 | 1
1 | 8 | 16 | 0.14489 | 0.38398 | 0 | 0.39283 | 0 | 0.02133 | 0 | 0.076174 | 0.2034 | 0.13532 | 0.78625 | 0.21737 | 0.15476 | 0.28822 | 0.19736 | 0.17526 | 0.20446 | 0.12386 | 0.79047 | 0.48303 | 0.15765 | 0.38418 | 0.27521 | 0.46079 | 0.5739 | 0.58722 | 0.5629 | 0.62909 | 0.52955 | 0.55943 | 0.58934 | 0.6201 | 0.71174 | 0.70097 | 0.68017 | 0.60549 | 0.62882 | 0.59506 | 0.60029 | 0.53895 | 0.62809 | 0.58991 | 0.40105 | 1 | 1 | 1
1 | 8 | 17 | 0.17068 | 0.16995 | 0.0027538 | 0.43095 | 0 | 0.032832 | 0 | 0.10354 | 0.2283 | 0.16113 | 0.82108 | 0.22845 | 0.1804 | 0.29903 | 0.29455 | 0.27268 | 0.21241 | 0.14987 | 0.76692 | 0.51935 | 0.18142 | 0.16931 | 0.073197 | 0.13702 | 0.21609 | 0.12928 | 0.21195 | 0.25085 | 0.26826 | 0.26886 | 0.25052 | 0.35978 | 0.29313 | 0.26291 | 0.21605 | 0.19468 | 0.21736 | 0.21494 | 0.19301 | 0.11742 | 0.18995 | 0.13799 | 0.0018761 | 1 | 1 | 1
1 | 8 | 18 | 0.21711 | 0.078234 | 0.033251 | 0.44656 | 0 | 0.044296 | 0 | 0.15368 | 0.27377 | 0.20784 | 0.80756 | 0.27688 | 0.22667 | 0.3472 | 0.35323 | 0.33214 | 0.19607 | 0.14595 | 0.76708 | 0.53471 | 0.17531 | 0.077719 | 0.0061633 | 5.8531e-06 | 2.98e-05 | 0.0025602 | 2.9229e-05 | 8.0268e-06 | 3.8753e-05 | 3.4681e-06 | 2.1177e-06 | 0.00040758 | 0 | 0 | 0 | 0 | 0 | 0 | 0 | 0.0083482 | 0.0050025 | 0 | 0 | 1 | 1 | 1
1 | 8 | 19 | 0.26671 | 0.083952 | 0.054717 | 0.4444 | 0 | 0.062034 | 0 | 0.20751 | 0.3229 | 0.25799 | 0.81129 | 0.30847 | 0.27615 | 0.37755 | 0.39311 | 0.37275 | 0.14861 | 0.14029 | 0.79527 | 0.52291 | 0.19936 | 0.083814 | 0.0067386 | 0 | 0 | 0 | 0 | 0 | 0 | 0 | 0 | 0 | 0 | 0 | 0 | 0 | 0 | 0 | 0 | 0 | 0 | 0 | 0 | 1 | 1 | 1
1 | 8 | 20 | 0.26504 | 0.10232 | 0.048324 | 0.44668 | 0 | 0.068172 | 0 | 0.11419 | 0.32012 | 0.25613 | 0.80936 | 0.30684 | 0.27432 | 0.37426 | 0.43618 | 0.41674 | 0.11557 | 0.11577 | 0.79323 | 0.50884 | 0.23031 | 0.10214 | 0.017723 | 0 | 0 | 0 | 0 | 0 | 0 | 0 | 0 | 0 | 0 | 0 | 0 | 0 | 0 | 0 | 0 | 0 | 0 | 0 | 0 | 1 | 1 | 1
1 | 8 | 21 | 0.25081 | 0.14501 | 0.057058 | 0.42933 | 0 | 0.070542 | 0 | 0.05772 | 0.30738 | 0.24194 | 0.79301 | 0.31562 | 0.26033 | 0.38233 | 0.46807 | 0.4494 | 0.12556 | 0.12177 | 0.70829 | 0.49408 | 0.24469 | 0.14495 | 0.047167 | 0 | 0 | 0 | 0 | 0 | 0 | 0 | 0 | 0 | 0 | 0 | 0 | 0 | 0 | 0 | 0 | 0 | 0 | 0 | 0 | 1 | 1 | 1
1 | 8 | 22 | 0.19873 | 0.1815 | 0.098639 | 0.43187 | 0 | 0.075566 | 0 | 0.045652 | 0.25527 | 0.18925 | 0.76109 | 0.34065 | 0.20828 | 0.40616 | 0.48924 | 0.47111 | 0.13001 | 0.11892 | 0.59023 | 0.47333 | 0.2555 | 0.1812 | 0.079451 | 0 | 0 | 0 | 0 | 0 | 0 | 0 | 0 | 0 | 0 | 0 | 0 | 0 | 0 | 0 | 0 | 0 | 0 | 0 | 0 | 1 | 1 | 1
1 | 8 | 23 | 0.17318 | 0.26909 | 0.10206 | 0.45637 | 0 | 0.06053 | 0 | 0.052513 | 0.2324 | 0.16389 | 0.73881 | 0.3699 | 0.18314 | 0.43386 | 0.52702 | 0.50992 | 0.15234 | 0.10148 | 0.49445 | 0.44759 | 0.26159 | 0.26954 | 0.1536 | 0 | 0 | 0 | 0 | 0 | 0 | 0 | 0 | 0 | 0 | 0 | 0 | 0 | 0 | 0 | 0 | 0 | 0 | 0 | 0 | 1 | 1 | 1
1 | 8 | 24 | 0.1101 | 0.23978 | 0.10882 | 0.45661 | 0 | 0.036066 | 0 | 0.058738 | 0.16843 | 0.10044 | 0.72454 | 0.38925 | 0.11994 | 0.45185 | 0.56211 | 0.54603 | 0.17971 | 0.063415 | 0.46007 | 0.44438 | 0.23121 | 0.24014 | 0.12623 | 0 | 0 | 0 | 0 | 0 | 0 | 0 | 0 | 0 | 0 | 0 | 0 | 0 | 0 | 0 | 0 | 0 | 0 | 0 | 0 | 1 | 1 | 1
1 | 9 | 1 | 0.064886 | 0.10988 | 0.13355 | 0.45136 | 0 | 0.035376 | 0 | 0.065341 | 0.12253 | 0.055328 | 0.7104 | 0.39682 | 0.074621 | 0.45816 | 0.5809 | 0.56539 | 0.22799 | 0.035367 | 0.4454 | 0.42692 | 0.21202 | 0.10936 | 0.02534 | 0 | 0 | 0 | 0 | 0 | 0 | 0 | 0 | 0 | 0 | 0 | 0 | 0 | 0 | 0 | 0 | 0 | 0 | 0 | 0 | 1 | 1 | 1
1 | 9 | 2 | 0.041837 | 0.081958 | 0.17772 | 0.43106 | 0 | 0.036457 | 0 | 0.068618 | 0.098816 | 0.032478 | 0.68426 | 0.40734 | 0.051453 | 0.46932 | 0.58283 | 0.56737 | 0.25461 | 0.022147 | 0.4543 | 0.42374 | 0.19084 | 0.081715 | 0.0063189 | 0 | 0 | 0 | 0 | 0 | 0 | 0 | 0 | 0 | 0 | 0 | 0 | 0 | 0 | 0 | 0 | 0 | 0 | 0 | 0 | 1 | 1 | 1
1 | 9 | 3 | 0.029183 | 0.092132 | 0.20788 | 0.41474 | 0 | 0.049518 | 0 | 0.052119 | 0.085774 | 0.020017 | 0.65619 | 0.38668 | 0.038719 | 0.44904 | 0.57372 | 0.55799 | 0.22299 | 0.011914 | 0.5282 | 0.42071 | 0.15585 | 0.092155 | 0.010253 | 0 | 0 | 0 | 0 | 0 | 0 | 0 | 0 | 0 | 0 | 0 | 0 | 0 | 0 | 0 | 0 | 0 | 0 | 0 | 0 | 1 | 1 | 1
1 | 9 | 4 | 0.012295 | 0.080747 | 0.23294 | 0.38964 | 0 | 0.067324 | 0 | 0.038915 | 0.066953 | 0.0037122 | 0.62386 | 0.36492 | 0.021518 | 0.42801 | 0.57136 | 0.55556 | 0.20208 | 0.0028157 | 0.59688 | 0.39421 | 0.11772 | 0.080621 | 0.0050062 | 0 | 0 | 0 | 0 | 0 | 0 | 0 | 0 | 0 | 0 | 0 | 0 | 0 | 0 | 0 | 0 | 0 | 0 | 0 | 0 | 1 | 1 | 1
1 | 9 | 5 | 0.0023465 | 0.084723 | 0.24458 | 0.35561 | 0 | 0.084129 | 0 | 0.028917 | 0.055469 | 0.00016047 | 0.58691 | 0.36665 | 0.010963 | 0.42934 | 0.56822 | 0.55232 | 0.20672 | 4.2055e-05 | 0.6071 | 0.38873 | 0.097517 | 0.084668 | 0.0066616 | 0 | 0 | 0 | 0 | 0 | 0 | 0 | 0 | 0 | 0 | 0 | 0 | 0 | 0 | 0 | 0 | 0 | 0 | 0 | 0 | 1 | 1 | 1
1 | 9 | 6 | 0.00010972 | 0.086705 | 0.30201 | 0.31785 | 0 | 0.089258 | 0 | 0.025331 | 0.045219 | 0 | 0.55978 | 0.39671 | 0.0021798 | 0.45944 | 0.58561 | 0.57024 | 0.1901 | 4.8396e-05 | 0.60273 | 0.37672 | 0.08833 | 0.08664 | 0.0077764 | 0 | 0 | 0 | 0 | 0 | 0 | 0 | 0 | 0 | 0 | 0 | 0 | 0 | 0 | 0 | 0 | 0 | 0 | 0 | 0 | 1 | 1 | 1
1 | 9 | 7 | 0 | 0.088707 | 0.37874 | 0.28289 | 0 | 0.089958 | 0 | 0.019463 | 0.038 | 0 | 0.52107 | 0.39827 | 9.7775e-05 | 0.4603 | 0.60278 | 0.58794 | 0.19439 | 0.0032011 | 0.67957 | 0.34508 | 0.094154 | 0.088562 | 0.0093642 | 1.6855e-06 | 0.0005551 | 0.039422 | 0.00054445 | 0 | 0 | 0 | 0 | 0 | 0 | 0.00015198 | 0.0019262 | 0.0022951 | 0.0023079 | 0.0027228 | 0.0022754 | 0.0016677 | 0.00095705 | 0.034321 | 0.19048 | 1 | 1 | 1
1 | 9 | 8 | 0 | 0.10963 | 0.43592 | 0.24773 | 0 | 0.08877 | 0 | 0.0099923 | 0.025653 | 0 | 0.47162 | 0.38417 | 0 | 0.44611 | 0.60987 | 0.59526 | 0.23915 | 0.011137 | 0.71803 | 0.33377 | 0.087199 | 0.10964 | 0.021011 | 0.080588 | 0.18905 | 0.43222 | 0.18543 | 0.087324 | 0.0026927 | 0.011905 | 0.13098 | 0.16629 | 0.29859 | 0.41391 | 0.45351 | 0.42484 | 0.34087 | 0.3716 | 0.42119 | 0.36511 | 0.36899 | 0.51757 | 0.72365 | 1 | 1 | 1
1 | 9 | 9 | 0 | 0.11154 | 0.41412 | 0.22626 | 0 | 0.065547 | 0 | 0.00099982 | 0.017343 | 0 | 0.36392 | 0.38269 | 0 | 0.44623 | 0.61477 | 0.60031 | 0.35224 | 0.016921 | 0.73626 | 0.28677 | 0.045001 | 0.11155 | 0.022305 | 0.36281 | 0.52124 | 0.66945 | 0.51125 | 0.51262 | 0.36435 | 0.42855 | 0.52755 | 0.56201 | 0.67038 | 0.73901 | 0.73184 | 0.72349 | 0.6428 | 0.66353 | 0.71728 | 0.57044 | 0.6345 | 0.74346 | 0.92258 | 1 | 1 | 1
1 | 9 | 10 | 0 | 0.096021 | 0.30824 | 0.14312 | 0 | 0.038073 | 0 | 0 | 0.0068875 | 0 | 0.21104 | 0.36134 | 0 | 0.42415 | 0.62152 | 0.60729 | 0.44217 | 0.020108 | 0.76424 | 0.19431 | 0.023018 | 0.09591 | 0.013358 | 0.59143 | 0.7294 | 0.81112 | 0.71542 | 0.73023 | 0.64548 | 0.66981 | 0.7219 | 0.76203 | 0.86533 | 0.90751 | 0.88335 | 0.88335 | 0.78211 | 0.82402 | 0.87577 | 0.6687 | 0.7201 | 0.83282 | 1 | 1 | 1 | 1
1 | 9 | 11 | 0 | 0.090295 | 0.22754 | 0.070311 | 0 | 0.014677 | 0 | 0 | 0.00022809 | 0 | 0.12306 | 0.37405 | 0 | 0.43733 | 0.63559 | 0.62181 | 0.46173 | 0.015962 | 0.81868 | 0.082053 | 0.028547 | 0.090114 | 0.010475 | 0.73492 | 0.84561 | 0.90026 | 0.8294 | 0.82136 | 0.79558 | 0.78222 | 0.82584 | 0.87386 | 0.98087 | 0.98949 | 0.96042 | 0.96328 | 0.87332 | 0.89141 | 0.95501 | 0.78757 | 0.83057 | 0.8777 | 1 | 1 | 1 | 1
1 | 9 | 12 | 0 | 0.10986 | 0.14651 | 0.044474 | 0 | 0 | 0 | 0 | 0 | 0 | 0.073131 | 0.38594 | 0 | 0.45026 | 0.66677 | 0.65403 | 0.50424 | 0.013139 | 0.85693 | 0.013817 | 0.023251 | 0.10972 | 0.022324 | 0.80018 | 0.89086 | 0.91833 | 0.87378 | 0.81623 | 0.84778 | 0.84985 | 0.85102 | 0.9278 | 1 | 0.9991 | 0.98721 | 0.99585 | 0.93791 | 0.90806 | 0.9873 | 0.73577 | 0.86265 | 0.94667 | 1 | 1 | 1 | 1
1 | 9 | 13 | 0 | 0.14519 | 0.133 | 0.032931 | 0 | 0 | 0 | 0 | 0 | 0 | 0.039597 | 0.34641 | 0 | 0.41305 | 0.74385 | 0.73381 | 0.55179 | 0.01373 | 0.8591 | 0.00032033 | 0.014818 | 0.14515 | 0.047078 | 0.82032 | 0.90423 | 0.93687 | 0.8869 | 0.85364 | 0.83948 | 0.84182 | 0.85787 | 0.9222 | 1 | 1 | 0.99522 | 0.98867 | 0.96148 | 0.92 | 0.98018 | 0.78816 | 0.83823 | 0.91768 | 1 | 1 | 1 | 1
1 | 9 | 14 | 0 | 0.17119 | 0.17501 | 0.040986 | 0 | 0 | 0 | 0 | 0 | 0 | 0.012174 | 0.26954 | 0 | 0.33903 | 0.80992 | 0.80233 | 0.59949 | 0.014659 | 0.82321 | 0 | 0.0051905 | 0.17115 | 0.068222 | 0.77264 | 0.8602 | 0.93388 | 0.84371 | 0.80064 | 0.81947 | 0.80855 | 0.81072 | 0.87718 | 0.97353 | 0.97161 | 0.96022 | 0.95113 | 0.91685 | 0.88545 | 0.94297 | 0.87662 | 0.86698 | 0.90466 | 0.93268 | 1 | 1 | 1
1 | 9 | 15 | 0 | 0.18805 | 0.28002 | 0.057498 | 0 | 0.021335 | 0 | 0 | 0 | 0 | 0.00061964 | 0.2074 | 0 | 0.27785 | 0.79792 | 0.78987 | 0.68601 | 0.022403 | 0.80276 | 0 | 0.0038121 | 0.18787 | 0.084029 | 0.65233 | 0.7517 | 0.8572 | 0.73729 | 0.73202 | 0.69166 | 0.70813 | 0.75715 | 0.76191 | 0.86804 | 0.84987 | 0.87102 | 0.84976 | 0.84097 | 0.74691 | 0.84247 | 0.80295 | 0.81673 | 0.82065 | 0.77198 | 1 | 1 | 1
1 | 9 | 16 | 0 | 0.22517 | 0.50055 | 0.081166 | 0 | 0.027707 | 0 | 0 | 0.00047017 | 0 | 0 | 0.20981 | 0 | 0.27961 | 0.76116 | 0.75175 | 0.77857 | 0.049636 | 0.78841 | 0 | 0.016918 | 0.22488 | 0.11895 | 0.4375 | 0.54447 | 0.60086 | 0.53403 | 0.55965 | 0.51572 | 0.508 | 0.59482 | 0.55217 | 0.70856 | 0.64153 | 0.69131 | 0.59212 | 0.59514 | 0.53654 | 0.58704 | 0.56308 | 0.62007 | 0.5925 | 0.42148 | 1 | 1 | 1
1 | 9 | 17 | 0.00040375 | 0.30886 | 0.72613 | 0.10443 | 0 | 0.057446 | 0 | 0 | 0.015048 | 0 | 0 | 0.28143 | 0.00088351 | 0.3556 | 0.68277 | 0.67058 | 0.80184 | 0.1156 | 0.78601 | 3.8896e-05 | 0.0382 | 0.30908 | 0.19591 | 0.13181 | 0.20727 | 0.13484 | 0.20329 | 0.22498 | 0.27385 | 0.25326 | 0.26001 | 0.31566 | 0.29621 | 0.23975 | 0.2277 | 0.19475 | 0.20505 | 0.18875 | 0.19308 | 0.12349 | 0.19307 | 0.13992 | 0.0026092 | 1 | 1 | 1
1 | 9 | 18 | 0.0085606 | 0.3233 | 0.77409 | 0.10728 | 0 | 0.10106 | 0 | 0 | 0.060839 | 0.0018173 | 0 | 0.23993 | 0.017132 | 0.30976 | 0.64278 | 0.62923 | 0.77689 | 0.22155 | 0.75212 | 0.0015585 | 0.050306 | 0.32327 | 0.21341 | 8.2934e-06 | 4.1673e-05 | 0.0026255 | 4.0874e-05 | 1.9914e-05 | 0.00010054 | 2.2213e-05 | 1.0451e-05 | 0.00048929 | 0 | 0 | 0 | 0 | 0 | 0 | 0 | 0.0084571 | 0.0052308 | 0 | 0 | 1 | 1 | 1
1 | 9 | 19 | 0.042008 | 0.32338 | 0.73946 | 0.1275 | 0 | 0.1015 | 0 | 0 | 0.099373 | 0.03282 | 0 | 0.23098 | 0.051671 | 0.30432 | 0.61055 | 0.59597 | 0.851 | 0.36344 | 0.69584 | 0.0052361 | 0.063678 | 0.32292 | 0.21845 | 0 | 0 | 0 | 0 | 0 | 0 | 0 | 0 | 0 | 0 | 0 | 0 | 0 | 0 | 0 | 0 | 0 | 0 | 0 | 0 | 1 | 1 | 1
1 | 9 | 20 | 0.072618 | 0.40807 | 0.61655 | 0.16377 | 0 | 0.10235 | 0 | 0 | 0.13103 | 0.063098 | 0 | 0.18901 | 0.082467 | 0.26313 | 0.6143 | 0.59983 | 0.90166 | 0.48481 | 0.63903 | 0.0096678 | 0.074984 | 0.40793 | 0.305 | 0 | 0 | 0 | 0 | 0 | 0 | 0 | 0 | 0 | 0 | 0 | 0 | 0 | 0 | 0 | 0 | 0 | 0 | 0 | 0 | 1 | 1 | 1
1 | 9 | 21 | 0.10434 | 0.50369 | 0.65016 | 0.19374 | 0 | 0.10369 | 0 | 0 | 0.16319 | 0.094747 | 0 | 0.12884 | 0.11426 | 0.2034 | 0.69352 | 0.68169 | 0.9228 | 0.5851 | 0.63755 | 0.016599 | 0.082939 | 0.50371 | 0.40918 | 0 | 0 | 0 | 0 | 0 | 0 | 0 | 0 | 0 | 0 | 0 | 0 | 0 | 0 | 0 | 0 | 0 | 0 | 0 | 0 | 1 | 1 | 1
1 | 9 | 22 | 0.13753 | 0.5775 | 0.76573 | 0.23656 | 0 | 0.06462 | 0 | 0 | 0.19634 | 0.12797 | 0 | 0.065758 | 0.14745 | 0.13685 | 0.76032 | 0.75087 | 0.94588 | 0.64029 | 0.66886 | 0.021247 | 0.098391 | 0.57751 | 0.49362 | 0 | 0 | 0 | 0 | 0 | 0 | 0 | 0 | 0 | 0 | 0 | 0 | 0 | 0 | 0 | 0 | 0 | 0 | 0 | 0 | 1 | 1 | 1
1 | 9 | 23 | 0.16721 | 0.63247 | 0.85807 | 0.26751 | 0 | 0.054213 | 0 | 0 | 0.2261 | 0.15782 | 0 | 0.039078 | 0.17713 | 0.10884 | 0.77957 | 0.77084 | 0.94534 | 0.70263 | 0.71312 | 0.024376 | 0.11258 | 0.63209 | 0.56234 | 0 | 0 | 0 | 0 | 0 | 0 | 0 | 0 | 0 | 0 | 0 | 0 | 0 | 0 | 0 | 0 | 0 | 0 | 0 | 0 | 1 | 1 | 1
1 | 9 | 24 | 0.17306 | 0.76167 | 0.86967 | 0.30302 | 0 | 0.048735 | 0 | 0 | 0.23154 | 0.16365 | 0 | 0.032604 | 0.18291 | 0.10088 | 0.74063 | 0.73047 | 0.91183 | 0.76386 | 0.76319 | 0.042654 | 0.14238 | 0.76198 | 0.70638 | 0 | 0 | 0 | 0 | 0 | 0 | 0 | 0 | 0 | 0 | 0 | 0 | 0 | 0 | 0 | 0 | 0 | 0 | 0 | 0 | 1 | 1 | 1
1 | 10 | 1 | 0.16657 | 0.81158 | 0.89402 | 0.34435 | 0 | 0.027789 | 0 | 0 | 0.22393 | 0.15695 | 0 | 0.063719 | 0.17626 | 0.13196 | 0.70008 | 0.68848 | 0.81496 | 0.80053 | 0.78617 | 0.0425 | 0.15807 | 0.81189 | 0.76633 | 0 | 0 | 0 | 0 | 0 | 0 | 0 | 0 | 0 | 0 | 0 | 0 | 0 | 0 | 0 | 0 | 0 | 0 | 0 | 0 | 1 | 1 | 1
1 | 10 | 2 | 0.19187 | 0.78705 | 0.91102 | 0.359 | 0 | 0 | 0 | 0 | 0.24963 | 0.18251 | 0 | 0.1846 | 0.20161 | 0.26178 | 0.68259 | 0.67038 | 0.77565 | 0.81744 | 0.78725 | 0.046554 | 0.15958 | 0.78693 | 0.74244 | 0 | 0 | 0 | 0 | 0 | 0 | 0 | 0 | 0 | 0 | 0 | 0 | 0 | 0 | 0 | 0 | 0 | 0 | 0 | 0 | 1 | 1 | 1
1 | 10 | 3 | 0.21443 | 0.78331 | 0.92133 | 0.36658 | 0 | 0.014544 | 0 | 0 | 0.27134 | 0.20517 | 0 | 0.21547 | 0.22403 | 0.29269 | 0.63895 | 0.62528 | 0.80432 | 0.83857 | 0.77251 | 0.038534 | 0.17557 | 0.78309 | 0.73923 | 0 | 0 | 0 | 0 | 0 | 0 | 0 | 0 | 0 | 0 | 0 | 0 | 0 | 0 | 0 | 0 | 0 | 0 | 0 | 0 | 1 | 1 | 1
1 | 10 | 4 | 0.23436 | 0.82096 | 0.88293 | 0.38562 | 0 | 0 | 0 | 0.0042564 | 0.29147 | 0.22535 | 0 | 0.12784 | 0.24397 | 0.201 | 0.63435 | 0.62053 | 0.81312 | 0.87203 | 0.8057 | 0.0315 | 0.17199 | 0.82099 | 0.78125 | 0 | 0 | 0 | 0 | 0 | 0 | 0 | 0 | 0 | 0 | 0 | 0 | 0 | 0 | 0 | 0 | 0 | 0 | 0 | 0 | 1 | 1 | 1
1 | 10 | 5 | 0.2194 | 0.84363 | 0.76977 | 0.40802 | 0 | 0 | 0 | 0.042823 | 0.27631 | 0.21019 | 0 | 0.06407 | 0.229 | 0.13465 | 0.63026 | 0.61631 | 0.82734 | 0.86728 | 0.88338 | 0.030648 | 0.18099 | 0.84365 | 0.80879 | 0 | 0 | 0 | 0 | 0 | 0 | 0 | 0 | 0 | 0 | 0 | 0 | 0 | 0 | 0 | 0 | 0 | 0 | 0 | 0 | 1 | 1 | 1
1 | 10 | 6 | 0.19757 | 0.85705 | 0.64313 | 0.4276 | 0 | 0 | 0 | 0.085507 | 0.25424 | 0.1881 | 0 | 0.046598 | 0.20714 | 0.11801 | 0.65385 | 0.64068 | 0.81244 | 0.85052 | 0.8655 | 0.02463 | 0.18752 | 0.85712 | 0.82435 | 0 | 0 | 0 | 0 | 0 | 0 | 0 | 0 | 0 | 0 | 0 | 0 | 0 | 0 | 0 | 0 | 0 | 0 | 0 | 0 | 1 | 1 | 1
1 | 10 | 7 | 0.2028 | 0.85003 | 0.51708 | 0.42383 | 0 | 0.012064 | 0 | 0.11229 | 0.26058 | 0.19354 | 0 | 0.029103 | 0.21253 | 0.098334 | 0.67 | 0.65737 | 0.83051 | 0.85829 | 0.81174 | 0.027978 | 0.19252 | 0.85012 | 0.8156 | 2.1209e-07 | 7.9695e-06 | 0.033972 | 7.8167e-06 | 0 | 0 | 0 | 0 | 0 | 0 | 8.7691e-06 | 3.5255e-05 | 6.5539e-05 | 1.9367e-06 | 2.0981e-05 | 6.4976e-05 | 0.0019801 | 4.8991e-05 | 0.010244 | 0.18348 | 1 | 1 | 1
1 | 10 | 8 | 0.19133 | 0.817 | 0.50646 | 0.38044 | 0.018623 | 0.015058 | 0 | 0.13215 | 0.24933 | 0.18199 | 0 | 0.013436 | 0.2011 | 0.079543 | 0.65777 | 0.64472 | 0.84526 | 0.8571 | 0.69184 | 0.039783 | 0.20625 | 0.8169 | 0.77815 | 0.0084723 | 0.031749 | 0.33652 | 0.031141 | 0.065275 | 0.0019066 | 0.014067 | 0.089638 | 0.035636 | 0.066684 | 0.097474 | 0.037192 | 0.055855 | 0.0029488 | 0.013014 | 0.055376 | 0.38482 | 0.2457 | 0.24068 | 0.72094 | 1 | 1 | 1
1 | 10 | 9 | 0.16674 | 0.79857 | 0.59372 | 0.34541 | 0.082126 | 0.01687 | 0 | 0.14997 | 0.2245 | 0.15717 | 0 | 0.0095772 | 0.17649 | 0.07576 | 0.73132 | 0.72083 | 0.86893 | 0.85527 | 0.65417 | 0.042888 | 0.16753 | 0.79837 | 0.75732 | 0.13902 | 0.20683 | 0.54598 | 0.20286 | 0.33621 | 0.21657 | 0.41921 | 0.40237 | 0.26101 | 0.1616 | 0.14577 | 0.3458 | 0.1963 | 0.044487 | 0.074178 | 0.19461 | 0.53769 | 0.45318 | 0.3564 | 0.94771 | 1 | 1 | 1
1 | 10 | 10 | 0.15919 | 0.81604 | 0.55872 | 0.31427 | 0.079389 | 0 | 0 | 0.13573 | 0.2178 | 0.1497 | 0.00038548 | 0.0033758 | 0.16907 | 0.066144 | 0.78833 | 0.77992 | 0.69338 | 0.90255 | 0.72171 | 0.042371 | 0.14748 | 0.81582 | 0.77865 | 0.31177 | 0.38622 | 0.66317 | 0.37882 | 0.53153 | 0.32205 | 0.64969 | 0.57295 | 0.56053 | 0.38839 | 0.42227 | 0.52003 | 0.25653 | 0.10001 | 0.2456 | 0.25433 | 0.67019 | 0.59659 | 0.41787 | 1 | 1 | 1 | 1
1 | 10 | 11 | 0.14742 | 0.87559 | 0.58795 | 0.31392 | 0.11885 | 0 | 0 | 0.1653 | 0.20561 | 0.13781 | 0.0083523 | 0.030587 | 0.15725 | 0.097658 | 0.7988 | 0.79078 | 0.5189 | 0.93588 | 0.75711 | 0.05881 | 0.1855 | 0.87558 | 0.84799 | 0.41563 | 0.47835 | 0.64811 | 0.46918 | 0.5256 | 0.32131 | 0.67991 | 0.72916 | 0.65243 | 0.42227 | 0.60958 | 0.61264 | 0.39449 | 0.28333 | 0.25606 | 0.39111 | 0.77877 | 0.64236 | 0.3224 | 1 | 1 | 1 | 1
1 | 10 | 12 | 0.15667 | 0.93342 | 0.63792 | 0.38604 | 0.24796 | 0 | 0 | 0.25117 | 0.21286 | 0.14683 | 0.040468 | 0.10968 | 0.16619 | 0.18237 | 0.75058 | 0.74078 | 0.45915 | 0.9138 | 0.79967 | 0.086142 | 0.25054 | 0.9336 | 0.91592 | 0.51552 | 0.57409 | 0.67026 | 0.56309 | 0.31685 | 0.50111 | 0.74057 | 0.80828 | 0.83727 | 0.49839 | 0.69771 | 0.90732 | 0.63911 | 0.29022 | 0.24917 | 0.63362 | 0.72066 | 0.67619 | 0.27542 | 0.91594 | 1 | 1 | 1
1 | 10 | 13 | 0.24921 | 0.94956 | 0.71329 | 0.43755 | 0.35022 | 0 | 0 | 0.38416 | 0.30426 | 0.24011 | 0.10498 | 0.22564 | 0.25849 | 0.29791 | 0.70261 | 0.6911 | 0.37884 | 0.88959 | 0.85462 | 0.157 | 0.29594 | 0.9497 | 0.93625 | 0.51417 | 0.56685 | 0.69496 | 0.55598 | 0.25089 | 0.52922 | 0.43151 | 0.83854 | 0.83093 | 0.70851 | 0.74387 | 0.88347 | 0.60583 | 0.19824 | 0.36825 | 0.60063 | 0.85315 | 0.68769 | 0.18744 | 0.74418 | 1 | 1 | 1
1 | 10 | 14 | 0.36299 | 0.93411 | 0.72229 | 0.44294 | 0.46632 | 0 | 0 | 0.55747 | 0.41324 | 0.35495 | 0.18611 | 0.33617 | 0.37145 | 0.40406 | 0.67815 | 0.6658 | 0.35087 | 0.91062 | 0.86125 | 0.26663 | 0.34576 | 0.93403 | 0.92024 | 0.47858 | 0.53245 | 0.65542 | 0.52225 | 0.45277 | 0.52222 | 0.2537 | 0.79841 | 0.85538 | 0.78355 | 0.67288 | 0.8319 | 0.50653 | 0.20286 | 0.13743 | 0.50218 | 0.7324 | 0.71737 | 0.12153 | 0.66486 | 1 | 1 | 1
1 | 10 | 15 | 0.45172 | 0.93547 | 0.72961 | 0.44467 | 0.60323 | 0 | 0 | 0.66239 | 0.49957 | 0.44505 | 0.26376 | 0.39285 | 0.45972 | 0.45742 | 0.57486 | 0.55917 | 0.30292 | 0.94013 | 0.83904 | 0.34195 | 0.37717 | 0.93539 | 0.92181 | 0.40252 | 0.46251 | 0.55282 | 0.45364 | 0.45702 | 0.68357 | 0.37792 | 0.63525 | 0.80795 | 0.52894 | 0.60809 | 0.75163 | 0.20239 | 0.067848 | 0.17602 | 0.20065 | 0.65153 | 0.59266 | 0.10027 | 0.54563 | 1 | 1 | 1
1 | 10 | 16 | 0.41159 | 0.95159 | 0.73077 | 0.41928 | 0.6884 | 0 | 0.0040841 | 0.67138 | 0.45544 | 0.40349 | 0.33733 | 0.3765 | 0.41904 | 0.44017 | 0.59147 | 0.57628 | 0.23382 | 0.93902 | 0.85582 | 0.33036 | 0.41917 | 0.95167 | 0.93943 | 0.2912 | 0.36022 | 0.36278 | 0.35331 | 0.35068 | 0.54434 | 0.45251 | 0.43389 | 0.62063 | 0.45097 | 0.42879 | 0.50085 | 0.20639 | 0.18854 | 0.086989 | 0.20462 | 0.4899 | 0.41926 | 0.16891 | 0.27556 | 1 | 1 | 1
1 | 10 | 17 | 0.48292 | 0.94683 | 0.697 | 0.44466 | 0.7848 | 0 | 0.066742 | 0.67765 | 0.52296 | 0.47573 | 0.46141 | 0.34383 | 0.48971 | 0.4077 | 0.61826 | 0.60392 | 0.19477 | 0.93911 | 0.88791 | 0.41909 | 0.51705 | 0.94685 | 0.9345 | 0.085815 | 0.13596 | 0.071764 | 0.13335 | 0.15755 | 0.30765 | 0.2091 | 0.18548 | 0.35838 | 0.16524 | 0.13759 | 0.14309 | 0.041735 | 0.037245 | 0.0074692 | 0.041377 | 0.11154 | 0.11596 | 0.011787 | 0.00237 | 1 | 1 | 1
1 | 10 | 18 | 0.63838 | 0.93644 | 0.71459 | 0.47081 | 0.83894 | 0 | 0.16697 | 0.66399 | 0.67099 | 0.63368 | 0.55211 | 0.35198 | 0.64385 | 0.41544 | 0.60404 | 0.58925 | 0.2001 | 0.93961 | 0.91889 | 0.47459 | 0.5891 | 0.93633 | 0.92342 | 1.7299e-05 | 8.503e-05 | 0.0009038 | 8.34e-05 | 4.9183e-05 | 0.0002085 | 3.1386e-05 | 3.6396e-05 | 0.00098253 | 0 | 0 | 0 | 0 | 0 | 0 | 0 | 0.0035003 | 0.0011819 | 0 | 0 | 1 | 1 | 1
1 | 10 | 19 | 0.72772 | 0.94876 | 0.66605 | 0.46064 | 0.83403 | 0.66631 | 0.23463 | 0.62203 | 0.75095 | 0.72382 | 0.57718 | 0.39897 | 0.73164 | 0.45988 | 0.5013 | 0.4835 | 0.20757 | 0.94056 | 0.92036 | 0.53148 | 0.62569 | 0.94883 | 0.93607 | 0 | 0 | 0 | 0 | 0 | 0 | 0 | 0 | 0 | 0 | 0 | 0 | 0 | 0 | 0 | 0 | 0 | 0 | 0 | 0 | 1 | 1 | 1
1 | 10 | 20 | 0.8227 | 0.94424 | 0.67484 | 0.48528 | 0.86125 | 0.97194 | 0.33343 | 0.60164 | 0.83969 | 0.82037 | 0.61547 | 0.45411 | 0.82554 | 0.51503 | 0.42604 | 0.40638 | 0.18954 | 0.96944 | 0.86422 | 0.63331 | 0.64318 | 0.9446 | 0.92678 | 0 | 0 | 0 | 0 | 0 | 0 | 0 | 0 | 0 | 0 | 0 | 0 | 0 | 0 | 0 | 0 | 0 | 0 | 0 | 0 | 1 | 1 | 1
1 | 10 | 21 | 0.86388 | 0.85704 | 0.69221 | 0.50707 | 0.87087 | 0.98634 | 0.51497 | 0.60527 | 0.87674 | 0.86203 | 0.64413 | 0.41026 | 0.86604 | 0.46906 | 0.34241 | 0.32115 | 0.15741 | 0.99196 | 0.76259 | 0.70176 | 0.66147 | 0.85697 | 0.82633 | 0 | 0 | 0 | 0 | 0 | 0 | 0 | 0 | 0 | 0 | 0 | 0 | 0 | 0 | 0 | 0 | 0 | 0 | 0 | 0 | 1 | 1 | 1
1 | 10 | 22 | 0.87062 | 0.78302 | 0.67074 | 0.50774 | 0.81299 | 0.83732 | 0.64868 | 0.60914 | 0.88253 | 0.86881 | 0.67053 | 0.41006 | 0.87262 | 0.46666 | 0.33255 | 0.31114 | 0.16044 | 0.99402 | 0.62199 | 0.7611 | 0.68601 | 0.78277 | 0.73923 | 0 | 0 | 0 | 0 | 0 | 0 | 0 | 0 | 0 | 0 | 0 | 0 | 0 | 0 | 0 | 0 | 0 | 0 | 0 | 0 | 1 | 1 | 1
1 | 10 | 23 | 0.85848 | 0.75617 | 0.65638 | 0.52312 | 0.66054 | 0.74608 | 0.70668 | 0.62676 | 0.87143 | 0.85649 | 0.70414 | 0.51139 | 0.86065 | 0.56421 | 0.35869 | 0.3377 | 0.1772 | 0.97743 | 0.55064 | 0.77483 | 0.74143 | 0.75613 | 0.70433 | 0 | 0 | 0 | 0 | 0 | 0 | 0 | 0 | 0 | 0 | 0 | 0 | 0 | 0 | 0 | 0 | 0 | 0 | 0 | 0 | 1 | 1 | 1
1 | 10 | 24 | 0.83214 | 0.7257 | 0.64587 | 0.55058 | 0.44331 | 0.82001 | 0.74259 | 0.65975 | 0.8462 | 0.8296 | 0.71326 | 0.58821 | 0.83452 | 0.6375 | 0.31548 | 0.29384 | 0.2018 | 0.9836 | 0.54847 | 0.73037 | 0.75865 | 0.72548 | 0.67037 | 0 | 0 | 0 | 0 | 0 | 0 | 0 | 0 | 0 | 0 | 0 | 0 | 0 | 0 | 0 | 0 | 0 | 0 | 0 | 0 | 1 | 1 | 1
1 | 11 | 1 | 0.8329 | 0.73452 | 0.65262 | 0.56924 | 0.28059 | 0.8301 | 0.74324 | 0.66602 | 0.84844 | 0.83061 | 0.76955 | 0.54928 | 0.83551 | 0.59517 | 0.26969 | 0.2476 | 0.21621 | 0.97398 | 0.54977 | 0.73522 | 0.7633 | 0.73444 | 0.67911 | 0 | 0 | 0 | 0 | 0 | 0 | 0 | 0 | 0 | 0 | 0 | 0 | 0 | 0 | 0 | 0 | 0 | 0 | 0 | 0 | 1 | 1 | 1
1 | 11 | 2 | 0.8044 | 0.75179 | 0.54668 | 0.5135 | 0.10391 | 0.56773 | 0.74847 | 0.61997 | 0.82207 | 0.80168 | 0.79669 | 0.56673 | 0.80737 | 0.61532 | 0.29136 | 0.26945 | 0.22505 | 0.97452 | 0.61947 | 0.7862 | 0.76353 | 0.75181 | 0.6983 | 0 | 0 | 0 | 0 | 0 | 0 | 0 | 0 | 0 | 0 | 0 | 0 | 0 | 0 | 0 | 0 | 0 | 0 | 0 | 0 | 1 | 1 | 1
1 | 11 | 3 | 0.76165 | 0.75421 | 0.37441 | 0.508 | 0.013908 | 0.24417 | 0.74942 | 0.55967 | 0.78022 | 0.75791 | 0.80046 | 0.54081 | 0.76482 | 0.59077 | 0.29278 | 0.27088 | 0.22317 | 0.97505 | 0.5639 | 0.80779 | 0.77698 | 0.75419 | 0.70172 | 0 | 0 | 0 | 0 | 0 | 0 | 0 | 0 | 0 | 0 | 0 | 0 | 0 | 0 | 0 | 0 | 0 | 0 | 0 | 0 | 1 | 1 | 1
1 | 11 | 4 | 0.79959 | 0.75266 | 0.27558 | 0.52883 | 0.004597 | 0.22844 | 0.70442 | 0.51686 | 0.81881 | 0.79698 | 0.79075 | 0.49327 | 0.8028 | 0.54702 | 0.28755 | 0.2656 | 0.2007 | 0.97044 | 0.48809 | 0.82397 | 0.78692 | 0.75273 | 0.69876 | 0 | 0 | 0 | 0 | 0 | 0 | 0 | 0 | 0 | 0 | 0 | 0 | 0 | 0 | 0 | 0 | 0 | 0 | 0 | 0 | 1 | 1 | 1
1 | 11 | 5 | 0.77896 | 0.72652 | 0.24728 | 0.53301 | 0.046897 | 0.42507 | 0.64613 | 0.47625 | 0.79895 | 0.77591 | 0.7237 | 0.44142 | 0.78232 | 0.49825 | 0.33054 | 0.3091 | 0.21784 | 0.96436 | 0.42763 | 0.84031 | 0.77816 | 0.72648 | 0.66906 | 0 | 0 | 0 | 0 | 0 | 0 | 0 | 0 | 0 | 0 | 0 | 0 | 0 | 0 | 0 | 0 | 0 | 0 | 0 | 0 | 1 | 1 | 1
1 | 11 | 6 | 0.73233 | 0.7002 | 0.24481 | 0.54523 | 0.17429 | 0.67912 | 0.59688 | 0.48936 | 0.75425 | 0.72834 | 0.75416 | 0.41926 | 0.73604 | 0.47888 | 0.27885 | 0.25683 | 0.27634 | 0.96381 | 0.4512 | 0.84293 | 0.77127 | 0.70007 | 0.63899 | 0 | 0 | 0 | 0 | 0 | 0 | 0 | 0 | 0 | 0 | 0 | 0 | 0 | 0 | 0 | 0 | 0 | 0 | 0 | 0 | 1 | 1 | 1
1 | 11 | 7 | 0.73555 | 0.69286 | 0.2235 | 0.53919 | 0.3031 | 0.8508 | 0.55677 | 0.53879 | 0.75806 | 0.73174 | 0.78779 | 0.40283 | 0.73935 | 0.46444 | 0.28299 | 0.261 | 0.34546 | 0.95314 | 0.49691 | 0.82874 | 0.75807 | 0.69275 | 0.62995 | 1.7788e-06 | 0.00061391 | 0.028537 | 0.00060214 | 0 | 0 | 0 | 0 | 0 | 0 | 0.00014442 | 0.001815 | 0.0023972 | 0.0036364 | 0.0024091 | 0.0023767 | 0.0021809 | 0.0010265 | 0.023562 | 0.13791 | 1 | 1 | 1
1 | 11 | 8 | 0.76085 | 0.6975 | 0.23898 | 0.50641 | 0.29339 | 0.82136 | 0.58215 | 0.55002 | 0.78124 | 0.75738 | 0.74155 | 0.37201 | 0.7643 | 0.43653 | 0.26959 | 0.2475 | 0.346 | 0.92536 | 0.48767 | 0.74688 | 0.76049 | 0.69741 | 0.63526 | 0.071208 | 0.16235 | 0.35746 | 0.15924 | 0.080279 | 0.0054064 | 0.01284 | 0.083452 | 0.030397 | 0.15861 | 0.37693 | 0.39385 | 0.41915 | 0.41877 | 0.32934 | 0.41555 | 0.39511 | 0.35007 | 0.41139 | 0.64199 | 1 | 1 | 1
1 | 11 | 9 | 0.80666 | 0.71317 | 0.46328 | 0.45901 | 0.17266 | 0.70333 | 0.54983 | 0.57074 | 0.82334 | 0.80384 | 0.70989 | 0.31248 | 0.80948 | 0.38009 | 0.27466 | 0.25261 | 0.31742 | 0.90031 | 0.45277 | 0.68164 | 0.75025 | 0.71333 | 0.6506 | 0.30038 | 0.43239 | 0.58457 | 0.4241 | 0.46885 | 0.41591 | 0.40261 | 0.17726 | 0.24477 | 0.34436 | 0.68575 | 0.73002 | 0.67847 | 0.7167 | 0.5867 | 0.67264 | 0.70048 | 0.64996 | 0.70887 | 0.73475 | 1 | 1 | 1
1 | 11 | 10 | 0.86431 | 0.68418 | 0.65982 | 0.42636 | 0.031419 | 0.55144 | 0.504 | 0.66193 | 0.8771 | 0.86246 | 0.67435 | 0.25449 | 0.86646 | 0.32138 | 0.31755 | 0.29593 | 0.28586 | 0.82949 | 0.41906 | 0.679 | 0.73925 | 0.68436 | 0.6159 | 0.49228 | 0.60811 | 0.69053 | 0.59645 | 0.78585 | 0.68046 | 0.65777 | 0.19997 | 0.48652 | 0.45233 | 0.74645 | 0.905 | 0.80381 | 0.83968 | 0.67299 | 0.7969 | 0.76246 | 0.73865 | 0.84445 | 0.83877 | 1 | 1 | 1
1 | 11 | 11 | 0.89614 | 0.60137 | 0.65927 | 0.45554 | 0 | 0.58289 | 0.53502 | 0.74624 | 0.90463 | 0.8945 | 0.69971 | 0.28919 | 0.89758 | 0.361 | 0.37066 | 0.34987 | 0.3264 | 0.79471 | 0.45901 | 0.71379 | 0.76254 | 0.60113 | 0.52445 | 0.60113 | 0.69224 | 0.70668 | 0.67897 | 0.93968 | 0.80319 | 0.80231 | 0.23423 | 0.55544 | 0.45506 | 0.7173 | 0.99338 | 0.81168 | 0.93223 | 0.73394 | 0.80471 | 0.82544 | 0.72222 | 0.92754 | 0.72692 | 1 | 1 | 1
1 | 11 | 12 | 0.954 | 0.55982 | 0.64325 | 0.4422 | 0 | 0.53621 | 0.61303 | 0.8015 | 0.95917 | 0.95348 | 0.67136 | 0.25964 | 0.95485 | 0.32896 | 0.41584 | 0.39595 | 0.41499 | 0.85764 | 0.45829 | 0.72053 | 0.77205 | 0.55954 | 0.47683 | 0.65805 | 0.73211 | 0.67435 | 0.71808 | 0.93834 | 0.86391 | 0.86813 | 0.31716 | 0.59841 | 0.44094 | 0.79872 | 1 | 0.72038 | 0.87599 | 0.85039 | 0.71419 | 0.70279 | 0.68249 | 0.90603 | 0.78349 | 1 | 1 | 1
1 | 11 | 13 | 0.97287 | 0.5637 | 0.61444 | 0.39493 | 0 | 0.45678 | 0.72467 | 0.82718 | 0.97564 | 0.97252 | 0.69198 | 0.25692 | 0.97333 | 0.32733 | 0.5265 | 0.50939 | 0.49633 | 0.85806 | 0.47037 | 0.74258 | 0.77268 | 0.56362 | 0.47879 | 0.64927 | 0.71476 | 0.71374 | 0.70106 | 0.81385 | 0.8666 | 0.86698 | 0.22784 | 0.65294 | 0.54635 | 0.86694 | 1 | 0.55351 | 0.92992 | 0.7181 | 0.54876 | 0.6456 | 0.6524 | 0.87991 | 0.72299 | 1 | 1 | 1
1 | 11 | 14 | 0.97077 | 0.56842 | 0.603 | 0.38117 | 0 | 0.40526 | 0.82293 | 0.83941 | 0.97562 | 0.97069 | 0.69952 | 0.2637 | 0.97156 | 0.33395 | 0.56559 | 0.54961 | 0.61453 | 0.77598 | 0.49826 | 0.78209 | 0.77744 | 0.5684 | 0.48347 | 0.59405 | 0.66109 | 0.62169 | 0.64842 | 0.81009 | 0.84814 | 0.79911 | 0.27442 | 0.62451 | 0.39467 | 0.87085 | 0.92573 | 0.51839 | 0.78163 | 0.64718 | 0.51394 | 0.53956 | 0.52367 | 0.84013 | 0.68825 | 1 | 1 | 1
1 | 11 | 15 | 0.88573 | 0.56246 | 0.57252 | 0.36594 | 0 | 0.39049 | 0.85971 | 0.84024 | 0.89425 | 0.88381 | 0.67611 | 0.27805 | 0.8872 | 0.34472 | 0.56182 | 0.54573 | 0.70614 | 0.66621 | 0.49306 | 0.84266 | 0.78076 | 0.56248 | 0.47613 | 0.47418 | 0.54628 | 0.52009 | 0.53581 | 0.79832 | 0.75268 | 0.74451 | 0.25238 | 0.58714 | 0.3142 | 0.73705 | 0.69414 | 0.34363 | 0.623 | 0.4377 | 0.34068 | 0.26316 | 0.41505 | 0.73734 | 0.44989 | 1 | 1 | 1
1 | 11 | 16 | 0.86185 | 0.53833 | 0.49216 | 0.31784 | 0 | 0.49303 | 0.87714 | 0.79856 | 0.87329 | 0.85972 | 0.66271 | 0.36412 | 0.86379 | 0.42844 | 0.52926 | 0.51223 | 0.73772 | 0.60316 | 0.48034 | 0.87844 | 0.77195 | 0.53848 | 0.44692 | 0.30546 | 0.3797 | 0.42845 | 0.37242 | 0.51389 | 0.56217 | 0.57272 | 0.19104 | 0.50723 | 0.18302 | 0.58812 | 0.476 | 0.29173 | 0.3134 | 0.3115 | 0.28922 | 0.27284 | 0.42137 | 0.51655 | 0.25843 | 1 | 1 | 1
1 | 11 | 17 | 0.87379 | 0.462 | 0.40392 | 0.4137 | 0.0032542 | 0.63045 | 0.89523 | 0.74159 | 0.88523 | 0.87199 | 0.64396 | 0.4494 | 0.87571 | 0.50465 | 0.50081 | 0.48298 | 0.75973 | 0.62423 | 0.46754 | 0.87988 | 0.71231 | 0.46152 | 0.36852 | 0.088311 | 0.13985 | 0.097449 | 0.13716 | 0.22672 | 0.31383 | 0.32051 | 0.073777 | 0.2013 | 0.04446 | 0.22395 | 0.13364 | 0.077905 | 0.092356 | 0.095059 | 0.077236 | 0.078588 | 0.11265 | 0.12068 | 0.0011213 | 1 | 1 | 1
1 | 11 | 18 | 0.87496 | 0.47522 | 0.34916 | 0.5472 | 0.039591 | 0.79339 | 0.91522 | 0.75359 | 0.88783 | 0.87342 | 0.75531 | 0.59062 | 0.8771 | 0.63279 | 0.50707 | 0.48942 | 0.82262 | 0.55696 | 0.46329 | 0.8718 | 0.68083 | 0.47474 | 0.38334 | 1.5584e-05 | 7.6824e-05 | 0.0022888 | 7.5351e-05 | 0.00012298 | 0.00033943 | 0.00018667 | 9.9382e-06 | 0.00052289 | 0 | 0 | 0 | 0 | 0 | 0 | 0 | 0.011745 | 0.00010621 | 0 | 0 | 1 | 1 | 1
1 | 11 | 19 | 0.80283 | 0.58228 | 0.37899 | 0.56986 | 0.1655 | 0.60621 | 0.91449 | 0.73925 | 0.82207 | 0.80032 | 0.84529 | 0.78668 | 0.80604 | 0.81622 | 0.51453 | 0.49708 | 0.86122 | 0.56872 | 0.45288 | 0.87949 | 0.58127 | 0.58289 | 0.49159 | 0 | 0 | 0 | 0 | 0 | 0 | 0 | 0 | 0 | 0 | 0 | 0 | 0 | 0 | 0 | 0 | 0 | 0 | 0 | 0 | 1 | 1 | 1
1 | 11 | 20 | 0.65762 | 0.53373 | 0.39678 | 0.61643 | 0.33104 | 0.38246 | 0.90291 | 0.65079 | 0.68443 | 0.65249 | 0.90002 | 0.84567 | 0.66218 | 0.8638 | 0.4846 | 0.46636 | 0.91373 | 0.61208 | 0.4429 | 0.90021 | 0.54194 | 0.53371 | 0.44381 | 0 | 0 | 0 | 0 | 0 | 0 | 0 | 0 | 0 | 0 | 0 | 0 | 0 | 0 | 0 | 0 | 0 | 0 | 0 | 0 | 1 | 1 | 1
1 | 11 | 21 | 0.59967 | 0.47684 | 0.31382 | 0.67233 | 0.4983 | 0.26702 | 0.91347 | 0.58136 | 0.63383 | 0.59424 | 0.91896 | 0.88751 | 0.60542 | 0.89945 | 0.43648 | 0.41705 | 0.93814 | 0.59672 | 0.40559 | 0.90232 | 0.536 | 0.47643 | 0.38417 | 0 | 0 | 0 | 0 | 0 | 0 | 0 | 0 | 0 | 0 | 0 | 0 | 0 | 0 | 0 | 0 | 0 | 0 | 0 | 0 | 1 | 1 | 1
1 | 11 | 22 | 0.53399 | 0.49421 | 0.20342 | 0.70647 | 0.73726 | 0.28106 | 0.90794 | 0.56039 | 0.57156 | 0.52755 | 0.9244 | 0.95212 | 0.54035 | 0.96093 | 0.39001 | 0.36959 | 0.9463 | 0.61606 | 0.36511 | 0.81259 | 0.53466 | 0.49412 | 0.39979 | 0 | 0 | 0 | 0 | 0 | 0 | 0 | 0 | 0 | 0 | 0 | 0 | 0 | 0 | 0 | 0 | 0 | 0 | 0 | 0 | 1 | 1 | 1
1 | 11 | 23 | 0.51012 | 0.51113 | 0.15449 | 0.74538 | 0.8308 | 0.48899 | 0.88679 | 0.57274 | 0.5492 | 0.50337 | 0.89587 | 0.93384 | 0.51673 | 0.94101 | 0.35566 | 0.33461 | 0.95019 | 0.59065 | 0.33496 | 0.80783 | 0.50807 | 0.51098 | 0.41962 | 0 | 0 | 0 | 0 | 0 | 0 | 0 | 0 | 0 | 0 | 0 | 0 | 0 | 0 | 0 | 0 | 0 | 0 | 0 | 0 | 1 | 1 | 1
1 | 11 | 24 | 0.53876 | 0.54214 | 0.10002 | 0.77092 | 0.86386 | 0.47405 | 0.81045 | 0.56858 | 0.57601 | 0.53237 | 0.86948 | 0.92392 | 0.54506 | 0.93344 | 0.3386 | 0.31728 | 0.9379 | 0.57046 | 0.30927 | 0.71749 | 0.47255 | 0.54185 | 0.45679 | 0 | 0 | 0 | 0 | 0 | 0 | 0 | 0 | 0 | 0 | 0 | 0 | 0 | 0 | 0 | 0 | 0 | 0 | 0 | 0 | 1 | 1 | 1
1 | 12 | 1 | 0.60325 | 0.62827 | 0.056145 | 0.81415 | 0.92029 | 0.68683 | 0.78201 | 0.58159 | 0.6389 | 0.59814 | 0.87354 | 0.89756 | 0.60922 | 0.90933 | 0.32924 | 0.30778 | 0.9204 | 0.61471 | 0.27888 | 0.62104 | 0.46693 | 0.6289 | 0.54472 | 0 | 0 | 0 | 0 | 0 | 0 | 0 | 0 | 0 | 0 | 0 | 0 | 0 | 0 | 0 | 0 | 0 | 0 | 0 | 0 | 1 | 1 | 1
1 | 12 | 2 | 0.59196 | 0.55796 | 0.043637 | 0.86916 | 0.93367 | 0.81837 | 0.73082 | 0.60504 | 0.62389 | 0.586 | 0.88639 | 0.87336 | 0.59739 | 0.88781 | 0.29681 | 0.27495 | 0.88831 | 0.65614 | 0.25936 | 0.49151 | 0.52618 | 0.55793 | 0.47166 | 0 | 0 | 0 | 0 | 0 | 0 | 0 | 0 | 0 | 0 | 0 | 0 | 0 | 0 | 0 | 0 | 0 | 0 | 0 | 0 | 1 | 1 | 1
1 | 12 | 3 | 0.65896 | 0.48111 | 0.019922 | 0.8519 | 0.9438 | 0.86859 | 0.68678 | 0.5678 | 0.69118 | 0.6547 | 0.80263 | 0.85381 | 0.66434 | 0.87081 | 0.2739 | 0.25184 | 0.79663 | 0.63308 | 0.23888 | 0.44277 | 0.57826 | 0.48055 | 0.39085 | 0 | 0 | 0 | 0 | 0 | 0 | 0 | 0 | 0 | 0 | 0 | 0 | 0 | 0 | 0 | 0 | 0 | 0 | 0 | 0 | 1 | 1 | 1
1 | 12 | 4 | 0.6077 | 0.51524 | 0.0015673 | 0.83932 | 0.96027 | 0.96269 | 0.63075 | 0.50671 | 0.64281 | 0.60262 | 0.73309 | 0.82397 | 0.61358 | 0.84776 | 0.24712 | 0.22491 | 0.71242 | 0.603 | 0.22555 | 0.37924 | 0.60598 | 0.51542 | 0.4203 | 0 | 0 | 0 | 0 | 0 | 0 | 0 | 0 | 0 | 0 | 0 | 0 | 0 | 0 | 0 | 0 | 0 | 0 | 0 | 0 | 1 | 1 | 1
1 | 12 | 5 | 0.47823 | 0.48806 | 0 | 0.83138 | 0.96677 | 0.92198 | 0.57004 | 0.3917 | 0.51793 | 0.47088 | 0.74206 | 0.70406 | 0.48497 | 0.73305 | 0.23285 | 0.21062 | 0.65558 | 0.59048 | 0.22453 | 0.39299 | 0.62804 | 0.48785 | 0.39431 | 0 | 0 | 0 | 0 | 0 | 0 | 0 | 0 | 0 | 0 | 0 | 0 | 0 | 0 | 0 | 0 | 0 | 0 | 0 | 0 | 1 | 1 | 1
1 | 12 | 6 | 0.4499 | 0.49368 | 0 | 0.8434 | 0.97475 | 0.89649 | 0.52064 | 0.27694 | 0.49462 | 0.44271 | 0.78386 | 0.68891 | 0.45743 | 0.72164 | 0.22519 | 0.20296 | 0.5823 | 0.56598 | 0.22846 | 0.32476 | 0.65125 | 0.49385 | 0.39606 | 0 | 0 | 0 | 0 | 0 | 0 | 0 | 0 | 0 | 0 | 0 | 0 | 0 | 0 | 0 | 0 | 0 | 0 | 0 | 0 | 1 | 1 | 1
1 | 12 | 7 | 0.41871 | 0.44229 | 0 | 0.86071 | 0.97761 | 0.94782 | 0.49426 | 0.20579 | 0.46473 | 0.41108 | 0.78805 | 0.72761 | 0.42647 | 0.76036 | 0.22051 | 0.19828 | 0.53384 | 0.54035 | 0.23272 | 0.29704 | 0.66523 | 0.44213 | 0.3428 | 1.0146e-06 | 0.00026559 | 0.029035 | 0.00026049 | 0 | 0 | 0 | 0 | 0 | 0 | 8.0285e-05 | 0.000168 | 0.00010416 | 0.0017494 | 0.0024765 | 0.00010326 | 0.00033308 | 1.7041e-05 | 0.018808 | 0.14854 | 1 | 1 | 1
1 | 12 | 8 | 0.40819 | 0.41025 | 0 | 0.85261 | 0.9747 | 0.86276 | 0.43927 | 0.13881 | 0.4533 | 0.40021 | 0.7204 | 0.71564 | 0.41583 | 0.74579 | 0.21338 | 0.19117 | 0.44826 | 0.51046 | 0.24075 | 0.29099 | 0.66628 | 0.40994 | 0.3092 | 0.037259 | 0.10472 | 0.24621 | 0.10272 | 0.092846 | 0.0057993 | 0.014064 | 0.099725 | 0.17455 | 0.2969 | 0.26018 | 0.065376 | 0.068491 | 0.15447 | 0.32142 | 0.067903 | 0.10707 | 0.20994 | 0.31622 | 0.55372 | 1 | 1 | 1
1 | 12 | 9 | 0.47254 | 0.42616 | 0 | 0.81768 | 0.97334 | 0.70213 | 0.34837 | 0.064386 | 0.51613 | 0.46566 | 0.65286 | 0.74687 | 0.47988 | 0.77443 | 0.18462 | 0.1626 | 0.30599 | 0.47242 | 0.24751 | 0.29115 | 0.76381 | 0.42603 | 0.32465 | 0.24071 | 0.36128 | 0.38047 | 0.35436 | 0.54654 | 0.41913 | 0.44804 | 0.50084 | 0.59954 | 0.64033 | 0.56682 | 0.030468 | 0.095888 | 0.27719 | 0.49695 | 0.095064 | 0.17994 | 0.37703 | 0.40943 | 0.61256 | 1 | 1 | 1
1 | 12 | 10 | 0.51526 | 0.45003 | 0 | 0.76616 | 0.96636 | 0.45151 | 0.31076 | 0.019763 | 0.5555 | 0.5088 | 0.65218 | 0.80308 | 0.52204 | 0.82804 | 0.16224 | 0.14053 | 0.259 | 0.46636 | 0.23839 | 0.25403 | 0.87756 | 0.44964 | 0.35416 | 0.41578 | 0.52089 | 0.46852 | 0.51091 | 0.79838 | 0.68515 | 0.70221 | 0.6152 | 0.82617 | 0.7346 | 0.66557 | 0.15342 | 0.18344 | 0.22157 | 0.64696 | 0.18186 | 0.32477 | 0.45289 | 0.50421 | 0.61714 | 1 | 1 | 1
1 | 12 | 11 | 0.53621 | 0.54545 | 0 | 0.81235 | 0.96497 | 0.3553 | 0.28898 | 0.0072101 | 0.57815 | 0.53049 | 0.5858 | 0.79258 | 0.54321 | 0.81741 | 0.16842 | 0.14661 | 0.26041 | 0.46138 | 0.23681 | 0.22728 | 0.88907 | 0.54547 | 0.45669 | 0.5375 | 0.62161 | 0.49321 | 0.60969 | 0.8862 | 0.80206 | 0.83598 | 0.6672 | 0.93816 | 0.79782 | 0.73988 | 0.073076 | 0.32756 | 0.46363 | 0.6593 | 0.32474 | 0.26388 | 0.45438 | 0.54132 | 0.53988 | 1 | 1 | 1
1 | 12 | 12 | 0.42333 | 0.61832 | 0 | 0.84445 | 0.97712 | 0.47309 | 0.27975 | 0.0029305 | 0.46882 | 0.41573 | 0.46288 | 0.74769 | 0.43101 | 0.77493 | 0.18264 | 0.16065 | 0.28386 | 0.45477 | 0.2384 | 0.2506 | 0.89205 | 0.61829 | 0.54143 | 0.63319 | 0.70441 | 0.46316 | 0.6909 | 0.95988 | 0.86586 | 0.89634 | 0.70337 | 0.99356 | 0.81367 | 0.89928 | 0.18479 | 0.49737 | 0.29335 | 0.89653 | 0.4931 | 0.24905 | 0.56609 | 0.50312 | 0.40293 | 1 | 1 | 1
1 | 12 | 13 | 0.33002 | 0.68682 | 0 | 0.85309 | 0.99326 | 0.64702 | 0.28105 | 0.0030286 | 0.37991 | 0.32134 | 0.37379 | 0.73363 | 0.33847 | 0.76329 | 0.19368 | 0.17158 | 0.29809 | 0.43109 | 0.242 | 0.28992 | 0.9369 | 0.68707 | 0.61831 | 0.70419 | 0.77355 | 0.48063 | 0.75872 | 0.91632 | 0.88611 | 0.89116 | 0.65835 | 0.97484 | 0.68531 | 0.89427 | 0.66931 | 0.66861 | 0.6651 | 0.81231 | 0.66287 | 0.30734 | 0.61939 | 0.43862 | 0.28677 | 1 | 1 | 1
1 | 12 | 14 | 0.30614 | 0.69035 | 0 | 0.86959 | 0.99597 | 0.86845 | 0.29384 | 0.0045287 | 0.35857 | 0.29744 | 0.33362 | 0.73501 | 0.31499 | 0.76154 | 0.20294 | 0.18078 | 0.29768 | 0.41809 | 0.24148 | 0.3469 | 0.96824 | 0.69045 | 0.62432 | 0.67692 | 0.75266 | 0.40755 | 0.73823 | 0.92387 | 0.86329 | 0.86592 | 0.68641 | 0.9345 | 0.63372 | 0.75469 | 0.61967 | 0.76858 | 0.86739 | 0.6103 | 0.76198 | 0.33477 | 0.59311 | 0.37064 | 0.2961 | 1 | 1 | 1
1 | 12 | 15 | 0.30564 | 0.66249 | 0 | 0.87844 | 0.99269 | 0.80826 | 0.31736 | 0.0078022 | 0.35864 | 0.29702 | 0.2761 | 0.81446 | 0.31457 | 0.84112 | 0.21002 | 0.18782 | 0.28249 | 0.43649 | 0.22955 | 0.39524 | 0.93572 | 0.66244 | 0.59338 | 0.61269 | 0.7059 | 0.44034 | 0.69237 | 0.90847 | 0.78075 | 0.77572 | 0.62278 | 0.81398 | 0.68323 | 0.71258 | 0.87981 | 0.70165 | 0.54463 | 0.70584 | 0.69563 | 0.24185 | 0.58534 | 0.30118 | 0.32924 | 1 | 1 | 1
1 | 12 | 16 | 0.30653 | 0.63539 | 0 | 0.8434 | 0.98785 | 0.60268 | 0.40766 | 0.0020947 | 0.35874 | 0.29781 | 0.20028 | 0.74642 | 0.31535 | 0.78004 | 0.20507 | 0.1829 | 0.27359 | 0.47536 | 0.23567 | 0.43159 | 0.84999 | 0.63544 | 0.56027 | 0.4275 | 0.53258 | 0.33648 | 0.52237 | 0.71206 | 0.58546 | 0.55966 | 0.5082 | 0.66985 | 0.66794 | 0.56245 | 0.66506 | 0.55204 | 0.3226 | 0.54121 | 0.5473 | 0.37093 | 0.46547 | 0.21436 | 0.16765 | 1 | 1 | 1
1 | 12 | 17 | 0.33466 | 0.58384 | 0 | 0.85308 | 0.98503 | 0.91634 | 0.47481 | 0.011248 | 0.38579 | 0.32624 | 0.13965 | 0.54091 | 0.34329 | 0.58711 | 0.20563 | 0.18346 | 0.33113 | 0.48451 | 0.24246 | 0.4366 | 0.82968 | 0.58395 | 0.49973 | 0.13212 | 0.20336 | 0.068612 | 0.19946 | 0.30475 | 0.32649 | 0.30358 | 0.23397 | 0.23362 | 0.30093 | 0.20815 | 0.20555 | 0.18612 | 0.10548 | 0.20191 | 0.18452 | 0.082799 | 0.12181 | 0.029438 | 0.0019481 | 1 | 1 | 1
1 | 12 | 18 | 0.37464 | 0.49745 | 0 | 0.8477 | 0.99529 | 0.9961 | 0.54799 | 0.017951 | 0.42426 | 0.36671 | 0.19985 | 0.41518 | 0.383 | 0.46882 | 0.22793 | 0.2057 | 0.40486 | 0.4856 | 0.22411 | 0.43409 | 0.87785 | 0.49778 | 0.39851 | 2.6807e-05 | 0.00013266 | 0.00089666 | 0.00013011 | 0.00013833 | 0.00064433 | 0.00027951 | 0.00015791 | 0.00080779 | 1.2751e-05 | 0 | 0 | 0 | 0 | 0 | 0 | 0.0046188 | 6.9533e-07 | 0 | 0 | 1 | 1 | 1
1 | 12 | 19 | 0.39617 | 0.31417 | 0 | 0.77775 | 0.9984 | 1 | 0.51257 | 0.01687 | 0.44457 | 0.38846 | 0.26398 | 0.46052 | 0.40432 | 0.51632 | 0.24287 | 0.22065 | 0.52026 | 0.45811 | 0.21491 | 0.35811 | 0.9385 | 0.31308 | 0.21598 | 0 | 0 | 0 | 0 | 0 | 0 | 0 | 0 | 0 | 0 | 0 | 0 | 0 | 0 | 0 | 0 | 0 | 0 | 0 | 0 | 1 | 1 | 1
1 | 12 | 20 | 0.39622 | 0.35742 | 0 | 0.72394 | 0.99009 | 0.99444 | 0.44743 | 0.0022441 | 0.44411 | 0.38843 | 0.32676 | 0.52822 | 0.40429 | 0.58051 | 0.22873 | 0.20649 | 0.65188 | 0.37555 | 0.2158 | 0.26375 | 0.93231 | 0.35725 | 0.25086 | 0 | 0 | 0 | 0 | 0 | 0 | 0 | 0 | 0 | 0 | 0 | 0 | 0 | 0 | 0 | 0 | 0 | 0 | 0 | 0 | 1 | 1 | 1
1 | 12 | 21 | 0.3978 | 0.41297 | 0 | 0.68514 | 0.95915 | 0.94436 | 0.46346 | 0.0044549 | 0.44394 | 0.38978 | 0.42393 | 0.54419 | 0.40561 | 0.59551 | 0.20647 | 0.18429 | 0.73166 | 0.29228 | 0.21348 | 0.25799 | 0.94964 | 0.41297 | 0.30868 | 0 | 0 | 0 | 0 | 0 | 0 | 0 | 0 | 0 | 0 | 0 | 0 | 0 | 0 | 0 | 0 | 0 | 0 | 0 | 0 | 1 | 1 | 1
1 | 12 | 22 | 0.4576 | 0.45066 | 0 | 0.66989 | 0.93137 | 0.9373 | 0.5221 | 0.037198 | 0.50261 | 0.45062 | 0.42781 | 0.4946 | 0.46517 | 0.54836 | 0.18891 | 0.16685 | 0.76554 | 0.25053 | 0.20055 | 0.32342 | 0.94417 | 0.45064 | 0.35032 | 0 | 0 | 0 | 0 | 0 | 0 | 0 | 0 | 0 | 0 | 0 | 0 | 0 | 0 | 0 | 0 | 0 | 0 | 0 | 0 | 1 | 1 | 1
1 | 12 | 23 | 0.47805 | 0.47723 | 0 | 0.68062 | 0.91373 | 0.94958 | 0.47971 | 0.10974 | 0.52127 | 0.47123 | 0.42432 | 0.43385 | 0.48532 | 0.49174 | 0.17437 | 0.15247 | 0.74386 | 0.21459 | 0.19981 | 0.31416 | 0.9095 | 0.47734 | 0.37838 | 0 | 0 | 0 | 0 | 0 | 0 | 0 | 0 | 0 | 0 | 0 | 0 | 0 | 0 | 0 | 0 | 0 | 0 | 0 | 0 | 1 | 1 | 1
1 | 12 | 24 | 0.4687 | 0.45963 | 0 | 0.68003 | 0.91318 | 0.7815 | 0.42358 | 0.22629 | 0.51235 | 0.46174 | 0.41651 | 0.3902 | 0.47605 | 0.4528 | 0.15842 | 0.13677 | 0.69474 | 0.1865 | 0.19018 | 0.2953 | 0.85674 | 0.45911 | 0.36626 | 0 | 0 | 0 | 0 | 0 | 0 | 0 | 0 | 0 | 0 | 0 | 0 | 0 | 0 | 0 | 0 | 0 | 0 | 0 | 0 | 1 | 1 | 1
1 | 13 | 1 | 0.44027 | 0.54127 | 0 | 0.64921 | 0.91072 | 0.52141 | 0.36402 | 0.32488 | 0.4851 | 0.43289 | 0.48189 | 0.33457 | 0.44783 | 0.40032 | 0.13556 | 0.11444 | 0.64952 | 0.16706 | 0.15746 | 0.33229 | 0.81497 | 0.54116 | 0.45352 | 0 | 0 | 0 | 0 | 0 | 0 | 0 | 0 | 0 | 0 | 0 | 0 | 0 | 0 | 0 | 0 | 0 | 0 | 0 | 0 | 1 | 1 | 1
1 | 13 | 2 | 0.41836 | 0.62966 | 0 | 0.61115 | 0.89762 | 0.71725 | 0.34163 | 0.41601 | 0.46525 | 0.41086 | 0.54582 | 0.28775 | 0.42626 | 0.35571 | 0.10591 | 0.085842 | 0.57042 | 0.14582 | 0.13614 | 0.3547 | 0.75418 | 0.62974 | 0.55327 | 0 | 0 | 0 | 0 | 0 | 0 | 0 | 0 | 0 | 0 | 0 | 0 | 0 | 0 | 0 | 0 | 0 | 0 | 0 | 0 | 1 | 1 | 1
1 | 13 | 3 | 0.38234 | 0.68743 | 0 | 0.57127 | 0.86463 | 0.84772 | 0.29165 | 0.52776 | 0.43069 | 0.37436 | 0.58665 | 0.26904 | 0.3905 | 0.33835 | 0.073918 | 0.055705 | 0.45994 | 0.11529 | 0.11655 | 0.35076 | 0.67787 | 0.68756 | 0.62055 | 0 | 0 | 0 | 0 | 0 | 0 | 0 | 0 | 0 | 0 | 0 | 0 | 0 | 0 | 0 | 0 | 0 | 0 | 0 | 0 | 1 | 1 | 1
1 | 13 | 4 | 0.36354 | 0.70726 | 0 | 0.54042 | 0.83077 | 0.64414 | 0.20827 | 0.57161 | 0.41137 | 0.35513 | 0.65147 | 0.2724 | 0.37164 | 0.34127 | 0.052269 | 0.036026 | 0.3443 | 0.091908 | 0.084367 | 0.36592 | 0.61032 | 0.7073 | 0.64503 | 0 | 0 | 0 | 0 | 0 | 0 | 0 | 0 | 0 | 0 | 0 | 0 | 0 | 0 | 0 | 0 | 0 | 0 | 0 | 0 | 1 | 1 | 1
1 | 13 | 5 | 0.41653 | 0.70643 | 0 | 0.50618 | 0.83974 | 0.71452 | 0.15759 | 0.57859 | 0.46435 | 0.40914 | 0.72482 | 0.30378 | 0.42457 | 0.37087 | 0.045843 | 0.030364 | 0.26489 | 0.085258 | 0.063728 | 0.38402 | 0.54777 | 0.70623 | 0.6471 | 0 | 0 | 0 | 0 | 0 | 0 | 0 | 0 | 0 | 0 | 0 | 0 | 0 | 0 | 0 | 0 | 0 | 0 | 0 | 0 | 1 | 1 | 1
1 | 13 | 6 | 0.42559 | 0.73927 | 0 | 0.5047 | 0.85389 | 0.50946 | 0.13496 | 0.63489 | 0.47255 | 0.41825 | 0.75182 | 0.35938 | 0.43349 | 0.4246 | 0.040136 | 0.025444 | 0.2055 | 0.074196 | 0.044932 | 0.40346 | 0.40258 | 0.73929 | 0.68332 | 0 | 0 | 0 | 0 | 0 | 0 | 0 | 0 | 0 | 0 | 0 | 0 | 0 | 0 | 0 | 0 | 0 | 0 | 0 | 0 | 1 | 1 | 1
1 | 13 | 7 | 0.39753 | 0.75507 | 0 | 0.48135 | 0.84634 | 0.33848 | 0.12093 | 0.67646 | 0.44459 | 0.38964 | 0.76964 | 0.39479 | 0.40548 | 0.45613 | 0.029978 | 0.017 | 0.19186 | 0.067418 | 0.030388 | 0.42969 | 0.20241 | 0.755 | 0.70339 | 1.4053e-06 | 0.00049357 | 0.017166 | 0.00048411 | 0 | 0 | 0 | 0 | 0 | 0 | 0.00020694 | 0.0022526 | 0.002507 | 0.0022369 | 0.0010922 | 0.0024854 | 0.00063903 | 0.0011035 | 0.0069146 | 0.090281 | 1 | 1 | 1
1 | 13 | 8 | 0.38734 | 0.78078 | 0.0012049 | 0.42824 | 0.74275 | 0.35439 | 0.10976 | 0.64064 | 0.43835 | 0.37987 | 0.72309 | 0.43837 | 0.39589 | 0.49669 | 0.028598 | 0.01589 | 0.18478 | 0.058138 | 0.02441 | 0.41012 | 0.092888 | 0.7812 | 0.7279 | 0.06949 | 0.1711 | 0.27127 | 0.16782 | 0.095684 | 0.0060681 | 0.012151 | 0.11593 | 0.16543 | 0.32099 | 0.4126 | 0.4672 | 0.43115 | 0.32268 | 0.10784 | 0.42745 | 0.16535 | 0.37072 | 0.22339 | 0.38723 | 1 | 1 | 1
1 | 13 | 9 | 0.28727 | 0.70025 | 0.015068 | 0.3511 | 0.42982 | 0.20097 | 0.077631 | 0.44194 | 0.33784 | 0.27802 | 0.62835 | 0.47995 | 0.29586 | 0.5351 | 0.029217 | 0.016387 | 0.17166 | 0.05256 | 0.022246 | 0.35592 | 0.041991 | 0.69969 | 0.64452 | 0.33008 | 0.49044 | 0.50587 | 0.48103 | 0.52862 | 0.42148 | 0.44482 | 0.51155 | 0.60554 | 0.74104 | 0.74752 | 0.80554 | 0.77161 | 0.51483 | 0.13013 | 0.76499 | 0.28169 | 0.66926 | 0.41516 | 0.46949 | 1 | 1 | 1
1 | 13 | 10 | 0.29691 | 0.73356 | 0.030836 | 0.22857 | 0.07758 | 0.047561 | 0.02982 | 0.33872 | 0.35254 | 0.28855 | 0.62957 | 0.50772 | 0.30624 | 0.56174 | 0.022781 | 0.011386 | 0.1255 | 0.048913 | 0.023398 | 0.34665 | 0.041019 | 0.73289 | 0.68549 | 0.56923 | 0.70904 | 0.60735 | 0.69545 | 0.75013 | 0.68557 | 0.71296 | 0.73246 | 0.8264 | 0.96432 | 0.95076 | 0.97784 | 0.93336 | 0.76518 | 0.13953 | 0.92534 | 0.36957 | 0.79097 | 0.49942 | 0.50939 | 1 | 1 | 1
1 | 13 | 11 | 0.2313 | 0.9075 | 0.040662 | 0.15553 | 0 | 0.031836 | 0.001811 | 0.27825 | 0.28731 | 0.22211 | 0.61553 | 0.49011 | 0.24075 | 0.54364 | 0.016554 | 0.0069227 | 0.093618 | 0.037962 | 0.026462 | 0.36783 | 0.049747 | 0.90812 | 0.87848 | 0.72002 | 0.82751 | 0.55013 | 0.81164 | 0.77526 | 0.82894 | 0.84233 | 0.8185 | 0.96178 | 1 | 1 | 1 | 1 | 0.91306 | 0.21873 | 1 | 0.32888 | 0.84607 | 0.48158 | 0.4412 | 1 | 1 | 1
1 | 13 | 12 | 0.17 | 0.93509 | 0.060674 | 0.1225 | 0 | 0.016854 | 0.00096022 | 0.20201 | 0.22799 | 0.16051 | 0.58992 | 0.47374 | 0.17978 | 0.53138 | 0.016377 | 0.0068019 | 0.075362 | 0.035861 | 0.038843 | 0.40352 | 0.063838 | 0.93527 | 0.91792 | 0.81844 | 0.89956 | 0.56083 | 0.88231 | 0.7413 | 0.88879 | 0.89762 | 0.85231 | 1 | 1 | 1 | 1 | 1 | 0.99122 | 0.55068 | 1 | 0.33916 | 0.83057 | 0.54669 | 0.47347 | 1 | 1 | 1
1 | 13 | 13 | 0.11992 | 0.92578 | 0.038068 | 0.096123 | 0 | 0.015454 | 0.016217 | 0.1339 | 0.17716 | 0.1101 | 0.554 | 0.39579 | 0.12961 | 0.45771 | 0.020831 | 0.009936 | 0.079736 | 0.049556 | 0.064188 | 0.44951 | 0.066667 | 0.92601 | 0.90598 | 0.85654 | 0.92929 | 0.62543 | 0.91148 | 0.70352 | 0.88658 | 0.90974 | 0.82645 | 1 | 1 | 1 | 1 | 1 | 1 | 0.73682 | 1 | 0.3731 | 0.88274 | 0.49993 | 0.47391 | 1 | 1 | 1
1 | 13 | 14 | 0.12774 | 0.86358 | 0.025355 | 0.082848 | 0 | 0 | 0.048756 | 0.091868 | 0.1871 | 0.11823 | 0.54988 | 0.30941 | 0.13774 | 0.37528 | 0.024539 | 0.012716 | 0.10547 | 0.071731 | 0.088941 | 0.487 | 0.053289 | 0.86346 | 0.83486 | 0.82449 | 0.91199 | 0.63617 | 0.8945 | 0.6705 | 0.848 | 0.8559 | 0.85623 | 0.98588 | 1 | 1 | 1 | 1 | 1 | 0.86564 | 1 | 0.368 | 0.89386 | 0.53912 | 0.52512 | 1 | 1 | 1
1 | 13 | 15 | 0.12166 | 0.83133 | 0.032369 | 0.061851 | 0 | 0.009588 | 0.088308 | 0.043984 | 0.18051 | 0.11206 | 0.51045 | 0.27085 | 0.13158 | 0.33944 | 0.029011 | 0.016224 | 0.13561 | 0.079115 | 0.10704 | 0.52806 | 0.033185 | 0.83201 | 0.78532 | 0.72363 | 0.83357 | 0.6224 | 0.81758 | 0.56593 | 0.75887 | 0.78639 | 0.78356 | 0.9051 | 1 | 0.98679 | 0.98833 | 0.97355 | 0.95553 | 0.90881 | 0.96519 | 0.41914 | 0.89664 | 0.52295 | 0.41599 | 1 | 1 | 1
1 | 13 | 16 | 0.11518 | 0.63705 | 0.027582 | 0.04796 | 0 | 0.009588 | 0.096106 | 0.0043308 | 0.17441 | 0.10563 | 0.49238 | 0.26713 | 0.12516 | 0.33888 | 0.037423 | 0.023147 | 0.18702 | 0.078719 | 0.15908 | 0.54533 | 0.022227 | 0.63676 | 0.56669 | 0.49531 | 0.61853 | 0.50179 | 0.60667 | 0.41839 | 0.57954 | 0.60844 | 0.61584 | 0.70636 | 0.80943 | 0.79482 | 0.75254 | 0.72398 | 0.71967 | 0.67291 | 0.71776 | 0.45767 | 0.72107 | 0.39453 | 0.14788 | 1 | 1 | 1
1 | 13 | 17 | 0.098529 | 0.49257 | 0.038011 | 0.057248 | 0 | 0 | 0.13822 | 0 | 0.15697 | 0.08888 | 0.5157 | 0.22772 | 0.10839 | 0.29881 | 0.050829 | 0.034748 | 0.24724 | 0.070563 | 0.16189 | 0.55595 | 0.023789 | 0.49148 | 0.41024 | 0.14932 | 0.23077 | 0.13084 | 0.22634 | 0.18008 | 0.25085 | 0.33948 | 0.29681 | 0.22026 | 0.3806 | 0.30469 | 0.24323 | 0.2477 | 0.25914 | 0.25385 | 0.24557 | 0.10622 | 0.23643 | 0.090063 | 0.0020152 | 1 | 1 | 1
1 | 13 | 18 | 0.096896 | 0.57464 | 0.044771 | 0.044203 | 0 | 0 | 0.22859 | 0 | 0.15564 | 0.087294 | 0.5078 | 0.21286 | 0.10681 | 0.2837 | 0.060424 | 0.043335 | 0.25325 | 0.060405 | 0.14652 | 0.63442 | 0.0055044 | 0.57467 | 0.49011 | 3.3509e-05 | 0.00016769 | 0.0022213 | 0.00016448 | 0.00016316 | 0.00043992 | 0.00054992 | 0.0002286 | 0.0011392 | 6.2543e-05 | 0 | 0 | 0 | 0 | 0 | 0 | 0.0053789 | 0.0061773 | 0 | 0 | 1 | 1 | 1
1 | 13 | 19 | 0.099431 | 0.63013 | 0.03576 | 0.026389 | 0 | 0 | 0.22699 | 0 | 0.1588 | 0.089911 | 0.46695 | 0.24641 | 0.10943 | 0.31642 | 0.067759 | 0.050018 | 0.22222 | 0.055501 | 0.1455 | 0.63696 | 0.004584 | 0.63034 | 0.55213 | 0 | 0 | 0 | 0 | 0 | 0 | 0 | 0 | 0 | 0 | 0 | 0 | 0 | 0 | 0 | 0 | 0 | 0 | 0 | 0 | 1 | 1 | 1
1 | 13 | 20 | 0.084093 | 0.62658 | 0.046121 | 0.031653 | 0 | 0 | 0.14382 | 0 | 0.14324 | 0.074599 | 0.47707 | 0.31102 | 0.094052 | 0.37959 | 0.075548 | 0.057202 | 0.1917 | 0.059898 | 0.18254 | 0.65189 | 0.01247 | 0.62672 | 0.54882 | 0 | 0 | 0 | 0 | 0 | 0 | 0 | 0 | 0 | 0 | 0 | 0 | 0 | 0 | 0 | 0 | 0 | 0 | 0 | 0 | 1 | 1 | 1
1 | 13 | 21 | 0.055459 | 0.57608 | 0.03976 | 0.042927 | 0 | 0 | 0.12325 | 0 | 0.11185 | 0.045829 | 0.46041 | 0.34731 | 0.065014 | 0.41606 | 0.08029 | 0.061617 | 0.16358 | 0.050116 | 0.20631 | 0.65089 | 0.022595 | 0.5757 | 0.49683 | 0 | 0 | 0 | 0 | 0 | 0 | 0 | 0 | 0 | 0 | 0 | 0 | 0 | 0 | 0 | 0 | 0 | 0 | 0 | 0 | 1 | 1 | 1
1 | 13 | 22 | 0.075232 | 0.5986 | 0.015497 | 0.047502 | 0 | 0 | 0.1331 | 0 | 0.13464 | 0.065824 | 0.43939 | 0.29047 | 0.085224 | 0.36027 | 0.10137 | 0.081503 | 0.12671 | 0.041061 | 0.22008 | 0.63757 | 0.020643 | 0.5987 | 0.51687 | 0 | 0 | 0 | 0 | 0 | 0 | 0 | 0 | 0 | 0 | 0 | 0 | 0 | 0 | 0 | 0 | 0 | 0 | 0 | 0 | 1 | 1 | 1
1 | 13 | 23 | 0.068261 | 0.57942 | 0.0011697 | 0.049806 | 0 | 0 | 0.13877 | 0 | 0.12648 | 0.058738 | 0.41042 | 0.20945 | 0.078083 | 0.27867 | 0.13176 | 0.11075 | 0.069046 | 0.029745 | 0.18537 | 0.64773 | 0.0024007 | 0.57902 | 0.50099 | 0 | 0 | 0 | 0 | 0 | 0 | 0 | 0 | 0 | 0 | 0 | 0 | 0 | 0 | 0 | 0 | 0 | 0 | 0 | 0 | 1 | 1 | 1
1 | 13 | 24 | 0.063134 | 0.63818 | 0 | 0.050818 | 0 | 0 | 0.12993 | 0 | 0.12184 | 0.053728 | 0.37255 | 0.2098 | 0.073018 | 0.28543 | 0.14348 | 0.12215 | 0.046363 | 0.022394 | 0.15103 | 0.61361 | 0.00097081 | 0.63825 | 0.56336 | 0 | 0 | 0 | 0 | 0 | 0 | 0 | 0 | 0 | 0 | 0 | 0 | 0 | 0 | 0 | 0 | 0 | 0 | 0 | 0 | 1 | 1 | 1
1 | 14 | 1 | 0.040316 | 0.66528 | 0 | 0.05847 | 0 | 0 | 0.097374 | 0 | 0.097659 | 0.031041 | 0.33166 | 0.15045 | 0.049975 | 0.2215 | 0.14171 | 0.12042 | 0.041023 | 0.021586 | 0.14455 | 0.53616 | 2.2495e-05 | 0.6652 | 0.59707 | 0 | 0 | 0 | 0 | 0 | 0 | 0 | 0 | 0 | 0 | 0 | 0 | 0 | 0 | 0 | 0 | 0 | 0 | 0 | 0 | 1 | 1 | 1
1 | 14 | 2 | 0.011041 | 0.69755 | 0 | 0.070745 | 0 | 0 | 0.055776 | 0 | 0.06513 | 0.0024808 | 0.30981 | 0.16236 | 0.020182 | 0.23755 | 0.15081 | 0.12931 | 0.029286 | 0.023769 | 0.14843 | 0.49231 | 0.00010876 | 0.69725 | 0.63794 | 0 | 0 | 0 | 0 | 0 | 0 | 0 | 0 | 0 | 0 | 0 | 0 | 0 | 0 | 0 | 0 | 0 | 0 | 0 | 0 | 1 | 1 | 1
1 | 14 | 3 | 0.0015067 | 0.7884 | 0 | 0.094156 | 0 | 0 | 0.017515 | 0 | 0.05465 | 4.6351e-05 | 0.23456 | 0.15111 | 0.010286 | 0.22712 | 0.16314 | 0.14141 | 0.015544 | 0.024154 | 0.14899 | 0.46198 | 0.004901 | 0.78875 | 0.73785 | 0 | 0 | 0 | 0 | 0 | 0 | 0 | 0 | 0 | 0 | 0 | 0 | 0 | 0 | 0 | 0 | 0 | 0 | 0 | 0 | 1 | 1 | 1
1 | 14 | 4 | 6.2171e-05 | 0.78928 | 0 | 0.13211 | 0 | 0 | 0.0010202 | 0 | 0.04864 | 0 | 0.23167 | 0.09821 | 0.0050659 | 0.1714 | 0.17116 | 0.1493 | 0.010075 | 0.028914 | 0.15589 | 0.42956 | 0.018998 | 0.78921 | 0.74446 | 0 | 0 | 0 | 0 | 0 | 0 | 0 | 0 | 0 | 0 | 0 | 0 | 0 | 0 | 0 | 0 | 0 | 0 | 0 | 0 | 1 | 1 | 1
1 | 14 | 5 | 0 | 0.80057 | 0 | 0.18322 | 0 | 0 | 0 | 0 | 0.036552 | 0 | 0.23721 | 0.063868 | 0.00027932 | 0.1355 | 0.17997 | 0.15801 | 0.014955 | 0.033236 | 0.16327 | 0.39535 | 0.052224 | 0.80043 | 0.75886 | 0 | 0 | 0 | 0 | 0 | 0 | 0 | 0 | 0 | 0 | 0 | 0 | 0 | 0 | 0 | 0 | 0 | 0 | 0 | 0 | 1 | 1 | 1
1 | 14 | 6 | 0 | 0.83493 | 0 | 0.20369 | 0 | 0 | 0 | 0 | 0.026508 | 0 | 0.17065 | 0.052802 | 0 | 0.12445 | 0.1828 | 0.1608 | 0.024916 | 0.03275 | 0.14592 | 0.39671 | 0.065918 | 0.83494 | 0.79834 | 0 | 0 | 0 | 0 | 0 | 0 | 0 | 0 | 0 | 0 | 0 | 0 | 0 | 0 | 0 | 0 | 0 | 0 | 0 | 0 | 1 | 1 | 1
1 | 14 | 7 | 0 | 0.85798 | 0 | 0.26291 | 0 | 0 | 0 | 0 | 0.027519 | 0 | 0.1195 | 0.048457 | 0 | 0.11879 | 0.16612 | 0.14434 | 0.027887 | 0.032918 | 0.13599 | 0.38167 | 0.05944 | 0.85782 | 0.82855 | 1.3955e-06 | 0.0007145 | 0.032499 | 0.0007008 | 0 | 0 | 0 | 0 | 0 | 0 | 0.00023592 | 0.0023875 | 0.0026284 | 0.0033963 | 0.0034694 | 0.0026058 | 0.0020857 | 0.0011494 | 0.036987 | 0.14709 | 1 | 1 | 1
1 | 14 | 8 | 0 | 0.91264 | 0 | 0.30709 | 0 | 0 | 0 | 0 | 0.02665 | 0 | 0.10074 | 0.065914 | 0 | 0.14056 | 0.13334 | 0.11228 | 0.029053 | 0.032356 | 0.13835 | 0.31535 | 0.031793 | 0.91271 | 0.89209 | 0.082263 | 0.1995 | 0.32201 | 0.19568 | 0.11815 | 0.005947 | 0.015228 | 0.14393 | 0.1698 | 0.31818 | 0.3915 | 0.46949 | 0.42268 | 0.39551 | 0.41894 | 0.41905 | 0.30368 | 0.30511 | 0.45728 | 0.38656 | 1 | 1 | 1
1 | 14 | 9 | 0 | 0.94964 | 0 | 0.32489 | 0 | 0 | 0 | 0 | 0.022285 | 0 | 0.044038 | 0.044429 | 3.2175e-05 | 0.11398 | 0.10308 | 0.083134 | 0.037289 | 0.031902 | 0.19277 | 0.21377 | 0.00073948 | 0.94974 | 0.93682 | 0.37683 | 0.55854 | 0.56636 | 0.54783 | 0.54369 | 0.41871 | 0.45354 | 0.5571 | 0.60775 | 0.75144 | 0.77197 | 0.80509 | 0.76587 | 0.66748 | 0.76833 | 0.75929 | 0.39865 | 0.58312 | 0.73988 | 0.55906 | 1 | 1 | 1
1 | 14 | 10 | 0.0011524 | 0.96474 | 0 | 0.28144 | 0 | 0 | 0 | 0 | 0.044043 | 0.00058397 | 0.021481 | 0.053269 | 0.0021198 | 0.12488 | 0.077481 | 0.059002 | 0.060538 | 0.039155 | 0.20516 | 0.16196 | 0 | 0.96499 | 0.95331 | 0.63535 | 0.78933 | 0.66969 | 0.7742 | 0.77327 | 0.69202 | 0.71473 | 0.73889 | 0.83119 | 0.96665 | 0.9372 | 0.97719 | 0.92608 | 0.91576 | 0.94868 | 0.91813 | 0.37124 | 0.73219 | 0.94298 | 0.52737 | 1 | 1 | 1
1 | 14 | 11 | 0.019652 | 0.92315 | 0 | 0.29035 | 0 | 0 | 0.00048725 | 0 | 0.074945 | 0.011078 | 0.03209 | 0.067299 | 0.028564 | 0.14178 | 0.068069 | 0.050302 | 0.059955 | 0.05765 | 0.21142 | 0.14742 | 0 | 0.92322 | 0.90493 | 0.79544 | 0.91487 | 0.73789 | 0.89733 | 0.86327 | 0.82237 | 0.84081 | 0.84247 | 0.95317 | 1 | 1 | 1 | 1 | 1 | 1 | 1 | 0.40483 | 0.74235 | 1 | 0.62423 | 1 | 1 | 1
1 | 14 | 12 | 0.039188 | 0.86444 | 0 | 0.33415 | 0 | 0 | 0.0082245 | 0 | 0.096294 | 0.029893 | 0.034471 | 0.045236 | 0.048815 | 0.11603 | 0.065143 | 0.047623 | 0.047015 | 0.080098 | 0.23447 | 0.14525 | 0 | 0.86414 | 0.83819 | 0.87727 | 0.96701 | 0.78823 | 0.94847 | 0.94314 | 0.87781 | 0.90648 | 0.88853 | 1 | 1 | 1 | 0.93581 | 1 | 1 | 1 | 1 | 0.41927 | 0.84981 | 1 | 0.67863 | 1 | 1 | 1
1 | 14 | 13 | 0.059085 | 0.86899 | 0 | 0.35535 | 0 | 0 | 0.024871 | 0 | 0.11688 | 0.049602 | 0.041478 | 0.029477 | 0.068838 | 0.097998 | 0.064342 | 0.046892 | 0.031751 | 0.10746 | 0.27755 | 0.13937 | 0 | 0.86904 | 0.83901 | 0.88848 | 0.96888 | 0.81648 | 0.9503 | 0.9162 | 0.86597 | 0.90305 | 0.84068 | 1 | 1 | 1 | 1 | 1 | 1 | 1 | 1 | 0.50194 | 0.87473 | 1 | 0.74368 | 1 | 1 | 1
1 | 14 | 14 | 0.087768 | 0.85406 | 0 | 0.368 | 0 | 0 | 0.048788 | 1.296e-05 | 0.14639 | 0.078186 | 0.0576 | 0.03214 | 0.097654 | 0.10127 | 0.063798 | 0.046396 | 0.021973 | 0.13516 | 0.32928 | 0.18827 | 0 | 0.85413 | 0.82076 | 0.83851 | 0.92978 | 0.74752 | 0.91196 | 0.93405 | 0.85683 | 0.85948 | 0.79171 | 0.97926 | 1 | 1 | 1 | 1 | 1 | 1 | 1 | 0.35098 | 0.86815 | 1 | 0.80612 | 1 | 1 | 1
1 | 14 | 15 | 0.12006 | 0.8192 | 0 | 0.3826 | 0 | 0 | 0.06743 | 0.0023464 | 0.17954 | 0.11055 | 0.085022 | 0.048264 | 0.13007 | 0.11933 | 0.064028 | 0.046605 | 0.017797 | 0.13993 | 0.33152 | 0.27429 | 0.00021726 | 0.81925 | 0.77884 | 0.71414 | 0.82264 | 0.72412 | 0.80687 | 0.90028 | 0.76345 | 0.79526 | 0.70687 | 0.89867 | 0.9101 | 0.85083 | 0.87224 | 0.91827 | 0.94639 | 0.93786 | 0.91039 | 0.49112 | 0.8468 | 0.90104 | 0.62468 | 1 | 1 | 1
1 | 14 | 16 | 0.13306 | 0.76923 | 0 | 0.43733 | 0 | 0.019082 | 0.077845 | 0.024205 | 0.19124 | 0.12339 | 0.13016 | 0.073777 | 0.14288 | 0.14632 | 0.065577 | 0.048019 | 0.015748 | 0.1404 | 0.34814 | 0.34655 | 0.0097539 | 0.76958 | 0.71486 | 0.47798 | 0.59543 | 0.55497 | 0.58401 | 0.7146 | 0.53451 | 0.56222 | 0.56872 | 0.72396 | 0.64962 | 0.62922 | 0.65886 | 0.62909 | 0.72864 | 0.70839 | 0.62369 | 0.50738 | 0.71824 | 0.63251 | 0.31463 | 1 | 1 | 1
1 | 14 | 17 | 0.16971 | 0.62993 | 0.00088916 | 0.59993 | 0 | 0.043398 | 0.1046 | 0.067909 | 0.22679 | 0.16009 | 0.22194 | 0.11433 | 0.17936 | 0.18835 | 0.068727 | 0.050905 | 0.023341 | 0.16565 | 0.40258 | 0.49908 | 0.034711 | 0.62974 | 0.55705 | 0.14049 | 0.21733 | 0.14163 | 0.21316 | 0.29303 | 0.24554 | 0.30615 | 0.28024 | 0.13083 | 0.34086 | 0.23373 | 0.21104 | 0.21198 | 0.27008 | 0.27909 | 0.21016 | 0.14354 | 0.24189 | 0.16509 | 0.0045884 | 1 | 1 | 1
1 | 14 | 18 | 0.24732 | 0.52246 | 0.012298 | 0.66735 | 0 | 0.024511 | 0.12055 | 0.15956 | 0.30307 | 0.23829 | 0.34636 | 0.16247 | 0.25671 | 0.23701 | 0.071142 | 0.053127 | 0.02968 | 0.19378 | 0.35359 | 0.55635 | 0.03218 | 0.52233 | 0.43241 | 3.9982e-05 | 0.0001952 | 0.0043819 | 0.00019146 | 0.00017421 | 0.00057801 | 0.00065584 | 0.00035957 | 0.0010966 | 0.00013897 | 0 | 0 | 0 | 0 | 0 | 0 | 0.016297 | 0.0064361 | 0 | 0 | 1 | 1 | 1
1 | 14 | 19 | 0.31735 | 0.4321 | 0.03955 | 0.67084 | 0.043608 | 0.032084 | 0.10851 | 0.25727 | 0.37178 | 0.30915 | 0.43265 | 0.19996 | 0.32649 | 0.27347 | 0.066645 | 0.048996 | 0.02928 | 0.17981 | 0.27727 | 0.55318 | 0.07616 | 0.43256 | 0.32433 | 0 | 0 | 0 | 0 | 0 | 0 | 0 | 0 | 0 | 0 | 0 | 0 | 0 | 0 | 0 | 0 | 0 | 0 | 0 | 0 | 1 | 1 | 1
1 | 14 | 20 | 0.31016 | 0.21467 | 0.086102 | 0.65763 | 0.22907 | 0.061145 | 0.060917 | 0.23907 | 0.36243 | 0.30151 | 0.47767 | 0.22958 | 0.31899 | 0.30033 | 0.061589 | 0.044389 | 0.026358 | 0.18669 | 0.29413 | 0.56889 | 0.18393 | 0.21395 | 0.11381 | 0 | 0 | 0 | 0 | 0 | 0 | 0 | 0 | 0 | 0 | 0 | 0 | 0 | 0 | 0 | 0 | 0 | 0 | 0 | 0 | 1 | 1 | 1
1 | 14 | 21 | 0.31476 | 0.13769 | 0.14008 | 0.66576 | 0.32248 | 0.082114 | 0.0071353 | 0.18382 | 0.36739 | 0.30623 | 0.57346 | 0.28805 | 0.32363 | 0.35778 | 0.057692 | 0.040868 | 0.019328 | 0.2012 | 0.40826 | 0.5782 | 0.21772 | 0.13691 | 0.047605 | 0 | 0 | 0 | 0 | 0 | 0 | 0 | 0 | 0 | 0 | 0 | 0 | 0 | 0 | 0 | 0 | 0 | 0 | 0 | 0 | 1 | 1 | 1
1 | 14 | 22 | 0.3166 | 0.21238 | 0.16193 | 0.62474 | 0.25095 | 0.045607 | 0.00023516 | 0.1755 | 0.3684 | 0.30797 | 0.56142 | 0.32672 | 0.32534 | 0.39541 | 0.055306 | 0.038726 | 0.01308 | 0.18752 | 0.59243 | 0.55575 | 0.24281 | 0.21225 | 0.10554 | 0 | 0 | 0 | 0 | 0 | 0 | 0 | 0 | 0 | 0 | 0 | 0 | 0 | 0 | 0 | 0 | 0 | 0 | 0 | 0 | 1 | 1 | 1
1 | 14 | 23 | 0.34052 | 0.29557 | 0.16693 | 0.61092 | 0.25088 | 0.017457 | 0 | 0.18763 | 0.39157 | 0.33219 | 0.62701 | 0.31177 | 0.34913 | 0.37907 | 0.052743 | 0.03644 | 0.012089 | 0.18333 | 0.69136 | 0.55943 | 0.29365 | 0.29601 | 0.17991 | 0 | 0 | 0 | 0 | 0 | 0 | 0 | 0 | 0 | 0 | 0 | 0 | 0 | 0 | 0 | 0 | 0 | 0 | 0 | 0 | 1 | 1 | 1
1 | 14 | 24 | 0.36491 | 0.25765 | 0.16966 | 0.60361 | 0.18028 | 0.013426 | 0.0041265 | 0.19202 | 0.41591 | 0.357 | 0.62671 | 0.302 | 0.37348 | 0.36898 | 0.052307 | 0.036052 | 0.015425 | 0.18321 | 0.73319 | 0.55481 | 0.273 | 0.25739 | 0.14968 | 0 | 0 | 0 | 0 | 0 | 0 | 0 | 0 | 0 | 0 | 0 | 0 | 0 | 0 | 0 | 0 | 0 | 0 | 0 | 0 | 1 | 1 | 1
1 | 15 | 1 | 0.34195 | 0.26125 | 0.18193 | 0.58844 | 0.27935 | 0.012118 | 0.067944 | 0.20474 | 0.39274 | 0.3336 | 0.62236 | 0.32472 | 0.35052 | 0.38995 | 0.055035 | 0.038484 | 0.019455 | 0.16116 | 0.76763 | 0.57048 | 0.25791 | 0.26125 | 0.15058 | 0 | 0 | 0 | 0 | 0 | 0 | 0 | 0 | 0 | 0 | 0 | 0 | 0 | 0 | 0 | 0 | 0 | 0 | 0 | 0 | 1 | 1 | 1
1 | 15 | 2 | 0.32481 | 0.24733 | 0.19219 | 0.61603 | 0.45734 | 0 | 0.17254 | 0.22993 | 0.37665 | 0.31633 | 0.61803 | 0.38542 | 0.33355 | 0.44887 | 0.054654 | 0.038144 | 0.020829 | 0.14824 | 0.81444 | 0.59054 | 0.26754 | 0.24756 | 0.13467 | 0 | 0 | 0 | 0 | 0 | 0 | 0 | 0 | 0 | 0 | 0 | 0 | 0 | 0 | 0 | 0 | 0 | 0 | 0 | 0 | 1 | 1 | 1
1 | 15 | 3 | 0.31481 | 0.16011 | 0.20051 | 0.58268 | 0.57716 | 0 | 0.18505 | 0.21319 | 0.3665 | 0.30614 | 0.69421 | 0.41985 | 0.32354 | 0.48118 | 0.048497 | 0.032686 | 0.02515 | 0.13409 | 0.85047 | 0.59818 | 0.28518 | 0.15971 | 0.0623 | 0 | 0 | 0 | 0 | 0 | 0 | 0 | 0 | 0 | 0 | 0 | 0 | 0 | 0 | 0 | 0 | 0 | 0 | 0 | 0 | 1 | 1 | 1
1 | 15 | 4 | 0.33354 | 0.14718 | 0.21159 | 0.5762 | 0.52841 | 0 | 0.18116 | 0.20872 | 0.38562 | 0.32525 | 0.67009 | 0.41274 | 0.34231 | 0.4728 | 0.042886 | 0.027799 | 0.031243 | 0.12355 | 0.8929 | 0.5787 | 0.30034 | 0.14708 | 0.049132 | 0 | 0 | 0 | 0 | 0 | 0 | 0 | 0 | 0 | 0 | 0 | 0 | 0 | 0 | 0 | 0 | 0 | 0 | 0 | 0 | 1 | 1 | 1
1 | 15 | 5 | 0.32911 | 0.13644 | 0.22732 | 0.57297 | 0.44182 | 0 | 0.16979 | 0.18509 | 0.38206 | 0.32088 | 0.69831 | 0.40981 | 0.33802 | 0.47031 | 0.042516 | 0.02748 | 0.034545 | 0.12215 | 0.92673 | 0.58822 | 0.29588 | 0.13633 | 0.040918 | 0 | 0 | 0 | 0 | 0 | 0 | 0 | 0 | 0 | 0 | 0 | 0 | 0 | 0 | 0 | 0 | 0 | 0 | 0 | 0 | 1 | 1 | 1
1 | 15 | 6 | 0.27941 | 0.13296 | 0.25463 | 0.53636 | 0.34093 | 0 | 0.16824 | 0.15953 | 0.33281 | 0.27045 | 0.73184 | 0.40835 | 0.28843 | 0.4692 | 0.046305 | 0.030766 | 0.035377 | 0.12318 | 0.95087 | 0.59375 | 0.26923 | 0.13288 | 0.038028 | 0 | 0 | 0 | 0 | 0 | 0 | 0 | 0 | 0 | 0 | 0 | 0 | 0 | 0 | 0 | 0 | 0 | 0 | 0 | 0 | 1 | 1 | 1
1 | 15 | 7 | 0.25912 | 0.12935 | 0.27858 | 0.50555 | 0.24706 | 0 | 0.095986 | 0.13937 | 0.31376 | 0.25006 | 0.74208 | 0.40253 | 0.26834 | 0.4636 | 0.05066 | 0.034593 | 0.038474 | 0.12231 | 0.96749 | 0.60433 | 0.26421 | 0.1293 | 0.035189 | 1.3692e-06 | 0.00073402 | 0.03165 | 0.00071995 | 0 | 0 | 0 | 0 | 0 | 0 | 0.00024938 | 0.0025226 | 0.0028991 | 0.0037567 | 0.0030003 | 0.0028742 | 0.0018533 | 0.0012271 | 0.049938 | 0.12971 | 1 | 1 | 1
1 | 15 | 8 | 0.25762 | 0.12086 | 0.27528 | 0.46279 | 0.12019 | 0 | 0.028593 | 0.13246 | 0.31385 | 0.24878 | 0.70138 | 0.39773 | 0.26708 | 0.45932 | 0.054882 | 0.038348 | 0.042094 | 0.11445 | 0.97964 | 0.58795 | 0.22639 | 0.1208 | 0.029163 | 0.082534 | 0.20149 | 0.40862 | 0.19762 | 0.12048 | 0.003939 | 0.013359 | 0.14066 | 0.16785 | 0.32828 | 0.41763 | 0.468 | 0.44693 | 0.40042 | 0.39326 | 0.4431 | 0.27027 | 0.40208 | 0.56488 | 0.59153 | 1 | 1 | 1
1 | 15 | 9 | 0.22339 | 0.10944 | 0.24426 | 0.40379 | 0.019955 | 0 | 0.0041393 | 0.1254 | 0.27865 | 0.21398 | 0.73581 | 0.39571 | 0.23274 | 0.45406 | 0.060456 | 0.043362 | 0.046269 | 0.092611 | 0.98112 | 0.55341 | 0.19017 | 0.10936 | 0.021546 | 0.37868 | 0.55958 | 0.66606 | 0.54885 | 0.54412 | 0.41253 | 0.44007 | 0.53236 | 0.59395 | 0.7468 | 0.77466 | 0.79396 | 0.78371 | 0.75936 | 0.73719 | 0.77698 | 0.37163 | 0.72119 | 0.8411 | 0.7694 | 1 | 1 | 1
1 | 15 | 10 | 0.23558 | 0.10018 | 0.19614 | 0.29397 | 0 | 0 | 0.00018321 | 0.14233 | 0.29162 | 0.22643 | 0.80403 | 0.47118 | 0.24503 | 0.53071 | 0.058809 | 0.041875 | 0.037481 | 0.10042 | 0.98222 | 0.57149 | 0.227 | 0.10011 | 0.015597 | 0.63411 | 0.78769 | 0.81372 | 0.77259 | 0.78658 | 0.68745 | 0.70417 | 0.76091 | 0.82166 | 0.96664 | 0.95316 | 0.96985 | 0.91024 | 0.90349 | 0.93628 | 0.90242 | 0.57212 | 0.84316 | 0.98167 | 0.86517 | 1 | 1 | 1
1 | 15 | 11 | 0.25491 | 0.091427 | 0.17192 | 0.1951 | 0 | 0 | 0 | 0.16522 | 0.31 | 0.24586 | 0.84166 | 0.44942 | 0.2642 | 0.5053 | 0.051506 | 0.035343 | 0.026195 | 0.11446 | 0.97682 | 0.59614 | 0.22572 | 0.091358 | 0.010422 | 0.78869 | 0.90777 | 0.75814 | 0.89037 | 0.888 | 0.81436 | 0.83087 | 0.87336 | 0.93734 | 1 | 1 | 1 | 1 | 0.92967 | 1 | 1 | 0.3863 | 0.85443 | 1 | 0.90573 | 1 | 1 | 1
1 | 15 | 12 | 0.28335 | 0.083632 | 0.15961 | 0.17112 | 0 | 0 | 0.0014065 | 0.16519 | 0.33751 | 0.27457 | 0.87502 | 0.45703 | 0.29248 | 0.51464 | 0.047062 | 0.031427 | 0.01808 | 0.12714 | 0.97282 | 0.60633 | 0.25454 | 0.08355 | 0.0062423 | 0.87498 | 0.96551 | 0.75449 | 0.947 | 0.94493 | 0.8851 | 0.88784 | 0.89839 | 1 | 1 | 1 | 1 | 1 | 1 | 1 | 1 | 0.31173 | 0.85911 | 1 | 0.95053 | 1 | 1 | 1
1 | 15 | 13 | 0.30763 | 0.08022 | 0.16114 | 0.15346 | 0 | 0 | 0.022625 | 0.14831 | 0.36087 | 0.29908 | 0.88499 | 0.44452 | 0.3166 | 0.50156 | 0.047119 | 0.031476 | 0.012594 | 0.14393 | 0.96502 | 0.61908 | 0.27821 | 0.080145 | 0.0044608 | 0.88982 | 0.97109 | 0.75632 | 0.95248 | 0.91781 | 0.89637 | 0.89373 | 0.87389 | 1 | 1 | 1 | 1 | 1 | 1 | 1 | 1 | 0.34759 | 0.86914 | 1 | 0.91727 | 1 | 1 | 1
1 | 15 | 14 | 0.31599 | 0.079976 | 0.18208 | 0.13746 | 0 | 0 | 0.052559 | 0.12155 | 0.36899 | 0.30754 | 0.88427 | 0.44805 | 0.32492 | 0.50587 | 0.048067 | 0.032308 | 0.009758 | 0.16379 | 0.95604 | 0.63662 | 0.30594 | 0.079908 | 0.0042956 | 0.83832 | 0.92953 | 0.71643 | 0.91171 | 0.88561 | 0.84852 | 0.86227 | 0.83617 | 0.9764 | 1 | 1 | 1 | 1 | 0.98204 | 0.94155 | 1 | 0.25537 | 0.86347 | 1 | 0.8685 | 1 | 1 | 1
1 | 15 | 15 | 0.30163 | 0.080525 | 0.2026 | 0.12499 | 0 | 0 | 0.079549 | 0.097455 | 0.35501 | 0.29301 | 0.87729 | 0.4429 | 0.31063 | 0.50095 | 0.051565 | 0.035396 | 0.0082724 | 0.17059 | 0.96763 | 0.63597 | 0.35231 | 0.08037 | 0.0050686 | 0.73066 | 0.84112 | 0.68744 | 0.82499 | 0.84406 | 0.75464 | 0.77842 | 0.81501 | 0.8999 | 0.98973 | 0.98243 | 0.97277 | 0.95508 | 0.82917 | 0.88544 | 0.94688 | 0.30059 | 0.87696 | 0.9233 | 0.7318 | 1 | 1 | 1
1 | 15 | 16 | 0.28069 | 0.1016 | 0.21245 | 0.12833 | 0 | 0 | 0.10474 | 0.089852 | 0.33378 | 0.2717 | 0.83799 | 0.4318 | 0.28966 | 0.49115 | 0.061668 | 0.044463 | 0.012439 | 0.17155 | 0.97139 | 0.60305 | 0.39824 | 0.10145 | 0.01707 | 0.5098 | 0.63368 | 0.53625 | 0.62153 | 0.67308 | 0.56715 | 0.55614 | 0.64308 | 0.73521 | 0.77352 | 0.78108 | 0.78603 | 0.72661 | 0.63177 | 0.68306 | 0.72037 | 0.33008 | 0.72469 | 0.65331 | 0.42686 | 1 | 1 | 1
1 | 15 | 17 | 0.29952 | 0.1418 | 0.21552 | 0.14732 | 0 | 0 | 0.1588 | 0.15478 | 0.35293 | 0.29086 | 0.74782 | 0.40697 | 0.30852 | 0.46701 | 0.071035 | 0.05303 | 0.015129 | 0.18867 | 0.96986 | 0.62314 | 0.48938 | 0.14192 | 0.043107 | 0.14065 | 0.21641 | 0.13007 | 0.21226 | 0.29265 | 0.13573 | 0.1744 | 0.30393 | 0.053761 | 0.44324 | 0.33066 | 0.27375 | 0.26469 | 0.23205 | 0.28637 | 0.26242 | 0.075313 | 0.2485 | 0.17904 | 0.0088224 | 1 | 1 | 1
1 | 15 | 18 | 0.31435 | 0.13678 | 0.21669 | 0.13794 | 0 | 0 | 0.17097 | 0.20171 | 0.36739 | 0.30588 | 0.68545 | 0.40473 | 0.32328 | 0.46265 | 0.080554 | 0.061862 | 0.016841 | 0.18166 | 0.98598 | 0.62242 | 0.59235 | 0.13677 | 0.040424 | 2.4104e-05 | 0.00012179 | 0.0017737 | 0.00011946 | 0.00031601 | 0.00031844 | 0.00035227 | 0.00029687 | 0.00033525 | 0.00026181 | 1.1916e-06 | 0 | 0 | 0 | 3.5809e-07 | 0 | 0.0033331 | 0.0059034 | 0 | 0 | 1 | 1 | 1
1 | 15 | 19 | 0.3092 | 0.11906 | 0.21966 | 0.13787 | 0 | 0.011792 | 0.15678 | 0.12331 | 0.36195 | 0.3006 | 0.68349 | 0.47588 | 0.31809 | 0.53413 | 0.096008 | 0.07641 | 0.017389 | 0.17352 | 0.98582 | 0.62396 | 0.62783 | 0.11887 | 0.028824 | 0 | 0 | 0 | 0 | 0 | 0 | 0 | 0 | 0 | 0 | 0 | 0 | 0 | 0 | 0 | 0 | 0 | 0 | 0 | 0 | 1 | 1 | 1
1 | 15 | 20 | 0.30353 | 0.12586 | 0.21487 | 0.14505 | 0 | 0.022493 | 0.088452 | 0.076827 | 0.35675 | 0.29491 | 0.65916 | 0.46875 | 0.3125 | 0.52515 | 0.12282 | 0.10209 | 0.01707 | 0.16157 | 0.98466 | 0.61301 | 0.62498 | 0.12575 | 0.033086 | 0 | 0 | 0 | 0 | 0 | 0 | 0 | 0 | 0 | 0 | 0 | 0 | 0 | 0 | 0 | 0 | 0 | 0 | 0 | 0 | 1 | 1 | 1
1 | 15 | 21 | 0.29154 | 0.13998 | 0.2062 | 0.15353 | 0 | 0.027898 | 0.029686 | 0.06885 | 0.34559 | 0.28286 | 0.66649 | 0.43913 | 0.30065 | 0.49684 | 0.15415 | 0.13258 | 0.01859 | 0.14692 | 0.9911 | 0.58543 | 0.6207 | 0.13999 | 0.042627 | 0 | 0 | 0 | 0 | 0 | 0 | 0 | 0 | 0 | 0 | 0 | 0 | 0 | 0 | 0 | 0 | 0 | 0 | 0 | 0 | 1 | 1 | 1
1 | 15 | 22 | 0.26569 | 0.1349 | 0.19395 | 0.15357 | 0 | 0.023653 | 0.0017601 | 0.060024 | 0.32025 | 0.25671 | 0.65289 | 0.42117 | 0.2749 | 0.48039 | 0.17977 | 0.15781 | 0.020458 | 0.13583 | 0.98143 | 0.58143 | 0.6062 | 0.13489 | 0.038964 | 0 | 0 | 0 | 0 | 0 | 0 | 0 | 0 | 0 | 0 | 0 | 0 | 0 | 0 | 0 | 0 | 0 | 0 | 0 | 0 | 1 | 1 | 1
1 | 15 | 23 | 0.25055 | 0.11553 | 0.18514 | 0.15146 | 0 | 0 | 0 | 0.052962 | 0.30594 | 0.24149 | 0.66568 | 0.41383 | 0.2599 | 0.4747 | 0.2061 | 0.18392 | 0.02513 | 0.12511 | 0.97202 | 0.54378 | 0.59023 | 0.11542 | 0.025864 | 0 | 0 | 0 | 0 | 0 | 0 | 0 | 0 | 0 | 0 | 0 | 0 | 0 | 0 | 0 | 0 | 0 | 0 | 0 | 0 | 1 | 1 | 1
1 | 15 | 24 | 0.24148 | 0.10502 | 0.1743 | 0.15101 | 0 | 0 | 0 | 0.050727 | 0.29723 | 0.23236 | 0.6314 | 0.39199 | 0.25088 | 0.45326 | 0.23926 | 0.21704 | 0.036257 | 0.11567 | 0.97128 | 0.48874 | 0.54507 | 0.1049 | 0.018985 | 0 | 0 | 0 | 0 | 0 | 0 | 0 | 0 | 0 | 0 | 0 | 0 | 0 | 0 | 0 | 0 | 0 | 0 | 0 | 0 | 1 | 1 | 1
1 | 16 | 1 | 0.23646 | 0.1063 | 0.17445 | 0.15053 | 0 | 0 | 0 | 0.052959 | 0.2932 | 0.22742 | 0.59218 | 0.38681 | 0.24602 | 0.44873 | 0.27378 | 0.25172 | 0.051477 | 0.10611 | 0.97057 | 0.44242 | 0.55029 | 0.10624 | 0.01936 | 0 | 0 | 0 | 0 | 0 | 0 | 0 | 0 | 0 | 0 | 0 | 0 | 0 | 0 | 0 | 0 | 0 | 0 | 0 | 0 | 1 | 1 | 1
1 | 16 | 2 | 0.20819 | 0.10458 | 0.1764 | 0.14499 | 0 | 0.011876 | 0 | 0.053538 | 0.26531 | 0.19889 | 0.53629 | 0.39292 | 0.21782 | 0.45483 | 0.29681 | 0.27495 | 0.061333 | 0.099539 | 0.93874 | 0.41964 | 0.59062 | 0.10447 | 0.018618 | 0 | 0 | 0 | 0 | 0 | 0 | 0 | 0 | 0 | 0 | 0 | 0 | 0 | 0 | 0 | 0 | 0 | 0 | 0 | 0 | 1 | 1 | 1
1 | 16 | 3 | 0.17858 | 0.11229 | 0.17865 | 0.1395 | 0 | 0.020232 | 0 | 0.058459 | 0.2364 | 0.16911 | 0.54826 | 0.39793 | 0.18833 | 0.45966 | 0.31111 | 0.28941 | 0.060579 | 0.086757 | 0.91337 | 0.40509 | 0.58104 | 0.11223 | 0.023317 | 0 | 0 | 0 | 0 | 0 | 0 | 0 | 0 | 0 | 0 | 0 | 0 | 0 | 0 | 0 | 0 | 0 | 0 | 0 | 0 | 1 | 1 | 1
1 | 16 | 4 | 0.15599 | 0.11808 | 0.18143 | 0.1329 | 0 | 0.023658 | 0 | 0.061011 | 0.21397 | 0.1464 | 0.57186 | 0.39665 | 0.16578 | 0.45825 | 0.3335 | 0.3121 | 0.05633 | 0.070554 | 0.89694 | 0.38782 | 0.48256 | 0.11802 | 0.027225 | 0 | 0 | 0 | 0 | 0 | 0 | 0 | 0 | 0 | 0 | 0 | 0 | 0 | 0 | 0 | 0 | 0 | 0 | 0 | 0 | 1 | 1 | 1
1 | 16 | 5 | 0.15264 | 0.12101 | 0.18398 | 0.13188 | 0 | 0.026111 | 0 | 0.05171 | 0.21096 | 0.14307 | 0.59164 | 0.39449 | 0.16248 | 0.45618 | 0.35211 | 0.331 | 0.043021 | 0.057956 | 0.86691 | 0.38138 | 0.42011 | 0.12092 | 0.029491 | 0 | 0 | 0 | 0 | 0 | 0 | 0 | 0 | 0 | 0 | 0 | 0 | 0 | 0 | 0 | 0 | 0 | 0 | 0 | 0 | 1 | 1 | 1
1 | 16 | 6 | 0.15806 | 0.12816 | 0.18619 | 0.13319 | 0 | 0.024354 | 0 | 0.046725 | 0.21673 | 0.14857 | 0.639 | 0.39374 | 0.16795 | 0.45549 | 0.35568 | 0.33463 | 0.028883 | 0.049846 | 0.83525 | 0.37356 | 0.39474 | 0.12814 | 0.034028 | 0 | 0 | 0 | 0 | 0 | 0 | 0 | 0 | 0 | 0 | 0 | 0 | 0 | 0 | 0 | 0 | 0 | 0 | 0 | 0 | 1 | 1 | 1
1 | 16 | 7 | 0.15444 | 0.1223 | 0.18671 | 0.133 | 0 | 0.019237 | 0 | 0.041488 | 0.2136 | 0.145 | 0.6754 | 0.3946 | 0.1644 | 0.45628 | 0.34664 | 0.32544 | 0.028576 | 0.038092 | 0.81254 | 0.37813 | 0.38033 | 0.12227 | 0.029991 | 1.3079e-06 | 0.0007794 | 0.049783 | 0.00076445 | 0 | 0 | 0 | 0 | 0 | 0 | 0.00027602 | 0.0027302 | 0.0028111 | 0.004143 | 0.0032401 | 0.002787 | 0.0021063 | 0.0013004 | 0.063784 | 0.22021 | 1 | 1 | 1
1 | 16 | 8 | 0.12587 | 0.10787 | 0.18411 | 0.1347 | 0 | 0.013829 | 0 | 0.042767 | 0.18499 | 0.11632 | 0.69273 | 0.39615 | 0.13583 | 0.45818 | 0.3614 | 0.34045 | 0.034621 | 0.025022 | 0.75988 | 0.37111 | 0.34524 | 0.10774 | 0.020881 | 0.08312 | 0.2013 | 0.39927 | 0.19744 | 0.066268 | 0.001986 | 0.015358 | 0.14759 | 0.18224 | 0.33865 | 0.40932 | 0.47438 | 0.42854 | 0.43539 | 0.3965 | 0.42486 | 0.2938 | 0.40961 | 0.56942 | 0.56481 | 1 | 1 | 1
1 | 16 | 9 | 0.08853 | 0.10708 | 0.17662 | 0.13088 | 0 | 0 | 0 | 0.027374 | 0.14625 | 0.078817 | 0.71757 | 0.38799 | 0.098291 | 0.44983 | 0.35885 | 0.33786 | 0.03123 | 0.011669 | 0.68644 | 0.34573 | 0.30052 | 0.10699 | 0.020117 | 0.3713 | 0.54622 | 0.65058 | 0.53574 | 0.46752 | 0.28477 | 0.45071 | 0.56247 | 0.60367 | 0.74536 | 0.77567 | 0.79189 | 0.7614 | 0.76258 | 0.735 | 0.75486 | 0.46613 | 0.70538 | 0.83507 | 0.77155 | 1 | 1 | 1
1 | 16 | 10 | 0.088644 | 0.11142 | 0.16402 | 0.11811 | 0 | 0 | 0 | 0.0082783 | 0.14675 | 0.078981 | 0.74158 | 0.39026 | 0.09846 | 0.45173 | 0.32055 | 0.29897 | 0.030161 | 0.0068057 | 0.62036 | 0.33066 | 0.3233 | 0.11133 | 0.022947 | 0.61825 | 0.76646 | 0.80674 | 0.75176 | 0.72444 | 0.48753 | 0.69845 | 0.76756 | 0.82252 | 0.96054 | 0.95969 | 0.96315 | 0.92069 | 0.92909 | 0.90859 | 0.91279 | 0.54926 | 0.83547 | 0.97563 | 0.86004 | 1 | 1 | 1
1 | 16 | 11 | 0.11393 | 0.12029 | 0.14523 | 0.09718 | 0 | 0 | 0 | 0.0059532 | 0.17318 | 0.10438 | 0.73299 | 0.40991 | 0.12391 | 0.46951 | 0.27526 | 0.25322 | 0.040909 | 0.0082136 | 0.57786 | 0.3273 | 0.34593 | 0.1202 | 0.028957 | 0.77407 | 0.89147 | 0.80204 | 0.87438 | 0.82239 | 0.67562 | 0.82758 | 0.87149 | 0.93496 | 1 | 1 | 1 | 1 | 0.99299 | 1 | 1 | 0.54046 | 0.90533 | 1 | 0.78334 | 1 | 1 | 1
1 | 16 | 12 | 0.12801 | 0.13184 | 0.12891 | 0.072185 | 0 | 0 | 0 | 0.0078925 | 0.18721 | 0.11848 | 0.69596 | 0.45457 | 0.13798 | 0.51145 | 0.21778 | 0.19557 | 0.055966 | 0.010099 | 0.5496 | 0.37013 | 0.35126 | 0.13178 | 0.037099 | 0.85406 | 0.9435 | 0.78132 | 0.92541 | 0.8381 | 0.80372 | 0.85619 | 0.89185 | 0.97413 | 1 | 1 | 1 | 1 | 1 | 1 | 1 | 0.46949 | 0.90463 | 1 | 0.73589 | 1 | 1 | 1
1 | 16 | 13 | 0.12616 | 0.14033 | 0.12072 | 0.050006 | 0 | 0 | 0 | 0.00746 | 0.18618 | 0.11675 | 0.64192 | 0.49967 | 0.13625 | 0.55352 | 0.1508 | 0.12932 | 0.069352 | 0.012665 | 0.5306 | 0.40552 | 0.31119 | 0.14026 | 0.04355 | 0.87275 | 0.95269 | 0.79519 | 0.93443 | 0.81005 | 0.83025 | 0.83871 | 0.88536 | 0.98651 | 1 | 1 | 1 | 1 | 1 | 1 | 1 | 0.40848 | 0.88161 | 1 | 0.73221 | 1 | 1 | 1
1 | 16 | 14 | 0.082783 | 0.14745 | 0.12976 | 0.038162 | 0 | 0 | 0.0028966 | 0.00093235 | 0.14102 | 0.073178 | 0.57543 | 0.51873 | 0.092612 | 0.57223 | 0.11196 | 0.091639 | 0.076011 | 0.011795 | 0.50637 | 0.39063 | 0.2701 | 0.1474 | 0.048907 | 0.82298 | 0.91303 | 0.79312 | 0.89553 | 0.601 | 0.84121 | 0.80678 | 0.88526 | 0.95575 | 1 | 1 | 1 | 1 | 1 | 1 | 1 | 0.4699 | 0.92006 | 0.99715 | 0.72267 | 1 | 1 | 1
1 | 16 | 15 | 0.051579 | 0.14825 | 0.15692 | 0.033908 | 0 | 0 | 0.047004 | 1.296e-05 | 0.10915 | 0.042159 | 0.51696 | 0.47914 | 0.061289 | 0.53356 | 0.089847 | 0.070582 | 0.078416 | 0.010096 | 0.51105 | 0.36701 | 0.24212 | 0.14816 | 0.04982 | 0.70012 | 0.80582 | 0.73531 | 0.79037 | 0.46575 | 0.75655 | 0.64808 | 0.77438 | 0.88488 | 1 | 0.99342 | 0.96732 | 0.96096 | 0.94081 | 0.91888 | 0.9527 | 0.48862 | 0.87584 | 0.9105 | 0.52553 | 1 | 1 | 1
1 | 16 | 16 | 0.027031 | 0.14987 | 0.16602 | 0.031816 | 0 | 0 | 0.11438 | 0 | 0.083276 | 0.018212 | 0.44858 | 0.44774 | 0.036511 | 0.50393 | 0.08579 | 0.066761 | 0.098781 | 0.0089497 | 0.53518 | 0.34432 | 0.22342 | 0.14972 | 0.051649 | 0.48336 | 0.60036 | 0.56809 | 0.58885 | 0.29686 | 0.59816 | 0.50302 | 0.61359 | 0.68345 | 0.79931 | 0.78488 | 0.73365 | 0.73699 | 0.71773 | 0.70742 | 0.73067 | 0.45788 | 0.71403 | 0.6657 | 0.25812 | 1 | 1 | 1
1 | 16 | 17 | 0.0039565 | 0.16708 | 0.16226 | 0.033906 | 0 | 0.015754 | 0.17385 | 0 | 0.056581 | 0.00098508 | 0.44632 | 0.44964 | 0.012458 | 0.50722 | 0.086195 | 0.067143 | 0.13586 | 0.0096782 | 0.50144 | 0.38384 | 0.24842 | 0.16706 | 0.064571 | 0.13005 | 0.20061 | 0.1613 | 0.19676 | 0.11296 | 0.068834 | 0.17209 | 0.28612 | 0.014387 | 0.46623 | 0.33954 | 0.25953 | 0.27723 | 0.28265 | 0.32109 | 0.27485 | 0.13011 | 0.25554 | 0.19417 | 0.0044687 | 1 | 1 | 1
1 | 16 | 18 | 0.00015746 | 0.17082 | 0.1492 | 0.030195 | 0 | 0.0087715 | 0.24251 | 0 | 0.0359 | 0 | 0.38408 | 0.44698 | 0.00064678 | 0.5044 | 0.076645 | 0.058222 | 0.17882 | 0.013034 | 0.4502 | 0.36966 | 0.23306 | 0.17079 | 0.067799 | 2.281e-05 | 0.00011205 | 0.0036557 | 0.0001099 | 5.3875e-05 | 0.0001514 | 0.000675 | 0.00028039 | 5.1116e-05 | 0.0005149 | 1.0819e-05 | 0 | 0 | 0 | 1.044e-05 | 0 | 0.012278 | 0.0066793 | 0 | 0 | 1 | 1 | 1
1 | 16 | 19 | 0 | 0.16414 | 0.13158 | 0.041642 | 0 | 0.01658 | 0.28701 | 0 | 0.021425 | 0 | 0.31513 | 0.44802 | 0 | 0.5049 | 0.091739 | 0.07237 | 0.22274 | 0.018911 | 0.39574 | 0.39698 | 0.20509 | 0.16409 | 0.062393 | 0 | 0 | 0 | 0 | 0 | 0 | 0 | 0 | 0 | 0 | 0 | 0 | 0 | 0 | 0 | 0 | 0 | 0 | 0 | 0 | 1 | 1 | 1
1 | 16 | 20 | 0 | 0.15163 | 0.11369 | 0.055903 | 0 | 0.013437 | 0.29159 | 0 | 0.0028436 | 0 | 0.23875 | 0.46221 | 0 | 0.51949 | 0.11647 | 0.095967 | 0.14888 | 0.024562 | 0.37432 | 0.47002 | 0.17578 | 0.15162 | 0.051859 | 0 | 0 | 0 | 0 | 0 | 0 | 0 | 0 | 0 | 0 | 0 | 0 | 0 | 0 | 0 | 0 | 0 | 0 | 0 | 0 | 1 | 1 | 1
1 | 16 | 21 | 0 | 0.12284 | 0.10826 | 0.084129 | 0 | 0.013238 | 0.32876 | 0 | 7.6558e-05 | 0 | 0.13189 | 0.45008 | 0 | 0.50776 | 0.11945 | 0.09883 | 0.037225 | 0.030609 | 0.36303 | 0.39147 | 0.16682 | 0.12274 | 0.030868 | 0 | 0 | 0 | 0 | 0 | 0 | 0 | 0 | 0 | 0 | 0 | 0 | 0 | 0 | 0 | 0 | 0 | 0 | 0 | 0 | 1 | 1 | 1
1 | 16 | 22 | 0 | 0.098869 | 0.11637 | 0.11196 | 0.0054238 | 0.022348 | 0.33859 | 0 | 0 | 0 | 0.10381 | 0.42441 | 0 | 0.48476 | 0.1109 | 0.090607 | 0.019825 | 0.034906 | 0.35118 | 0.35101 | 0.11518 | 0.098699 | 0.015474 | 0 | 0 | 0 | 0 | 0 | 0 | 0 | 0 | 0 | 0 | 0 | 0 | 0 | 0 | 0 | 0 | 0 | 0 | 0 | 0 | 1 | 1 | 1
1 | 16 | 23 | 0 | 0.09802 | 0.13143 | 0.2039 | 0.02049 | 0.009129 | 0.37613 | 0 | 0 | 0 | 0.097871 | 0.37115 | 0 | 0.43606 | 0.11683 | 0.096303 | 0.041765 | 0.037041 | 0.34953 | 0.29781 | 0.076434 | 0.097972 | 0.014136 | 0 | 0 | 0 | 0 | 0 | 0 | 0 | 0 | 0 | 0 | 0 | 0 | 0 | 0 | 0 | 0 | 0 | 0 | 0 | 0 | 1 | 1 | 1
1 | 16 | 24 | 0 | 0.091843 | 0.13863 | 0.33753 | 0.0054238 | 0 | 0.44216 | 0 | 0 | 0 | 0.094665 | 0.28154 | 0 | 0.34993 | 0.12348 | 0.10272 | 0.080729 | 0.044504 | 0.37441 | 0.23452 | 0.043237 | 0.091736 | 0.010893 | 0 | 0 | 0 | 0 | 0 | 0 | 0 | 0 | 0 | 0 | 0 | 0 | 0 | 0 | 0 | 0 | 0 | 0 | 0 | 0 | 1 | 1 | 1
1 | 17 | 1 | 0 | 0.094893 | 0.14817 | 0.38156 | 0 | 0 | 0.42769 | 0 | 0.00010161 | 0 | 0.057033 | 0.21079 | 0 | 0.28534 | 0.1438 | 0.12247 | 0.14746 | 0.059479 | 0.42809 | 0.15622 | 0.023107 | 0.094744 | 0.012946 | 0 | 0 | 0 | 0 | 0 | 0 | 0 | 0 | 0 | 0 | 0 | 0 | 0 | 0 | 0 | 0 | 0 | 0 | 0 | 0 | 1 | 1 | 1
1 | 17 | 2 | 0 | 0.11614 | 0.14106 | 0.36168 | 0.0011518 | 0.0114 | 0.33624 | 0 | 0.0032734 | 0 | 0.026056 | 0.099463 | 0 | 0.17104 | 0.17111 | 0.14926 | 0.18172 | 0.064322 | 0.53875 | 0.099391 | 0.023472 | 0.11603 | 0.026332 | 0 | 0 | 0 | 0 | 0 | 0 | 0 | 0 | 0 | 0 | 0 | 0 | 0 | 0 | 0 | 0 | 0 | 0 | 0 | 0 | 1 | 1 | 1
1 | 17 | 3 | 0 | 0.14693 | 0.13808 | 0.35008 | 0.0043512 | 0.032394 | 0.2226 | 0 | 0.0146 | 0 | 0.0048599 | 0.043192 | 0.00019479 | 0.11249 | 0.177 | 0.15506 | 0.21844 | 0.056308 | 0.67033 | 0.072597 | 0.026765 | 0.14695 | 0.04792 | 0 | 0 | 0 | 0 | 0 | 0 | 0 | 0 | 0 | 0 | 0 | 0 | 0 | 0 | 0 | 0 | 0 | 0 | 0 | 0 | 1 | 1 | 1
1 | 17 | 4 | 8.5922e-05 | 0.15522 | 0.13996 | 0.39687 | 0.0011518 | 0.068059 | 0.13952 | 0 | 0.046262 | 0 | 0.00021379 | 0.026468 | 0.0037237 | 0.094181 | 0.16147 | 0.13977 | 0.26436 | 0.047088 | 0.74334 | 0.05652 | 0.022579 | 0.15515 | 0.055244 | 0 | 0 | 0 | 0 | 0 | 0 | 0 | 0 | 0 | 0 | 0 | 0 | 0 | 0 | 0 | 0 | 0 | 0 | 0 | 0 | 1 | 1 | 1
1 | 17 | 5 | 0.0012939 | 0.15977 | 0.14144 | 0.46914 | 0 | 0.045422 | 0.072905 | 0 | 0.053877 | 0 | 0 | 0.035601 | 0.0095277 | 0.10667 | 0.13862 | 0.11741 | 0.30166 | 0.037433 | 0.79647 | 0.041038 | 0.020168 | 0.15946 | 0.061162 | 0 | 0 | 0 | 0 | 0 | 0 | 0 | 0 | 0 | 0 | 0 | 0 | 0 | 0 | 0 | 0 | 0 | 0 | 0 | 0 | 1 | 1 | 1
1 | 17 | 6 | 8.5922e-05 | 0.21571 | 0.14868 | 0.53088 | 0 | 0.096012 | 0.10959 | 0.0029886 | 0.031006 | 0 | 0 | 0.028262 | 0.00057791 | 0.096053 | 0.1325 | 0.11146 | 0.29372 | 0.021542 | 0.83174 | 0.036184 | 0.014026 | 0.21554 | 0.10891 | 0 | 0 | 0 | 0 | 0 | 0 | 0 | 0 | 0 | 0 | 0 | 0 | 0 | 0 | 0 | 0 | 0 | 0 | 0 | 0 | 1 | 1 | 1
1 | 17 | 7 | 0 | 0.28974 | 0.12077 | 0.61004 | 0 | 0.18533 | 0.081371 | 0.039922 | 0.026606 | 0 | 0 | 0.048377 | 0.00015499 | 0.11978 | 0.12834 | 0.10742 | 0.1865 | 0.011714 | 0.86343 | 0.025306 | 0.0052609 | 0.28994 | 0.17668 | 1.3317e-06 | 0.00081508 | 0.030403 | 0.00079946 | 0 | 0 | 0 | 0 | 0 | 2.4276e-07 | 0.00033362 | 0.002993 | 0.0030209 | 0.0038834 | 0.0035708 | 0.002995 | 0.0023731 | 0.0013633 | 0.061993 | 0.11018 | 1 | 1 | 1
1 | 17 | 8 | 0.00021499 | 0.29913 | 0.094286 | 0.65545 | 0 | 0.35694 | 0.16508 | 0.15579 | 0.045979 | 0 | 0 | 0.068587 | 0.0032051 | 0.14324 | 0.11725 | 0.09672 | 0.080581 | 0.0075173 | 0.89592 | 0.023064 | 0.00097634 | 0.29916 | 0.18804 | 0.076104 | 0.18187 | 0.36839 | 0.17839 | 0.096926 | 0.0080637 | 0.017756 | 0.060624 | 0.077952 | 0.23208 | 0.4128 | 0.47652 | 0.43345 | 0.39918 | 0.39493 | 0.42973 | 0.28619 | 0.39683 | 0.56451 | 0.46315 | 1 | 1 | 1
1 | 17 | 9 | 0.0034911 | 0.28224 | 0.10124 | 0.61512 | 0 | 0.35343 | 0.023396 | 0.25011 | 0.057135 | 0 | 0 | 0.050008 | 0.012233 | 0.12144 | 0.087466 | 0.068354 | 0.030583 | 0.0045403 | 0.94457 | 0.020218 | 2.0841e-05 | 0.28179 | 0.17616 | 0.33965 | 0.49916 | 0.61472 | 0.48959 | 0.48762 | 0.43826 | 0.45734 | 0.34101 | 0.45659 | 0.42149 | 0.7705 | 0.78756 | 0.77185 | 0.69575 | 0.70534 | 0.76522 | 0.43346 | 0.69514 | 0.82261 | 0.71235 | 1 | 1 | 1
1 | 17 | 10 | 0.0051186 | 0.34671 | 0.1015 | 0.55596 | 0 | 0.1054 | 0.000857 | 0.35917 | 0.058744 | 0.00052273 | 0 | 0.032402 | 0.014176 | 0.10211 | 0.053218 | 0.036884 | 0.0081057 | 0.0011009 | 0.9685 | 0.021128 | 0 | 0.34667 | 0.23801 | 0.57817 | 0.71835 | 0.75893 | 0.70457 | 0.73092 | 0.69647 | 0.71505 | 0.58557 | 0.7725 | 0.44745 | 0.95523 | 0.96013 | 0.94611 | 0.8586 | 0.88958 | 0.93799 | 0.54701 | 0.82113 | 0.96195 | 0.82908 | 1 | 1 | 1
1 | 17 | 11 | 0.019673 | 0.39662 | 0.089454 | 0.52014 | 0 | 0.14547 | 0 | 0.47071 | 0.074744 | 0.010801 | 0 | 0.015527 | 0.028975 | 0.082253 | 0.036786 | 0.02261 | 0.0029487 | 1.6468e-05 | 0.9691 | 0.016019 | 2.5812e-05 | 0.39646 | 0.29286 | 0.70614 | 0.814 | 0.78039 | 0.79839 | 0.82695 | 0.8166 | 0.82253 | 0.72634 | 0.77645 | 0.41317 | 1 | 1 | 1 | 0.94271 | 0.9592 | 1 | 0.45235 | 0.85489 | 1 | 0.92401 | 1 | 1 | 1
1 | 17 | 12 | 0.051358 | 0.46542 | 0.07129 | 0.51483 | 0 | 0.19121 | 0 | 0.51448 | 0.10946 | 0.042015 | 0 | 0.00085102 | 0.061141 | 0.045455 | 0.038474 | 0.024027 | 0.011966 | 0 | 0.95261 | 0.014849 | 0.0011469 | 0.46528 | 0.36825 | 0.73867 | 0.81761 | 0.79707 | 0.80193 | 0.88392 | 0.88621 | 0.895 | 0.71388 | 0.51752 | 0.27177 | 0.99799 | 1 | 1 | 1 | 0.97603 | 1 | 0.43496 | 0.87981 | 1 | 0.95348 | 1 | 1 | 1
1 | 17 | 13 | 0.070812 | 0.54828 | 0.012038 | 0.50755 | 0 | 0.11202 | 0.00089496 | 0.57722 | 0.12936 | 0.061316 | 0 | 0 | 0.08068 | 0.021723 | 0.036023 | 0.021968 | 0.028931 | 0 | 0.93641 | 0.02064 | 0.0036502 | 0.54822 | 0.46095 | 0.79695 | 0.87311 | 0.8125 | 0.85637 | 0.87573 | 0.90381 | 0.90619 | 0.84634 | 0.81754 | 0.32909 | 0.94457 | 1 | 1 | 1 | 1 | 1 | 0.54942 | 0.90339 | 1 | 0.89951 | 1 | 1 | 1
1 | 17 | 14 | 0.086196 | 0.63105 | 0.00057044 | 0.47262 | 0 | 0.032896 | 0.017041 | 0.62172 | 0.14451 | 0.076576 | 0 | 0 | 0.096041 | 0.0099266 | 0.026401 | 0.014165 | 0.051219 | 0 | 0.9003 | 0.033931 | 0.004358 | 0.63125 | 0.55332 | 0.74547 | 0.82773 | 0.77973 | 0.81186 | 0.89609 | 0.86047 | 0.84113 | 0.78624 | 0.68797 | 0.43681 | 0.77272 | 1 | 1 | 0.96725 | 1 | 1 | 0.56645 | 0.91084 | 0.97351 | 0.73024 | 1 | 1 | 1
1 | 17 | 15 | 0.1125 | 0.65565 | 0 | 0.43193 | 0 | 0.028331 | 0.075202 | 0.63527 | 0.17286 | 0.10312 | 0 | 0 | 0.12264 | 0.0057095 | 0.018569 | 0.0083147 | 0.082563 | 7.0444e-05 | 0.86664 | 0.059375 | 0.0071038 | 0.65574 | 0.58363 | 0.65797 | 0.7575 | 0.76276 | 0.74298 | 0.85882 | 0.75115 | 0.77255 | 0.78134 | 0.60097 | 0.39389 | 0.80609 | 0.97061 | 0.9394 | 0.898 | 0.95003 | 0.93133 | 0.66644 | 0.87734 | 0.89943 | 0.45264 | 1 | 1 | 1
1 | 17 | 16 | 0.094619 | 0.65022 | 0.0037575 | 0.42686 | 0 | 0.025724 | 0.13468 | 0.60417 | 0.15068 | 0.08467 | 0.0015094 | 0 | 0.10414 | 0.012808 | 0.020904 | 0.0099899 | 0.13454 | 0.0046417 | 0.87712 | 0.10331 | 0.0061457 | 0.65011 | 0.57962 | 0.49058 | 0.60931 | 0.61225 | 0.59763 | 0.71035 | 0.57905 | 0.58675 | 0.58987 | 0.60931 | 0.54951 | 0.69129 | 0.78603 | 0.72127 | 0.68596 | 0.7493 | 0.71508 | 0.62448 | 0.73954 | 0.65139 | 0.24731 | 1 | 1 | 1
1 | 17 | 17 | 0.16978 | 0.65573 | 0.042297 | 0.54129 | 0 | 0.044272 | 0.15205 | 0.60265 | 0.22764 | 0.16028 | 0.028697 | 0 | 0.17953 | 0.023752 | 0.027094 | 0.014702 | 0.19027 | 0.014831 | 0.86576 | 0.21221 | 0.0044365 | 0.65566 | 0.58569 | 0.13497 | 0.2053 | 0.18032 | 0.20136 | 0.26799 | 0.093502 | 0.15564 | 0.24106 | 0.070865 | 0.29979 | 0.30805 | 0.29187 | 0.2774 | 0.27153 | 0.36136 | 0.27502 | 0.18842 | 0.27328 | 0.19352 | 0.004386 | 1 | 1 | 1
1 | 17 | 18 | 0.25409 | 0.66376 | 0.044581 | 0.57589 | 0 | 0.092463 | 0.16607 | 0.59638 | 0.31218 | 0.24549 | 0.077675 | 0 | 0.26382 | 0.02752 | 0.0297 | 0.016773 | 0.23886 | 0.0077874 | 0.83685 | 0.26622 | 0.011412 | 0.66366 | 0.59544 | 4.1097e-05 | 0.00018893 | 0.0049278 | 0.00018531 | 0.00039818 | 0.00049813 | 0.00056795 | 0.00035312 | 0.00075116 | 0.00028945 | 3.1044e-06 | 0 | 0 | 0 | 3.6483e-05 | 0 | 0.018352 | 0.007156 | 0 | 0 | 1 | 1 | 1
1 | 17 | 19 | 0.23847 | 0.67975 | 0.08636 | 0.58211 | 0 | 0.13834 | 0.23123 | 0.58383 | 0.294 | 0.22927 | 0.11869 | 0.0014211 | 0.24784 | 0.05181 | 0.031618 | 0.018326 | 0.22455 | 0.0020407 | 0.78569 | 0.3006 | 0.024944 | 0.6796 | 0.61497 | 0 | 0 | 0 | 0 | 0 | 0 | 0 | 0 | 0 | 0 | 0 | 0 | 0 | 0 | 0 | 0 | 0 | 0 | 0 | 0 | 1 | 1 | 1
1 | 17 | 20 | 0.23411 | 0.71692 | 0.12137 | 0.58361 | 0 | 0.087862 | 0.25949 | 0.59556 | 0.2902 | 0.22495 | 0.20423 | 0.029689 | 0.24357 | 0.095652 | 0.035044 | 0.021148 | 0.19918 | 0.0043002 | 0.77164 | 0.31975 | 0.029216 | 0.71688 | 0.65756 | 0 | 0 | 0 | 0 | 0 | 0 | 0 | 0 | 0 | 0 | 0 | 0 | 0 | 0 | 0 | 0 | 0 | 0 | 0 | 0 | 1 | 1 | 1
1 | 17 | 21 | 0.23932 | 0.7519 | 0.11461 | 0.57147 | 0 | 0.11894 | 0.19342 | 0.6173 | 0.29333 | 0.22992 | 0.32178 | 0.12739 | 0.24847 | 0.19811 | 0.038635 | 0.024166 | 0.17424 | 0.0071277 | 0.77671 | 0.36092 | 0.034719 | 0.75196 | 0.69809 | 0 | 0 | 0 | 0 | 0 | 0 | 0 | 0 | 0 | 0 | 0 | 0 | 0 | 0 | 0 | 0 | 0 | 0 | 0 | 0 | 1 | 1 | 1
1 | 17 | 22 | 0.3118 | 0.76683 | 0.11519 | 0.55035 | 0 | 0.067162 | 0.23587 | 0.6968 | 0.3666 | 0.30356 | 0.45066 | 0.3088 | 0.321 | 0.37787 | 0.048178 | 0.032413 | 0.14698 | 0.014311 | 0.77259 | 0.43835 | 0.044926 | 0.76687 | 0.71605 | 0 | 0 | 0 | 0 | 0 | 0 | 0 | 0 | 0 | 0 | 0 | 0 | 0 | 0 | 0 | 0 | 0 | 0 | 0 | 0 | 1 | 1 | 1
1 | 17 | 23 | 0.30783 | 0.76536 | 0.12536 | 0.50323 | 0.0036339 | 0.020136 | 0.27232 | 0.73242 | 0.36076 | 0.29924 | 0.52888 | 0.45218 | 0.31676 | 0.51356 | 0.067251 | 0.049561 | 0.13095 | 0.02369 | 0.80855 | 0.45772 | 0.042249 | 0.76548 | 0.71334 | 0 | 0 | 0 | 0 | 0 | 0 | 0 | 0 | 0 | 0 | 0 | 0 | 0 | 0 | 0 | 0 | 0 | 0 | 0 | 0 | 1 | 1 | 1
1 | 17 | 24 | 0.29826 | 0.72951 | 0.13173 | 0.53824 | 0.013729 | 0.014692 | 0.33595 | 0.65955 | 0.35049 | 0.28941 | 0.60754 | 0.48263 | 0.30709 | 0.53717 | 0.089673 | 0.070424 | 0.11696 | 0.038142 | 0.86084 | 0.46303 | 0.045307 | 0.72945 | 0.6728 | 0 | 0 | 0 | 0 | 0 | 0 | 0 | 0 | 0 | 0 | 0 | 0 | 0 | 0 | 0 | 0 | 0 | 0 | 0 | 0 | 1 | 1 | 1
1 | 18 | 1 | 0.33097 | 0.69741 | 0.1502 | 0.52704 | 0.0036339 | 0.015663 | 0.42223 | 0.6087 | 0.38206 | 0.32249 | 0.68779 | 0.50227 | 0.3396 | 0.55674 | 0.11886 | 0.09827 | 0.091168 | 0.060651 | 0.87809 | 0.46169 | 0.050899 | 0.6973 | 0.63545 | 0 | 0 | 0 | 0 | 0 | 0 | 0 | 0 | 0 | 0 | 0 | 0 | 0 | 0 | 0 | 0 | 0 | 0 | 0 | 0 | 1 | 1 | 1
1 | 18 | 2 | 0.38328 | 0.68016 | 0.16089 | 0.49643 | 0 | 0.032356 | 0.47001 | 0.58893 | 0.43318 | 0.37555 | 0.75148 | 0.479 | 0.39167 | 0.5329 | 0.13879 | 0.11757 | 0.078457 | 0.085376 | 0.92591 | 0.49855 | 0.052023 | 0.68008 | 0.61461 | 0 | 0 | 0 | 0 | 0 | 0 | 0 | 0 | 0 | 0 | 0 | 0 | 0 | 0 | 0 | 0 | 0 | 0 | 0 | 0 | 1 | 1 | 1
1 | 18 | 3 | 0.38885 | 0.66969 | 0.15393 | 0.5096 | 0.0023583 | 0.049922 | 0.38617 | 0.5437 | 0.43739 | 0.38102 | 0.7706 | 0.47619 | 0.39703 | 0.53141 | 0.1409 | 0.11963 | 0.062117 | 0.1004 | 0.89333 | 0.52734 | 0.063824 | 0.66971 | 0.601 | 0 | 0 | 0 | 0 | 0 | 0 | 0 | 0 | 0 | 0 | 0 | 0 | 0 | 0 | 0 | 0 | 0 | 0 | 0 | 0 | 1 | 1 | 1
1 | 18 | 4 | 0.3825 | 0.64346 | 0.1545 | 0.52554 | 0.013708 | 0.10469 | 0.33713 | 0.50296 | 0.43126 | 0.37458 | 0.77816 | 0.47135 | 0.39072 | 0.52638 | 0.13524 | 0.11412 | 0.060102 | 0.11328 | 0.77168 | 0.52581 | 0.080068 | 0.64347 | 0.57029 | 0 | 0 | 0 | 0 | 0 | 0 | 0 | 0 | 0 | 0 | 0 | 0 | 0 | 0 | 0 | 0 | 0 | 0 | 0 | 0 | 1 | 1 | 1
1 | 18 | 5 | 0.37292 | 0.6027 | 0.15191 | 0.54537 | 0.051059 | 0.10667 | 0.31224 | 0.47852 | 0.42219 | 0.3649 | 0.77897 | 0.47805 | 0.38123 | 0.5327 | 0.14119 | 0.11991 | 0.061527 | 0.1315 | 0.68976 | 0.529 | 0.10515 | 0.60267 | 0.52334 | 0 | 0 | 0 | 0 | 0 | 0 | 0 | 0 | 0 | 0 | 0 | 0 | 0 | 0 | 0 | 0 | 0 | 0 | 0 | 0 | 1 | 1 | 1
1 | 18 | 6 | 0.3644 | 0.55554 | 0.15736 | 0.55279 | 0.14442 | 0.09965 | 0.28724 | 0.43988 | 0.41348 | 0.3562 | 0.78629 | 0.49023 | 0.37269 | 0.54498 | 0.14488 | 0.12351 | 0.058446 | 0.14042 | 0.69998 | 0.53504 | 0.15053 | 0.55538 | 0.47045 | 0 | 0 | 0 | 0 | 0 | 0 | 0 | 0 | 0 | 0 | 0 | 0 | 0 | 0 | 0 | 0 | 0 | 0 | 0 | 0 | 1 | 1 | 1
1 | 18 | 7 | 0.38101 | 0.52747 | 0.1564 | 0.5421 | 0.12685 | 0.085462 | 0.28019 | 0.36839 | 0.43001 | 0.37311 | 0.7764 | 0.47898 | 0.38927 | 0.53372 | 0.15251 | 0.13097 | 0.045945 | 0.13822 | 0.84232 | 0.5345 | 0.20639 | 0.5272 | 0.43972 | 1.6052e-06 | 0.0009473 | 0.0099812 | 0.00092914 | 0 | 0 | 0 | 0 | 0 | 9.756e-07 | 0.00039709 | 0.0033082 | 0.0035723 | 0.0047236 | 0.0040422 | 0.0035416 | 0.0024436 | 0.0015102 | 0.039982 | 0.013222 | 1 | 1 | 1
1 | 18 | 8 | 0.38942 | 0.54626 | 0.15925 | 0.52305 | 0.043616 | 0.11086 | 0.25135 | 0.32262 | 0.43831 | 0.38165 | 0.7729 | 0.46917 | 0.39765 | 0.52417 | 0.17336 | 0.15148 | 0.048212 | 0.12432 | 0.88526 | 0.53764 | 0.22585 | 0.54661 | 0.45346 | 0.083952 | 0.20721 | 0.30861 | 0.20324 | 0.10163 | 0.007844 | 0.022132 | 0.1508 | 0.18931 | 0.30649 | 0.42917 | 0.47936 | 0.45689 | 0.44186 | 0.40276 | 0.45297 | 0.28909 | 0.42497 | 0.44215 | 0.12059 | 1 | 1 | 1
1 | 18 | 9 | 0.37401 | 0.47234 | 0.15794 | 0.48613 | 0.0051613 | 0.067291 | 0.22202 | 0.32286 | 0.42313 | 0.36599 | 0.7447 | 0.47813 | 0.38229 | 0.5319 | 0.19308 | 0.17098 | 0.063189 | 0.10561 | 0.89232 | 0.48594 | 0.17825 | 0.4728 | 0.36878 | 0.37527 | 0.55173 | 0.55229 | 0.54115 | 0.46602 | 0.42937 | 0.46569 | 0.54865 | 0.61032 | 0.65629 | 0.77433 | 0.78641 | 0.77058 | 0.74979 | 0.74813 | 0.76397 | 0.47943 | 0.74554 | 0.69524 | 0.13976 | 1 | 1 | 1
1 | 18 | 10 | 0.36014 | 0.27972 | 0.15457 | 0.40621 | 0 | 0.029912 | 0.1783 | 0.29702 | 0.40993 | 0.35197 | 0.74183 | 0.51547 | 0.36854 | 0.56794 | 0.19206 | 0.16997 | 0.062524 | 0.095765 | 0.92858 | 0.42373 | 0.1705 | 0.27952 | 0.17143 | 0.61865 | 0.76851 | 0.6892 | 0.75378 | 0.66824 | 0.69208 | 0.70383 | 0.74242 | 0.81369 | 0.92551 | 0.94389 | 0.92578 | 0.93582 | 0.90062 | 0.92302 | 0.92778 | 0.55085 | 0.86402 | 0.82751 | 0.22083 | 1 | 1 | 1
1 | 18 | 11 | 0.35485 | 0.1124 | 0.15233 | 0.36154 | 0 | 0.030023 | 0.16946 | 0.27359 | 0.40499 | 0.34663 | 0.77574 | 0.52884 | 0.3633 | 0.58076 | 0.16957 | 0.14774 | 0.046914 | 0.09704 | 0.94562 | 0.4168 | 0.18959 | 0.11188 | 0.0276 | 0.77608 | 0.89531 | 0.75229 | 0.87815 | 0.83539 | 0.82595 | 0.82959 | 0.87853 | 0.94266 | 0.93945 | 1 | 1 | 1 | 1 | 0.98635 | 1 | 0.73773 | 0.90965 | 0.96723 | 0.20655 | 1 | 1 | 1
1 | 18 | 12 | 0.357 | 0.042006 | 0.15146 | 0.37514 | 0 | 0.025434 | 0.1929 | 0.25516 | 0.40686 | 0.34878 | 0.82805 | 0.49927 | 0.36542 | 0.55293 | 0.15011 | 0.12863 | 0.034488 | 0.096656 | 0.94041 | 0.43277 | 0.20179 | 0.041517 | 0.00039742 | 0.85128 | 0.94377 | 0.7605 | 0.92568 | 0.7681 | 0.86396 | 0.88141 | 0.9125 | 1 | 1 | 1 | 1 | 1 | 1 | 1 | 1 | 0.69689 | 0.95305 | 1 | 0.2065 | 1 | 1 | 1
1 | 18 | 13 | 0.37334 | 0.068559 | 0.15582 | 0.38809 | 0 | 0.019827 | 0.26197 | 0.21873 | 0.42189 | 0.36522 | 0.83643 | 0.44984 | 0.38154 | 0.50768 | 0.14151 | 0.12022 | 0.021992 | 0.10143 | 0.92031 | 0.44584 | 0.20472 | 0.068479 | 0.00021348 | 0.85637 | 0.93957 | 0.76606 | 0.92156 | 0.79568 | 0.85718 | 0.86743 | 0.9209 | 1 | 1 | 1 | 0.91257 | 1 | 1 | 1 | 1 | 0.64959 | 0.97684 | 0.98925 | 0.22913 | 1 | 1 | 1
1 | 18 | 14 | 0.41781 | 0.098193 | 0.15551 | 0.37878 | 0 | 0.021005 | 0.34444 | 0.19947 | 0.46371 | 0.41015 | 0.82279 | 0.38368 | 0.42556 | 0.44719 | 0.14449 | 0.12313 | 0.010506 | 0.11957 | 0.89089 | 0.44636 | 0.20715 | 0.09824 | 0.013671 | 0.81128 | 0.90242 | 0.73011 | 0.88512 | 0.70786 | 0.83577 | 0.85205 | 0.89224 | 0.94921 | 1 | 0.98073 | 1 | 0.98058 | 1 | 1 | 0.97216 | 0.71096 | 0.9042 | 0.96515 | 0.26623 | 1 | 1 | 1
1 | 18 | 15 | 0.48564 | 0.10188 | 0.15577 | 0.37167 | 0 | 0.017184 | 0.3907 | 0.21409 | 0.52822 | 0.47889 | 0.79416 | 0.29437 | 0.49281 | 0.36156 | 0.1594 | 0.13774 | 0.0034694 | 0.12756 | 0.86535 | 0.47657 | 0.2021 | 0.10178 | 0.016819 | 0.72505 | 0.83388 | 0.68943 | 0.81789 | 0.81528 | 0.74281 | 0.77885 | 0.82476 | 0.89705 | 0.95815 | 0.85454 | 0.9607 | 0.92621 | 0.94116 | 0.92124 | 0.91825 | 0.68832 | 0.85712 | 0.86084 | 0.16017 | 1 | 1 | 1
1 | 18 | 16 | 0.53133 | 0.11249 | 0.15508 | 0.38977 | 0 | 0.017356 | 0.42153 | 0.25842 | 0.57102 | 0.52515 | 0.79252 | 0.24012 | 0.53801 | 0.31097 | 0.19739 | 0.17527 | 0.0033611 | 0.12868 | 0.84796 | 0.52117 | 0.2104 | 0.11241 | 0.023635 | 0.51941 | 0.64373 | 0.55861 | 0.63139 | 0.72405 | 0.53837 | 0.59651 | 0.64846 | 0.73619 | 0.75707 | 0.71302 | 0.76267 | 0.74864 | 0.7558 | 0.68632 | 0.74221 | 0.65313 | 0.7157 | 0.5913 | 0.098163 | 1 | 1 | 1
1 | 18 | 17 | 0.54071 | 0.12798 | 0.15808 | 0.45155 | 0 | 0.015929 | 0.47394 | 0.27229 | 0.57902 | 0.53453 | 0.80616 | 0.21005 | 0.54717 | 0.27913 | 0.23899 | 0.21677 | 0.0034711 | 0.15489 | 0.86246 | 0.54427 | 0.28282 | 0.12809 | 0.032958 | 0.13641 | 0.20795 | 0.17402 | 0.20396 | 0.28632 | 0.017898 | 0.089693 | 0.28968 | 0.0083606 | 0.36693 | 0.35353 | 0.29074 | 0.29859 | 0.33313 | 0.3431 | 0.29603 | 0.2038 | 0.26483 | 0.176 | 0.00071608 | 1 | 1 | 1
1 | 18 | 18 | 0.54181 | 0.10234 | 0.1565 | 0.46698 | 0 | 0.023032 | 0.50895 | 0.28427 | 0.57938 | 0.53554 | 0.83819 | 0.26983 | 0.54816 | 0.3407 | 0.26475 | 0.24263 | 0.0056205 | 0.1537 | 0.88038 | 0.55563 | 0.35708 | 0.10223 | 0.017201 | 3.7683e-05 | 0.00018859 | 0.0042167 | 0.00018497 | 0.00055974 | 5.3678e-06 | 0.0005289 | 0.00070951 | 1.5579e-05 | 0.00092455 | 9.9178e-05 | 0 | 0 | 4.177e-07 | 9.4747e-05 | 0 | 0.019077 | 0.0026954 | 0 | 0 | 1 | 1 | 1
1 | 18 | 19 | 0.56181 | 0.085023 | 0.16126 | 0.48465 | 0 | 0.028383 | 0.49565 | 0.28379 | 0.5978 | 0.55576 | 0.7095 | 0.31244 | 0.56789 | 0.38084 | 0.27909 | 0.25707 | 0.011507 | 0.15007 | 0.87927 | 0.56101 | 0.38885 | 0.084756 | 0.0080907 | 0 | 0 | 0 | 0 | 0 | 0 | 0 | 0 | 0 | 0 | 0 | 0 | 0 | 0 | 0 | 0 | 0 | 0 | 0 | 0 | 1 | 1 | 1
1 | 18 | 20 | 0.60082 | 0.11096 | 0.16242 | 0.48171 | 0 | 0.023613 | 0.46334 | 0.35419 | 0.63623 | 0.59562 | 0.64088 | 0.33026 | 0.60676 | 0.39734 | 0.29139 | 0.26948 | 0.01293 | 0.14125 | 0.88983 | 0.54759 | 0.38166 | 0.11057 | 0.02503 | 0 | 0 | 0 | 0 | 0 | 0 | 0 | 0 | 0 | 0 | 0 | 0 | 0 | 0 | 0 | 0 | 0 | 0 | 0 | 0 | 1 | 1 | 1
1 | 18 | 21 | 0.57176 | 0.212 | 0.15225 | 0.49598 | 0 | 0.019763 | 0.35349 | 0.41832 | 0.60832 | 0.56604 | 0.62447 | 0.32735 | 0.57791 | 0.39457 | 0.30255 | 0.28075 | 0.01573 | 0.12961 | 0.90101 | 0.55687 | 0.35199 | 0.21256 | 0.098397 | 0 | 0 | 0 | 0 | 0 | 0 | 0 | 0 | 0 | 0 | 0 | 0 | 0 | 0 | 0 | 0 | 0 | 0 | 0 | 0 | 1 | 1 | 1
1 | 18 | 22 | 0.50845 | 0.1659 | 0.14826 | 0.49465 | 0 | 0 | 0.21836 | 0.4688 | 0.54971 | 0.502 | 0.66813 | 0.30755 | 0.51539 | 0.37474 | 0.30544 | 0.28368 | 0.021478 | 0.121 | 0.91449 | 0.57074 | 0.28991 | 0.16588 | 0.063728 | 0 | 0 | 0 | 0 | 0 | 0 | 0 | 0 | 0 | 0 | 0 | 0 | 0 | 0 | 0 | 0 | 0 | 0 | 0 | 0 | 1 | 1 | 1
1 | 18 | 23 | 0.4162 | 0.11128 | 0.14451 | 0.47924 | 0 | 0 | 0.13157 | 0.50005 | 0.4608 | 0.40831 | 0.67797 | 0.30102 | 0.42376 | 0.37034 | 0.31412 | 0.29246 | 0.030533 | 0.11697 | 0.91906 | 0.57058 | 0.23611 | 0.11101 | 0.024173 | 0 | 0 | 0 | 0 | 0 | 0 | 0 | 0 | 0 | 0 | 0 | 0 | 0 | 0 | 0 | 0 | 0 | 0 | 0 | 0 | 1 | 1 | 1
1 | 18 | 24 | 0.39443 | 0.10085 | 0.14272 | 0.47919 | 0 | 0 | 0.087236 | 0.49016 | 0.44366 | 0.38682 | 0.70472 | 0.26775 | 0.40271 | 0.3381 | 0.3219 | 0.30034 | 0.033433 | 0.11352 | 0.9177 | 0.56949 | 0.20958 | 0.10083 | 0.01568 | 0 | 0 | 0 | 0 | 0 | 0 | 0 | 0 | 0 | 0 | 0 | 0 | 0 | 0 | 0 | 0 | 0 | 0 | 0 | 0 | 1 | 1 | 1
1 | 19 | 1 | 0.33294 | 0.077553 | 0.14659 | 0.50091 | 0 | 0 | 0.063177 | 0.46633 | 0.38313 | 0.32435 | 0.68185 | 0.23131 | 0.34143 | 0.30065 | 0.32793 | 0.30645 | 0.029108 | 0.11208 | 0.90682 | 0.55273 | 0.20904 | 0.077471 | 0.0032992 | 0 | 0 | 0 | 0 | 0 | 0 | 0 | 0 | 0 | 0 | 0 | 0 | 0 | 0 | 0 | 0 | 0 | 0 | 0 | 0 | 1 | 1 | 1
1 | 19 | 2 | 0.3182 | 0.059266 | 0.15181 | 0.47857 | 0 | 0 | 0.041502 | 0.44545 | 0.37037 | 0.30966 | 0.67113 | 0.26076 | 0.327 | 0.32949 | 0.3518 | 0.33069 | 0.023265 | 0.1087 | 0.89117 | 0.53974 | 0.18784 | 0.059138 | 4.8644e-05 | 0 | 0 | 0 | 0 | 0 | 0 | 0 | 0 | 0 | 0 | 0 | 0 | 0 | 0 | 0 | 0 | 0 | 0 | 0 | 0 | 1 | 1 | 1
1 | 19 | 3 | 0.31186 | 0.057719 | 0.16049 | 0.43265 | 0 | 0 | 0.030218 | 0.44278 | 0.36463 | 0.30331 | 0.66092 | 0.33348 | 0.32075 | 0.40254 | 0.37889 | 0.35825 | 0.017121 | 0.096666 | 0.87781 | 0.5222 | 0.15812 | 0.057634 | 0 | 0 | 0 | 0 | 0 | 0 | 0 | 0 | 0 | 0 | 0 | 0 | 0 | 0 | 0 | 0 | 0 | 0 | 0 | 0 | 0 | 1 | 1 | 1
1 | 19 | 4 | 0.30147 | 0.063377 | 0.16273 | 0.42921 | 0 | 0 | 0.025481 | 0.43127 | 0.35452 | 0.29279 | 0.63798 | 0.33468 | 0.31041 | 0.40111 | 0.40251 | 0.38234 | 0.010409 | 0.084064 | 0.86682 | 0.54055 | 0.18132 | 0.063293 | 3.4899e-05 | 0 | 0 | 0 | 0 | 0 | 0 | 0 | 0 | 0 | 0 | 0 | 0 | 0 | 0 | 0 | 0 | 0 | 0 | 0 | 0 | 1 | 1 | 1
1 | 19 | 5 | 0.29553 | 0.075485 | 0.15375 | 0.40735 | 0 | 0 | 0.014983 | 0.41317 | 0.34883 | 0.2868 | 0.6306 | 0.32374 | 0.30452 | 0.38946 | 0.42356 | 0.40384 | 0.0074421 | 0.07823 | 0.86136 | 0.55963 | 0.1877 | 0.075378 | 0.0024164 | 0 | 0 | 0 | 0 | 0 | 0 | 0 | 0 | 0 | 0 | 0 | 0 | 0 | 0 | 0 | 0 | 0 | 0 | 0 | 0 | 1 | 1 | 1
1 | 19 | 6 | 0.29543 | 0.098374 | 0.1556 | 0.38567 | 0 | 0 | 0.0054602 | 0.41286 | 0.34934 | 0.28679 | 0.63227 | 0.3391 | 0.30451 | 0.40502 | 0.43177 | 0.41223 | 0.0064279 | 0.071153 | 0.84627 | 0.5606 | 0.1993 | 0.098301 | 0.014558 | 0 | 0 | 0 | 0 | 0 | 0 | 0 | 0 | 0 | 0 | 0 | 0 | 0 | 0 | 0 | 0 | 0 | 0 | 0 | 0 | 1 | 1 | 1
1 | 19 | 7 | 0.27876 | 0.12331 | 0.16602 | 0.35868 | 0 | 0 | 0.00037055 | 0.38707 | 0.33337 | 0.26998 | 0.62369 | 0.3519 | 0.28796 | 0.417 | 0.43365 | 0.41416 | 0.0073705 | 0.062242 | 0.8068 | 0.55841 | 0.21448 | 0.12335 | 0.030078 | 9.3284e-07 | 0.00046442 | 0.0031678 | 0.00045551 | 0 | 0 | 0 | 0 | 0 | 3.9231e-06 | 0.00020007 | 0.0035475 | 0.00059887 | 1.217e-05 | 0.0034717 | 0.00059372 | 0.0037399 | 0.00094808 | 0.012781 | 0.00027881 | 1 | 1 | 1
1 | 19 | 8 | 0.24739 | 0.12179 | 0.16611 | 0.31014 | 0 | 0 | 3.0213e-06 | 0.32326 | 0.3034 | 0.23839 | 0.57277 | 0.35683 | 0.25683 | 0.42263 | 0.43102 | 0.41146 | 0.0056966 | 0.057258 | 0.71817 | 0.5438 | 0.19971 | 0.12183 | 0.029146 | 0.05459 | 0.14498 | 0.22618 | 0.1422 | 0.04706 | 0.0071591 | 0.025358 | 0.15759 | 0.1966 | 0.33926 | 0.34553 | 0.48008 | 0.17892 | 0.0072115 | 0.32794 | 0.17739 | 0.37075 | 0.39216 | 0.15295 | 0.051048 | 1 | 1 | 1
1 | 19 | 9 | 0.20416 | 0.097978 | 0.16756 | 0.25135 | 0 | 0 | 0 | 0.23803 | 0.26033 | 0.19468 | 0.45357 | 0.3337 | 0.21365 | 0.39698 | 0.43027 | 0.41069 | 0.0021387 | 0.049764 | 0.66224 | 0.47769 | 0.14444 | 0.097906 | 0.014303 | 0.30255 | 0.44866 | 0.44124 | 0.44006 | 0.44102 | 0.42467 | 0.46789 | 0.54821 | 0.60024 | 0.72837 | 0.74851 | 0.77349 | 0.43014 | 0.076412 | 0.45681 | 0.42644 | 0.66964 | 0.6767 | 0.21103 | 0.10075 | 1 | 1 | 1
1 | 19 | 10 | 0.19999 | 0.075428 | 0.16709 | 0.16089 | 0 | 0 | 0 | 0.15013 | 0.25706 | 0.1906 | 0.48001 | 0.3904 | 0.20962 | 0.44616 | 0.4394 | 0.42004 | 0.00045944 | 0.039775 | 0.61308 | 0.43825 | 0.135 | 0.075292 | 0.002484 | 0.4973 | 0.62103 | 0.51683 | 0.60913 | 0.57909 | 0.68653 | 0.70664 | 0.75769 | 0.81793 | 0.92955 | 0.91867 | 0.93201 | 0.53784 | 0.02194 | 0.51523 | 0.53322 | 0.80807 | 0.7498 | 0.21622 | 0.15658 | 1 | 1 | 1
1 | 19 | 11 | 0.20879 | 0.069861 | 0.16447 | 0.10654 | 0 | 0 | 0.0010914 | 0.07955 | 0.26625 | 0.19955 | 0.49536 | 0.60239 | 0.21847 | 0.65096 | 0.4562 | 0.43724 | 0.0014972 | 0.049502 | 0.52754 | 0.42387 | 0.16622 | 0.069755 | 6.4138e-05 | 0.58946 | 0.68172 | 0.52445 | 0.66865 | 0.53651 | 0.74105 | 0.81056 | 0.84121 | 0.92907 | 1 | 0.92766 | 1 | 0.54625 | 0.014428 | 0.45721 | 0.54156 | 0.69775 | 0.80653 | 0.20057 | 0.16155 | 1 | 1 | 1
1 | 19 | 12 | 0.20527 | 0.075143 | 0.16668 | 0.077477 | 0 | 0 | 0.019628 | 0.027808 | 0.26239 | 0.19594 | 0.50044 | 0.68937 | 0.21491 | 0.72265 | 0.48845 | 0.47031 | 0.002192 | 0.058547 | 0.4584 | 0.41121 | 0.17617 | 0.075114 | 0.0017824 | 0.6179 | 0.68789 | 0.52514 | 0.6747 | 0.55909 | 0.75637 | 0.85364 | 0.87484 | 0.96948 | 1 | 0.88463 | 1 | 0.55881 | 0.020493 | 0.20887 | 0.55401 | 0.64096 | 0.80937 | 0.2816 | 0.14666 | 1 | 1 | 1
1 | 19 | 13 | 0.20335 | 0.073354 | 0.16806 | 0.052805 | 0 | 0 | 0.074056 | 0.0025018 | 0.2611 | 0.19409 | 0.37194 | 0.7889 | 0.21307 | 0.82124 | 0.53651 | 0.51968 | 0.0033247 | 0.066229 | 0.42859 | 0.38399 | 0.21962 | 0.073301 | 0.0010892 | 0.59223 | 0.65107 | 0.54419 | 0.63859 | 0.40384 | 0.54665 | 0.80397 | 0.90474 | 0.98133 | 1 | 0.90586 | 1 | 0.40817 | 0.018265 | 0.26353 | 0.40467 | 0.6973 | 0.80208 | 0.41227 | 0.11977 | 1 | 1 | 1
1 | 19 | 14 | 0.18195 | 0.070549 | 0.16972 | 0.036142 | 0 | 0 | 0.1389 | 0 | 0.24078 | 0.17267 | 0.37656 | 0.66635 | 0.19185 | 0.70542 | 0.5377 | 0.5209 | 0.0072439 | 0.064024 | 0.41201 | 0.34418 | 0.30264 | 0.070447 | 8.9604e-05 | 0.53429 | 0.59365 | 0.57049 | 0.58227 | 0.44668 | 0.63064 | 0.81904 | 0.87441 | 0.9421 | 1 | 0.85533 | 0.60811 | 0.32559 | 0.019862 | 0.13075 | 0.32279 | 0.71434 | 0.75788 | 0.53218 | 0.091836 | 1 | 1 | 1
1 | 19 | 15 | 0.126 | 0.077623 | 0.1773 | 0.029872 | 0 | 0 | 0.20392 | 0 | 0.18437 | 0.11635 | 0.38275 | 0.4783 | 0.13585 | 0.53067 | 0.50586 | 0.48818 | 0.011433 | 0.048807 | 0.43028 | 0.2883 | 0.27058 | 0.077509 | 0.0034087 | 0.45398 | 0.52031 | 0.53096 | 0.51034 | 0.47669 | 0.54817 | 0.68601 | 0.81382 | 0.88974 | 0.98204 | 0.82626 | 0.26589 | 0.27818 | 0.059483 | 0.15557 | 0.27579 | 0.72581 | 0.71748 | 0.45671 | 0.032272 | 1 | 1 | 1
1 | 19 | 16 | 0.088303 | 0.096557 | 0.2054 | 0.034647 | 0 | 0 | 0.29662 | 0 | 0.1454 | 0.078507 | 0.31985 | 0.3626 | 0.097976 | 0.41887 | 0.50872 | 0.49112 | 0.023012 | 0.038008 | 0.44697 | 0.21223 | 0.27328 | 0.09648 | 0.013479 | 0.32982 | 0.40631 | 0.4552 | 0.39852 | 0.45373 | 0.29519 | 0.47943 | 0.65884 | 0.73206 | 0.78866 | 0.6632 | 0.28157 | 0.23801 | 0.059522 | 0.1692 | 0.23597 | 0.58305 | 0.59495 | 0.32998 | 0.074585 | 1 | 1 | 1
1 | 19 | 17 | 0.1127 | 0.11786 | 0.25529 | 0.056393 | 0 | 0.016426 | 0.41753 | 0 | 0.17036 | 0.10294 | 0.21785 | 0.44618 | 0.12245 | 0.50573 | 0.53712 | 0.52031 | 0.035946 | 0.057257 | 0.43358 | 0.23505 | 0.30626 | 0.11784 | 0.026807 | 0.082174 | 0.12276 | 0.14014 | 0.12041 | 0.14906 | 0.038242 | 0.093702 | 0.25681 | 0.1553 | 0.29512 | 0.35618 | 0.072501 | 0.086912 | 0.0079465 | 0.053278 | 0.086165 | 0.18144 | 0.21771 | 0.082263 | 0.0011827 | 1 | 1 | 1
1 | 19 | 18 | 0.18066 | 0.12806 | 0.31741 | 0.077085 | 0 | 0.057693 | 0.49068 | 0 | 0.24009 | 0.17145 | 0.16268 | 0.47803 | 0.19064 | 0.54137 | 0.53948 | 0.52274 | 0.045356 | 0.098274 | 0.40539 | 0.28133 | 0.10756 | 0.12801 | 0.034187 | 7.6835e-05 | 0.00036669 | 0.0029658 | 0.00035966 | 9.4532e-05 | 1.4716e-05 | 0.00048826 | 0.00078309 | 0.0031565 | 0.00088269 | 0.00023929 | 0 | 0 | 0 | 6.6603e-06 | 0 | 0.015231 | 5.2462e-05 | 0 | 0 | 1 | 1 | 1
1 | 19 | 19 | 0.19357 | 0.13238 | 0.37815 | 0.090712 | 0 | 0.12068 | 0.50872 | 0 | 0.25209 | 0.18433 | 0.17665 | 0.29048 | 0.20341 | 0.35729 | 0.54695 | 0.53043 | 0.056408 | 0.10929 | 0.37381 | 0.38708 | 0.070338 | 0.13236 | 0.037182 | 0 | 0 | 0 | 0 | 0 | 0 | 0 | 0 | 0 | 0 | 0 | 0 | 0 | 0 | 0 | 0 | 0 | 0 | 0 | 0 | 1 | 1 | 1
1 | 19 | 20 | 0.16657 | 0.12457 | 0.41757 | 0.11559 | 0 | 0.23921 | 0.50645 | 0 | 0.22542 | 0.15718 | 0.10134 | 0.14099 | 0.17648 | 0.21295 | 0.54248 | 0.52582 | 0.06359 | 0.080278 | 0.32616 | 0.43765 | 0.055308 | 0.12443 | 0.03246 | 0 | 0 | 0 | 0 | 0 | 0 | 0 | 0 | 0 | 0 | 0 | 0 | 0 | 0 | 0 | 0 | 0 | 0 | 0 | 0 | 1 | 1 | 1
1 | 19 | 21 | 0.11674 | 0.13392 | 0.41348 | 0.17745 | 0 | 0.27625 | 0.49181 | 0 | 0.1752 | 0.10709 | 0.035626 | 0.052082 | 0.1266 | 0.1215 | 0.54297 | 0.52633 | 0.0863 | 0.054553 | 0.29042 | 0.42914 | 0.059506 | 0.13393 | 0.038111 | 0 | 0 | 0 | 0 | 0 | 0 | 0 | 0 | 0 | 0 | 0 | 0 | 0 | 0 | 0 | 0 | 0 | 0 | 0 | 0 | 1 | 1 | 1
1 | 19 | 22 | 0.081483 | 0.12507 | 0.43279 | 0.26088 | 0 | 0.22552 | 0.47698 | 0 | 0.13981 | 0.071891 | 0.0018632 | 0.016319 | 0.091327 | 0.082707 | 0.53178 | 0.51481 | 0.1124 | 0.034052 | 0.27401 | 0.38659 | 0.071878 | 0.12502 | 0.032059 | 0 | 0 | 0 | 0 | 0 | 0 | 0 | 0 | 0 | 0 | 0 | 0 | 0 | 0 | 0 | 0 | 0 | 0 | 0 | 0 | 1 | 1 | 1
1 | 19 | 23 | 0.059508 | 0.11103 | 0.55478 | 0.3574 | 0 | 0.14786 | 0.42716 | 0 | 0.11707 | 0.049982 | 0 | 0.0011804 | 0.069229 | 0.064035 | 0.55422 | 0.5379 | 0.138 | 0.030085 | 0.27192 | 0.25168 | 0.021 | 0.11097 | 0.022455 | 0 | 0 | 0 | 0 | 0 | 0 | 0 | 0 | 0 | 0 | 0 | 0 | 0 | 0 | 0 | 0 | 0 | 0 | 0 | 0 | 1 | 1 | 1
1 | 19 | 24 | 0.055737 | 0.09427 | 0.63453 | 0.44756 | 0 | 0.11264 | 0.39914 | 0 | 0.11378 | 0.046318 | 0 | 2.0969e-05 | 0.065521 | 0.046021 | 0.58306 | 0.56762 | 0.17904 | 0.033626 | 0.2901 | 0.15806 | 0.0030437 | 0.094185 | 0.012167 | 0 | 0 | 0 | 0 | 0 | 0 | 0 | 0 | 0 | 0 | 0 | 0 | 0 | 0 | 0 | 0 | 0 | 0 | 0 | 0 | 1 | 1 | 1
1 | 20 | 1 | 0.047984 | 0.081807 | 0.61518 | 0.49385 | 0 | 0.13449 | 0.36675 | 0 | 0.10624 | 0.038704 | 0 | 0 | 0.057782 | 0.017993 | 0.63942 | 0.62577 | 0.23092 | 0.032896 | 0.29533 | 0.12128 | 0.0022777 | 0.081721 | 0.0053283 | 0 | 0 | 0 | 0 | 0 | 0 | 0 | 0 | 0 | 0 | 0 | 0 | 0 | 0 | 0 | 0 | 0 | 0 | 0 | 0 | 1 | 1 | 1
1 | 20 | 2 | 0.017734 | 0.075165 | 0.56329 | 0.51228 | 0 | 0.1703 | 0.30007 | 0 | 0.072578 | 0.0091391 | 0 | 8.151e-06 | 0.026823 | 0.025134 | 0.66231 | 0.64941 | 0.29441 | 0.029961 | 0.30069 | 0.095747 | 0.001943 | 0.075161 | 0.001776 | 0 | 0 | 0 | 0 | 0 | 0 | 0 | 0 | 0 | 0 | 0 | 0 | 0 | 0 | 0 | 0 | 0 | 0 | 0 | 0 | 1 | 1 | 1
1 | 20 | 3 | 0.00098485 | 0.056099 | 0.53029 | 0.52464 | 0 | 0.14801 | 0.25385 | 0 | 0.049428 | 0.00042898 | 0 | 0.0029312 | 0.006312 | 0.064067 | 0.69833 | 0.68667 | 0.32769 | 0.026462 | 0.30337 | 0.076702 | 0.00013346 | 0.056026 | 2.6972e-05 | 0 | 0 | 0 | 0 | 0 | 0 | 0 | 0 | 0 | 0 | 0 | 0 | 0 | 0 | 0 | 0 | 0 | 0 | 0 | 0 | 1 | 1 | 1
1 | 20 | 4 | 0 | 0.043037 | 0.56074 | 0.53398 | 0 | 0.085821 | 0.18215 | 0 | 0.029457 | 0 | 0 | 0.047185 | 0.00030168 | 0.12117 | 0.70252 | 0.69101 | 0.36753 | 0.017768 | 0.30179 | 0.072547 | 0.0041092 | 0.043027 | 0 | 0 | 0 | 0 | 0 | 0 | 0 | 0 | 0 | 0 | 0 | 0 | 0 | 0 | 0 | 0 | 0 | 0 | 0 | 0 | 0 | 1 | 1 | 1
1 | 20 | 5 | 0 | 0.022342 | 0.55651 | 0.52094 | 0 | 0.046475 | 0.11631 | 0 | 0.010363 | 0 | 0 | 0.04351 | 0 | 0.10837 | 0.6717 | 0.65913 | 0.39174 | 0.0073371 | 0.29715 | 0.076573 | 0.022309 | 0.022243 | 0 | 0 | 0 | 0 | 0 | 0 | 0 | 0 | 0 | 0 | 0 | 0 | 0 | 0 | 0 | 0 | 0 | 0 | 0 | 0 | 0 | 1 | 1 | 1
1 | 20 | 6 | 0 | 0.018076 | 0.55431 | 0.51729 | 0 | 0.026035 | 0.062419 | 0 | 0.0034201 | 0 | 0 | 0.16084 | 0 | 0.23625 | 0.66919 | 0.65653 | 0.39624 | 0.0033201 | 0.294 | 0.069828 | 0.049716 | 0.017966 | 0 | 0 | 0 | 0 | 0 | 0 | 0 | 0 | 0 | 0 | 0 | 0 | 0 | 0 | 0 | 0 | 0 | 0 | 0 | 0 | 0 | 1 | 1 | 1
1 | 20 | 7 | 0 | 0.033006 | 0.55583 | 0.49276 | 0 | 0.018337 | 0.02144 | 0 | 0.00011171 | 0 | 0 | 0.24375 | 0 | 0.32075 | 0.68872 | 0.67672 | 0.40344 | 0.0013161 | 0.31436 | 0.064779 | 0.073604 | 0.032912 | 0 | 1.7518e-06 | 0.0011106 | 0.01258 | 0.0010893 | 0 | 0 | 0 | 0 | 0 | 6.1663e-06 | 0.00048959 | 0.0039297 | 0.0039106 | 0.0057725 | 0.0047031 | 0.003877 | 0.0027174 | 0.0011254 | 0.038913 | 0.029289 | 1 | 1 | 1
1 | 20 | 8 | 0 | 0.059541 | 0.55906 | 0.50395 | 0 | 0.0092512 | 0.0012788 | 0 | 0 | 0 | 0 | 0.18082 | 0 | 0.25657 | 0.67847 | 0.66613 | 0.44484 | 0.00093489 | 0.32916 | 0.065632 | 0.089784 | 0.059306 | 0.00051872 | 0.082208 | 0.20436 | 0.25076 | 0.20044 | 0.055729 | 0.008647 | 0.014078 | 0.16145 | 0.19557 | 0.33169 | 0.42107 | 0.47771 | 0.41627 | 0.44846 | 0.42317 | 0.41269 | 0.25443 | 0.39606 | 0.22831 | 0.13669 | 1 | 1 | 1
1 | 20 | 9 | 0 | 0.12573 | 0.57478 | 0.51831 | 0 | 0 | 0 | 0 | 0 | 0 | 0 | 0.06205 | 0 | 0.13123 | 0.64951 | 0.63619 | 0.43683 | 0.0018917 | 0.32284 | 0.059256 | 0.16928 | 0.12549 | 0.034422 | 0.36162 | 0.52868 | 0.46515 | 0.51854 | 0.31852 | 0.35247 | 0.44198 | 0.55845 | 0.60777 | 0.73913 | 0.73624 | 0.78645 | 0.70564 | 0.72886 | 0.73257 | 0.69959 | 0.53706 | 0.66049 | 0.38703 | 0.16171 | 1 | 1 | 1
1 | 20 | 10 | 0 | 0.22235 | 0.55248 | 0.49175 | 0 | 0 | 0 | 0 | 0 | 0 | 0 | 0.011615 | 0 | 0.07599 | 0.66189 | 0.64899 | 0.39766 | 0.0015064 | 0.26996 | 0.047932 | 0.43718 | 0.22163 | 0.12121 | 0.58161 | 0.7217 | 0.61274 | 0.70787 | 0.40044 | 0.54654 | 0.66406 | 0.753 | 0.81796 | 0.93214 | 0.94723 | 0.95413 | 0.89147 | 0.84413 | 0.86719 | 0.88382 | 0.61036 | 0.81024 | 0.62935 | 0.25046 | 1 | 1 | 1
1 | 20 | 11 | 0 | 0.46121 | 0.55938 | 0.50492 | 0 | 0 | 0 | 0 | 0 | 0 | 0 | 0.00052216 | 0 | 0.056128 | 0.6874 | 0.67536 | 0.36239 | 0.00015028 | 0.19031 | 0.044816 | 0.63089 | 0.46113 | 0.36308 | 0.73653 | 0.84934 | 0.60971 | 0.83306 | 0.61615 | 0.60747 | 0.77397 | 0.87042 | 0.94216 | 1 | 1 | 1 | 1 | 0.97901 | 0.96334 | 1 | 0.66535 | 0.83996 | 0.67986 | 0.1335 | 1 | 1 | 1
1 | 20 | 12 | 0 | 0.6986 | 0.62722 | 0.55601 | 0 | 0.020418 | 0 | 0 | 0 | 0 | 0 | 1.6694e-05 | 0 | 0.057345 | 0.70958 | 0.69831 | 0.43803 | 0.00033689 | 0.1577 | 0.045919 | 0.65253 | 0.69909 | 0.6293 | 0.8357 | 0.92754 | 0.68012 | 0.90976 | 0.87045 | 0.70727 | 0.812 | 0.8762 | 0.9768 | 1 | 1 | 1 | 1 | 1 | 1 | 1 | 0.73364 | 0.87719 | 0.78359 | 0.25364 | 1 | 1 | 1
1 | 20 | 13 | 0 | 0.81732 | 0.6651 | 0.5823 | 0 | 0.030501 | 0 | 0.0054021 | 0.0014182 | 0 | 0 | 0.00050276 | 0 | 0.063897 | 0.7216 | 0.71076 | 0.44694 | 0.00079028 | 0.13421 | 0.051641 | 0.71447 | 0.81744 | 0.77576 | 0.84704 | 0.92983 | 0.68829 | 0.91201 | 0.88474 | 0.79451 | 0.69409 | 0.8667 | 0.96546 | 1 | 1 | 1 | 1 | 1 | 1 | 1 | 0.714 | 0.86516 | 0.63295 | 0.34029 | 1 | 1 | 1
1 | 20 | 14 | 0.001947 | 0.90763 | 0.70308 | 0.61188 | 0 | 0.036634 | 0 | 0.059763 | 0.042202 | 0.0013211 | 0.0004814 | 0.0040241 | 0.0023572 | 0.068824 | 0.69202 | 0.68014 | 0.51777 | 0.0028248 | 0.13576 | 0.06154 | 0.80289 | 0.90774 | 0.88548 | 0.8191 | 0.91032 | 0.61439 | 0.89287 | 0.84913 | 0.81318 | 0.81709 | 0.78296 | 0.92802 | 1 | 1 | 1 | 1 | 1 | 0.93935 | 1 | 0.64718 | 0.88686 | 0.55894 | 0.30682 | 1 | 1 | 1
1 | 20 | 15 | 0.037828 | 0.97446 | 0.71764 | 0.6125 | 0 | 0.039418 | 0 | 0.17068 | 0.092174 | 0.028805 | 0.0086933 | 0.0047166 | 0.046609 | 0.069232 | 0.63972 | 0.62608 | 0.60208 | 0.0066938 | 0.16646 | 0.093612 | 0.87609 | 0.97468 | 0.96565 | 0.70823 | 0.81424 | 0.58838 | 0.79863 | 0.78267 | 0.74652 | 0.76033 | 0.64961 | 0.77085 | 0.97066 | 0.97364 | 0.95448 | 0.94852 | 0.93714 | 0.90762 | 0.94037 | 0.6503 | 0.79907 | 0.60873 | 0.24829 | 1 | 1 | 1
1 | 20 | 16 | 0.14399 | 0.99187 | 0.73053 | 0.57284 | 0.0032942 | 0.062614 | 0 | 0.33467 | 0.20299 | 0.13455 | 0.016152 | 0.01129 | 0.15391 | 0.076878 | 0.6027 | 0.58786 | 0.65979 | 0.015243 | 0.25348 | 0.17267 | 0.87271 | 0.99194 | 0.98911 | 0.48665 | 0.60326 | 0.53512 | 0.59169 | 0.66664 | 0.56687 | 0.59808 | 0.54108 | 0.54357 | 0.65407 | 0.78653 | 0.73436 | 0.71434 | 0.76679 | 0.61457 | 0.70821 | 0.59411 | 0.5993 | 0.56256 | 0.32656 | 1 | 1 | 1
1 | 20 | 17 | 0.23351 | 0.99589 | 0.77417 | 0.63775 | 0.023591 | 0.092541 | 0 | 0.51311 | 0.2914 | 0.22462 | 0.015395 | 0.032955 | 0.24323 | 0.10165 | 0.60539 | 0.59064 | 0.80212 | 0.026481 | 0.35342 | 0.19537 | 0.90052 | 0.99592 | 0.99458 | 0.13382 | 0.20195 | 0.15827 | 0.19807 | 0.25867 | 0.058106 | 0.046099 | 0.1595 | 0.14193 | 0.22953 | 0.4431 | 0.28923 | 0.29407 | 0.36127 | 0.30921 | 0.29154 | 0.19209 | 0.234 | 0.16825 | 0.012449 | 1 | 1 | 1
1 | 20 | 18 | 0.25485 | 0.9954 | 0.78273 | 0.6119 | 0.077827 | 0.095518 | 0.0018337 | 0.5739 | 0.3117 | 0.24606 | 0.019176 | 0.07736 | 0.2644 | 0.1509 | 0.60432 | 0.58953 | 0.83759 | 0.033695 | 0.42175 | 0.21596 | 0.91979 | 0.99557 | 0.99211 | 7.7372e-05 | 0.00036791 | 0.0054833 | 0.00036086 | 0.00096783 | 4.6911e-05 | 1.3027e-05 | 0.00048282 | 0.0025095 | 0.0010623 | 0.0003968 | 0 | 0 | 3.6099e-05 | 0.00017823 | 0 | 0.02062 | 0.0076958 | 0 | 0 | 1 | 1 | 1
1 | 20 | 19 | 0.21878 | 0.95892 | 0.79769 | 0.62219 | 0.19029 | 0.038453 | 0.029829 | 0.59961 | 0.27423 | 0.20935 | 0.016394 | 0.12061 | 0.22816 | 0.19326 | 0.56206 | 0.54598 | 0.84473 | 0.034825 | 0.47485 | 0.21247 | 0.92237 | 0.95914 | 0.94667 | 0 | 0 | 0 | 0 | 0 | 0 | 0 | 0 | 0 | 0 | 0 | 0 | 0 | 0 | 0 | 0 | 0 | 0 | 0 | 0 | 1 | 1 | 1
1 | 20 | 20 | 0.22724 | 0.87188 | 0.7704 | 0.64123 | 0.35841 | 0.074408 | 0.07354 | 0.60606 | 0.28357 | 0.21803 | 0.014919 | 0.20086 | 0.23674 | 0.27564 | 0.50548 | 0.48779 | 0.86249 | 0.034836 | 0.52212 | 0.23245 | 0.90299 | 0.87161 | 0.84673 | 0 | 0 | 0 | 0 | 0 | 0 | 0 | 0 | 0 | 0 | 0 | 0 | 0 | 0 | 0 | 0 | 0 | 0 | 0 | 0 | 1 | 1 | 1
1 | 20 | 21 | 0.24093 | 0.84303 | 0.65529 | 0.6575 | 0.62736 | 0.14216 | 0.11335 | 0.61917 | 0.29776 | 0.23196 | 0.026412 | 0.23946 | 0.2505 | 0.3127 | 0.41106 | 0.39107 | 0.86569 | 0.052866 | 0.51019 | 0.22509 | 0.88125 | 0.84335 | 0.80414 | 0 | 0 | 0 | 0 | 0 | 0 | 0 | 0 | 0 | 0 | 0 | 0 | 0 | 0 | 0 | 0 | 0 | 0 | 0 | 0 | 1 | 1 | 1
1 | 20 | 22 | 0.21912 | 0.73339 | 0.5251 | 0.63251 | 0.82206 | 0.15411 | 0.17833 | 0.59404 | 0.27679 | 0.21002 | 0.038746 | 0.22828 | 0.22882 | 0.30389 | 0.32846 | 0.307 | 0.869 | 0.1109 | 0.4947 | 0.29572 | 0.85737 | 0.73323 | 0.67867 | 0 | 0 | 0 | 0 | 0 | 0 | 0 | 0 | 0 | 0 | 0 | 0 | 0 | 0 | 0 | 0 | 0 | 0 | 0 | 0 | 1 | 1 | 1
1 | 20 | 23 | 0.1635 | 0.64892 | 0.38898 | 0.65343 | 0.87136 | 0.22053 | 0.2364 | 0.53114 | 0.22047 | 0.15381 | 0.056053 | 0.12499 | 0.17314 | 0.19984 | 0.25459 | 0.23242 | 0.86283 | 0.19312 | 0.47445 | 0.36101 | 0.84107 | 0.64859 | 0.58102 | 0 | 0 | 0 | 0 | 0 | 0 | 0 | 0 | 0 | 0 | 0 | 0 | 0 | 0 | 0 | 0 | 0 | 0 | 0 | 0 | 1 | 1 | 1
1 | 20 | 24 | 0.1569 | 0.62442 | 0.2767 | 0.66713 | 0.86822 | 0.29719 | 0.28164 | 0.4759 | 0.21444 | 0.14725 | 0.092069 | 0.0069422 | 0.16663 | 0.063536 | 0.21182 | 0.18963 | 0.86318 | 0.23979 | 0.45551 | 0.33105 | 0.81944 | 0.62428 | 0.54988 | 0 | 0 | 0 | 0 | 0 | 0 | 0 | 0 | 0 | 0 | 0 | 0 | 0 | 0 | 0 | 0 | 0 | 0 | 0 | 0 | 1 | 1 | 1
1 | 21 | 1 | 0.18149 | 0.61354 | 0.24434 | 0.67955 | 0.8833 | 0.60976 | 0.28908 | 0.48629 | 0.24169 | 0.17241 | 0.10682 | 0 | 0.19159 | 0.054718 | 0.16401 | 0.14227 | 0.86655 | 0.14669 | 0.40865 | 0.32295 | 0.80008 | 0.6133 | 0.53855 | 0 | 0 | 0 | 0 | 0 | 0 | 0 | 0 | 0 | 0 | 0 | 0 | 0 | 0 | 0 | 0 | 0 | 0 | 0 | 0 | 1 | 1 | 1
1 | 21 | 2 | 0.12851 | 0.64285 | 0.24709 | 0.69167 | 0.91376 | 0.85032 | 0.34427 | 0.41481 | 0.18561 | 0.11869 | 0.080023 | 0 | 0.13818 | 0.050797 | 0.13408 | 0.113 | 0.86692 | 0.097224 | 0.40571 | 0.31179 | 0.80928 | 0.64279 | 0.57044 | 0 | 0 | 0 | 0 | 0 | 0 | 0 | 0 | 0 | 0 | 0 | 0 | 0 | 0 | 0 | 0 | 0 | 0 | 0 | 0 | 1 | 1 | 1
1 | 21 | 3 | 0.12988 | 0.67117 | 0.21559 | 0.68388 | 0.93356 | 0.98545 | 0.43913 | 0.36343 | 0.18968 | 0.12044 | 0.053929 | 0 | 0.13994 | 0.036272 | 0.10197 | 0.082083 | 0.86786 | 0.11441 | 0.42678 | 0.33266 | 0.79357 | 0.67116 | 0.6031 | 0 | 0 | 0 | 0 | 0 | 0 | 0 | 0 | 0 | 0 | 0 | 0 | 0 | 0 | 0 | 0 | 0 | 0 | 0 | 0 | 1 | 1 | 1
1 | 21 | 4 | 0.10245 | 0.6899 | 0.14125 | 0.68105 | 0.95909 | 0.9429 | 0.50289 | 0.26619 | 0.16063 | 0.09276 | 0.11638 | 0 | 0.11228 | 0.015945 | 0.07789 | 0.059382 | 0.86419 | 0.17667 | 0.45367 | 0.51774 | 0.77789 | 0.68985 | 0.62574 | 0 | 0 | 0 | 0 | 0 | 0 | 0 | 0 | 0 | 0 | 0 | 0 | 0 | 0 | 0 | 0 | 0 | 0 | 0 | 0 | 1 | 1 | 1
1 | 21 | 5 | 0.10487 | 0.71064 | 0.11393 | 0.68466 | 0.97466 | 0.94022 | 0.4614 | 0.12759 | 0.16081 | 0.094888 | 0.23217 | 0 | 0.11437 | 0.010074 | 0.068617 | 0.050805 | 0.84987 | 0.17053 | 0.48752 | 0.66255 | 0.72097 | 0.71074 | 0.64828 | 0 | 0 | 0 | 0 | 0 | 0 | 0 | 0 | 0 | 0 | 0 | 0 | 0 | 0 | 0 | 0 | 0 | 0 | 0 | 0 | 1 | 1 | 1
1 | 21 | 6 | 0.21417 | 0.69723 | 0.11184 | 0.68307 | 0.98549 | 0.62095 | 0.45617 | 0.10444 | 0.26962 | 0.20475 | 0.45197 | 0.0049262 | 0.22354 | 0.032654 | 0.065845 | 0.048264 | 0.83603 | 0.14879 | 0.55131 | 0.7782 | 0.5488 | 0.69718 | 0.63435 | 0 | 0 | 0 | 0 | 0 | 0 | 0 | 0 | 0 | 0 | 0 | 0 | 0 | 0 | 0 | 0 | 0 | 0 | 0 | 0 | 1 | 1 | 1
1 | 21 | 7 | 0.37078 | 0.6836 | 0.10318 | 0.63635 | 0.98793 | 0.34245 | 0.47475 | 0.13171 | 0.42335 | 0.36325 | 0.65631 | 0.094268 | 0.37958 | 0.16396 | 0.067988 | 0.05023 | 0.82471 | 0.2109 | 0.65539 | 0.85876 | 0.33452 | 0.68343 | 0.61992 | 1.7052e-06 | 0.001202 | 0.029099 | 0.0011789 | 0 | 0 | 0 | 0 | 0 | 1.2165e-05 | 0.00067726 | 0.0044759 | 0.0043898 | 0.0060102 | 0.0047738 | 0.0043521 | 0.0022067 | 0.0018792 | 0.026156 | 0.13793 | 1 | 1 | 1
1 | 21 | 8 | 0.41481 | 0.70266 | 0.097824 | 0.62142 | 0.98303 | 0.67343 | 0.42306 | 0.20079 | 0.45884 | 0.40681 | 0.65401 | 0.2652 | 0.42228 | 0.33653 | 0.085112 | 0.06613 | 0.77177 | 0.33785 | 0.68336 | 0.85477 | 0.11201 | 0.70314 | 0.63403 | 0.085301 | 0.21556 | 0.27894 | 0.21143 | 0.14992 | 0.011512 | 0.031176 | 0.14463 | 0.2009 | 0.33766 | 0.43325 | 0.48995 | 0.44978 | 0.44635 | 0.42562 | 0.44592 | 0.16153 | 0.3991 | 0.22257 | 0.3535 | 1 | 1 | 1
1 | 21 | 9 | 0.55228 | 0.60297 | 0.11304 | 0.61522 | 0.95069 | 0.71955 | 0.28213 | 0.27587 | 0.58888 | 0.54613 | 0.66585 | 0.40945 | 0.55846 | 0.47133 | 0.10434 | 0.084335 | 0.68946 | 0.36338 | 0.68267 | 0.85883 | 0.01646 | 0.60303 | 0.52251 | 0.38487 | 0.56785 | 0.44991 | 0.55696 | 0.57378 | 0.44429 | 0.48006 | 0.52839 | 0.61097 | 0.73137 | 0.77214 | 0.79477 | 0.77983 | 0.76156 | 0.7409 | 0.77313 | 0.26671 | 0.64698 | 0.27725 | 0.43739 | 1 | 1 | 1
1 | 21 | 10 | 0.72141 | 0.47764 | 0.099595 | 0.57562 | 0.87136 | 0.32066 | 0.14048 | 0.40775 | 0.74502 | 0.71742 | 0.71035 | 0.51216 | 0.72539 | 0.56746 | 0.1082 | 0.088027 | 0.58669 | 0.44485 | 0.72272 | 0.90642 | 0.012008 | 0.47725 | 0.38486 | 0.62762 | 0.78148 | 0.56938 | 0.7665 | 0.78826 | 0.67059 | 0.70095 | 0.75829 | 0.81725 | 0.90428 | 0.93785 | 0.96519 | 0.95885 | 0.91866 | 0.91197 | 0.95062 | 0.36965 | 0.77975 | 0.30158 | 0.60596 | 1 | 1 | 1
1 | 21 | 11 | 0.90114 | 0.42265 | 0.077745 | 0.57311 | 0.80908 | 0.32285 | 0.053875 | 0.66582 | 0.91326 | 0.90023 | 0.79182 | 0.52363 | 0.90313 | 0.57446 | 0.095419 | 0.07585 | 0.46628 | 0.51286 | 0.74215 | 0.91851 | 0.053496 | 0.42256 | 0.3203 | 0.77814 | 0.89678 | 0.62208 | 0.87959 | 0.85007 | 0.81395 | 0.80935 | 0.84046 | 0.93254 | 1 | 0.97449 | 1 | 1 | 1 | 1 | 1 | 0.36162 | 0.87565 | 0.38296 | 0.60649 | 1 | 1 | 1
1 | 21 | 12 | 0.95141 | 0.36886 | 0.084611 | 0.58476 | 0.79006 | 0.24624 | 0.0034195 | 0.89768 | 0.95646 | 0.9508 | 0.90131 | 0.53214 | 0.95225 | 0.58053 | 0.076719 | 0.058292 | 0.35026 | 0.46974 | 0.74944 | 0.94089 | 0.20084 | 0.36896 | 0.25997 | 0.85566 | 0.94681 | 0.64225 | 0.92865 | 0.8805 | 0.86276 | 0.88149 | 0.88746 | 0.97803 | 1 | 1 | 1 | 0.98687 | 1 | 1 | 0.9784 | 0.40394 | 0.88784 | 0.49424 | 0.52294 | 1 | 1 | 1
1 | 21 | 13 | 0.96551 | 0.27231 | 0.10667 | 0.58026 | 0.77563 | 0.15528 | 0.0026628 | 0.9631 | 0.96908 | 0.96508 | 0.94247 | 0.59912 | 0.96611 | 0.6332 | 0.066911 | 0.049241 | 0.26403 | 0.44753 | 0.72234 | 0.97111 | 0.3122 | 0.27198 | 0.16503 | 0.85882 | 0.93859 | 0.63032 | 0.92059 | 0.88184 | 0.86102 | 0.87055 | 0.89349 | 0.99532 | 1 | 1 | 0.72791 | 1 | 1 | 1 | 1 | 0.39062 | 0.86598 | 0.50678 | 0.55679 | 1 | 1 | 1
1 | 21 | 14 | 0.96085 | 0.22928 | 0.11682 | 0.56478 | 0.71525 | 0.1146 | 0.015269 | 0.96809 | 0.96403 | 0.96022 | 0.94713 | 0.90162 | 0.9614 | 0.92313 | 0.059785 | 0.042756 | 0.19366 | 0.44185 | 0.61109 | 0.97151 | 0.48072 | 0.22893 | 0.1234 | 0.83317 | 0.92386 | 0.5745 | 0.90615 | 0.83569 | 0.80204 | 0.84797 | 0.87429 | 0.97129 | 1 | 1 | 1 | 0.99264 | 1 | 0.95412 | 0.98411 | 0.29149 | 0.85128 | 0.45685 | 0.50477 | 1 | 1 | 1
1 | 21 | 15 | 0.96298 | 0.24435 | 0.13501 | 0.54404 | 0.63395 | 0.090096 | 0.02073 | 0.94437 | 0.96861 | 0.9628 | 0.90948 | 0.94746 | 0.96389 | 0.95503 | 0.059597 | 0.042588 | 0.14243 | 0.40674 | 0.45813 | 0.97167 | 0.64408 | 0.2444 | 0.13356 | 0.74107 | 0.85192 | 0.57973 | 0.83558 | 0.794 | 0.7415 | 0.76268 | 0.83047 | 0.8961 | 1 | 0.99503 | 0.97439 | 0.96847 | 0.95348 | 0.91216 | 0.96015 | 0.33227 | 0.84403 | 0.50685 | 0.43464 | 1 | 1 | 1
1 | 21 | 16 | 0.87361 | 0.22635 | 0.15606 | 0.53594 | 0.54626 | 0.071853 | 0.0090564 | 0.88425 | 0.88598 | 0.87196 | 0.86724 | 0.93783 | 0.87567 | 0.94542 | 0.07524 | 0.05692 | 0.11095 | 0.35471 | 0.37708 | 0.96221 | 0.70968 | 0.2264 | 0.11662 | 0.52284 | 0.64795 | 0.54298 | 0.63552 | 0.65758 | 0.57481 | 0.5415 | 0.65443 | 0.74657 | 0.82648 | 0.79148 | 0.69198 | 0.78627 | 0.76243 | 0.69142 | 0.77952 | 0.47639 | 0.70202 | 0.47238 | 0.39355 | 1 | 1 | 1
1 | 21 | 17 | 0.73388 | 0.17803 | 0.17073 | 0.63366 | 0.48873 | 0.043095 | 0.0053914 | 0.70235 | 0.75697 | 0.73013 | 0.73657 | 0.91238 | 0.73777 | 0.92548 | 0.088723 | 0.069521 | 0.10587 | 0.34075 | 0.32838 | 0.94248 | 0.64311 | 0.17776 | 0.076165 | 0.1321 | 0.2006 | 0.16727 | 0.19676 | 0.24432 | 0.033578 | 0.055694 | 0.18049 | 0.14654 | 0.10569 | 0.45168 | 0.26688 | 0.34269 | 0.37695 | 0.3722 | 0.33975 | 0.16241 | 0.28664 | 0.14233 | 0.017825 | 1 | 1 | 1
1 | 21 | 18 | 0.59773 | 0.17124 | 0.18036 | 0.66151 | 0.45723 | 0.023064 | 0.01868 | 0.53739 | 0.62873 | 0.59178 | 0.69907 | 0.80864 | 0.60301 | 0.83062 | 0.089674 | 0.070416 | 0.10491 | 0.32417 | 0.24334 | 0.89941 | 0.68362 | 0.17095 | 0.070499 | 7.6403e-05 | 0.00037711 | 0.005685 | 0.00036988 | 0.0010274 | 1.9384e-05 | 1.9834e-05 | 0.0007826 | 0.0020496 | 0.0005412 | 0.00072646 | 0 | 2.9582e-06 | 9.1235e-05 | 0.0005854 | 2.9328e-06 | 0.021345 | 0.0079945 | 0 | 0 | 1 | 1 | 1
1 | 21 | 19 | 0.57953 | 0.2054 | 0.19554 | 0.6695 | 0.44165 | 0 | 0.0013453 | 0.36685 | 0.61174 | 0.57332 | 0.78719 | 0.702 | 0.58501 | 0.73185 | 0.097402 | 0.077729 | 0.091349 | 0.33734 | 0.19417 | 0.85358 | 0.60501 | 0.20484 | 0.10345 | 0 | 0 | 0 | 0 | 0 | 0 | 0 | 0 | 0 | 0 | 0 | 0 | 0 | 0 | 0 | 0 | 0 | 0 | 0 | 0 | 1 | 1 | 1
1 | 21 | 20 | 0.67851 | 0.3468 | 0.20744 | 0.65477 | 0.44127 | 0 | 0 | 0.34458 | 0.70874 | 0.67443 | 0.81791 | 0.69414 | 0.68356 | 0.72304 | 0.11094 | 0.090645 | 0.096269 | 0.36679 | 0.19179 | 0.7734 | 0.53722 | 0.34703 | 0.23518 | 0 | 0 | 0 | 0 | 0 | 0 | 0 | 0 | 0 | 0 | 0 | 0 | 0 | 0 | 0 | 0 | 0 | 0 | 0 | 0 | 1 | 1 | 1
1 | 21 | 21 | 0.67966 | 0.41951 | 0.20457 | 0.62548 | 0.55405 | 0.0091567 | 0 | 0.29415 | 0.70829 | 0.67536 | 0.84051 | 0.81745 | 0.68447 | 0.84525 | 0.12198 | 0.10127 | 0.11393 | 0.37635 | 0.29466 | 0.69674 | 0.61287 | 0.42021 | 0.3076 | 0 | 0 | 0 | 0 | 0 | 0 | 0 | 0 | 0 | 0 | 0 | 0 | 0 | 0 | 0 | 0 | 0 | 0 | 0 | 0 | 1 | 1 | 1
1 | 21 | 22 | 0.6287 | 0.31782 | 0.19812 | 0.58664 | 0.6314 | 0.021407 | 0 | 0.21863 | 0.66078 | 0.62366 | 0.84951 | 0.76934 | 0.6341 | 0.79324 | 0.13002 | 0.10905 | 0.097355 | 0.31587 | 0.5254 | 0.69796 | 0.66305 | 0.31744 | 0.21184 | 0 | 0 | 0 | 0 | 0 | 0 | 0 | 0 | 0 | 0 | 0 | 0 | 0 | 0 | 0 | 0 | 0 | 0 | 0 | 0 | 1 | 1 | 1
1 | 21 | 23 | 0.55465 | 0.28681 | 0.19949 | 0.55092 | 0.58505 | 0.017828 | 0 | 0.17881 | 0.59095 | 0.54849 | 0.86391 | 0.76548 | 0.56078 | 0.79415 | 0.12644 | 0.10558 | 0.094223 | 0.26835 | 0.66501 | 0.66904 | 0.71922 | 0.28641 | 0.18019 | 0 | 0 | 0 | 0 | 0 | 0 | 0 | 0 | 0 | 0 | 0 | 0 | 0 | 0 | 0 | 0 | 0 | 0 | 0 | 0 | 1 | 1 | 1
1 | 21 | 24 | 0.51218 | 0.32084 | 0.20571 | 0.53668 | 0.58997 | 0 | 0 | 0.18902 | 0.55136 | 0.50549 | 0.86907 | 0.7166 | 0.51881 | 0.744 | 0.1267 | 0.10584 | 0.1362 | 0.24207 | 0.77515 | 0.67263 | 0.77643 | 0.32057 | 0.21366 | 0 | 0 | 0 | 0 | 0 | 0 | 0 | 0 | 0 | 0 | 0 | 0 | 0 | 0 | 0 | 0 | 0 | 0 | 0 | 0 | 1 | 1 | 1
1 | 22 | 1 | 0.51204 | 0.3965 | 0.21143 | 0.55284 | 0.50133 | 0 | 0 | 0.18876 | 0.55115 | 0.50533 | 0.88022 | 0.77739 | 0.51865 | 0.80374 | 0.12793 | 0.10703 | 0.18676 | 0.19415 | 0.85193 | 0.66917 | 0.75223 | 0.39674 | 0.28794 | 0 | 0 | 0 | 0 | 0 | 0 | 0 | 0 | 0 | 0 | 0 | 0 | 0 | 0 | 0 | 0 | 0 | 0 | 0 | 0 | 1 | 1 | 1
1 | 22 | 2 | 0.54948 | 0.3994 | 0.21779 | 0.5445 | 0.45776 | 0.0093746 | 0 | 0.19262 | 0.58908 | 0.54371 | 0.83997 | 0.81381 | 0.55612 | 0.83682 | 0.12313 | 0.10238 | 0.22994 | 0.1641 | 0.86332 | 0.65932 | 0.72785 | 0.39947 | 0.29302 | 0 | 0 | 0 | 0 | 0 | 0 | 0 | 0 | 0 | 0 | 0 | 0 | 0 | 0 | 0 | 0 | 0 | 0 | 0 | 0 | 1 | 1 | 1
1 | 22 | 3 | 0.50632 | 0.3709 | 0.21494 | 0.51273 | 0.42152 | 0.015251 | 0 | 0.19411 | 0.54764 | 0.49983 | 0.78026 | 0.80301 | 0.51328 | 0.82521 | 0.1295 | 0.10855 | 0.23601 | 0.14685 | 0.8929 | 0.63361 | 0.65993 | 0.37095 | 0.26264 | 0 | 0 | 0 | 0 | 0 | 0 | 0 | 0 | 0 | 0 | 0 | 0 | 0 | 0 | 0 | 0 | 0 | 0 | 0 | 0 | 1 | 1 | 1
1 | 22 | 4 | 0.43182 | 0.3125 | 0.21072 | 0.44501 | 0.24058 | 0.01355 | 0 | 0.20457 | 0.47639 | 0.42424 | 0.78624 | 0.79177 | 0.43936 | 0.81835 | 0.14999 | 0.12851 | 0.22676 | 0.1351 | 0.92645 | 0.65929 | 0.6358 | 0.31232 | 0.20407 | 0 | 0 | 0 | 0 | 0 | 0 | 0 | 0 | 0 | 0 | 0 | 0 | 0 | 0 | 0 | 0 | 0 | 0 | 0 | 0 | 1 | 1 | 1
1 | 22 | 5 | 0.39648 | 0.2761 | 0.21108 | 0.4122 | 0.042601 | 0.011515 | 0 | 0.20046 | 0.44372 | 0.3886 | 0.7243 | 0.70265 | 0.40445 | 0.73718 | 0.16748 | 0.14568 | 0.23231 | 0.12175 | 0.94553 | 0.6682 | 0.6122 | 0.27592 | 0.1672 | 0 | 0 | 0 | 0 | 0 | 0 | 0 | 0 | 0 | 0 | 0 | 0 | 0 | 0 | 0 | 0 | 0 | 0 | 0 | 0 | 1 | 1 | 1
1 | 22 | 6 | 0.38457 | 0.26175 | 0.21523 | 0.36839 | 0 | 0.016433 | 0 | 0.18848 | 0.43392 | 0.37679 | 0.69806 | 0.5728 | 0.39288 | 0.61997 | 0.19725 | 0.17513 | 0.23661 | 0.11013 | 0.96209 | 0.67159 | 0.54419 | 0.26176 | 0.15095 | 0 | 0 | 0 | 0 | 0 | 0 | 0 | 0 | 0 | 0 | 0 | 0 | 0 | 0 | 0 | 0 | 0 | 0 | 0 | 0 | 1 | 1 | 1
1 | 22 | 7 | 0.3437 | 0.22478 | 0.21828 | 0.30782 | 0 | 0.015494 | 0 | 0.14858 | 0.39492 | 0.33546 | 0.71888 | 0.42053 | 0.35233 | 0.47709 | 0.2469 | 0.2247 | 0.24423 | 0.099207 | 0.96976 | 0.67675 | 0.45478 | 0.22465 | 0.11695 | 1.7526e-06 | 0.0013101 | 0.019587 | 0.001285 | 0 | 0 | 0 | 0 | 0 | 2.0252e-05 | 0.0008058 | 0.0049451 | 0.0050886 | 0.0063077 | 0.0049895 | 0.0050449 | 0.0016931 | 0.002185 | 0.016268 | 0.093278 | 1 | 1 | 1
1 | 22 | 8 | 0.28948 | 0.19765 | 0.21832 | 0.2951 | 0 | 0 | 0 | 0.10585 | 0.34335 | 0.28074 | 0.64986 | 0.35582 | 0.29856 | 0.41442 | 0.29548 | 0.27361 | 0.25522 | 0.085969 | 0.97699 | 0.66364 | 0.36187 | 0.19742 | 0.093006 | 0.086371 | 0.21897 | 0.27046 | 0.21477 | 0.14465 | 0.012134 | 0.021985 | 0.17387 | 0.19395 | 0.35958 | 0.43702 | 0.49374 | 0.46745 | 0.44481 | 0.42237 | 0.46344 | 0.20463 | 0.44073 | 0.30532 | 0.1381 | 1 | 1 | 1
1 | 22 | 9 | 0.23258 | 0.20329 | 0.20842 | 0.25858 | 0 | 0 | 0 | 0.067072 | 0.28774 | 0.22326 | 0.5794 | 0.45045 | 0.2419 | 0.50591 | 0.33842 | 0.3171 | 0.28928 | 0.069494 | 0.98348 | 0.62613 | 0.2655 | 0.20334 | 0.095392 | 0.38544 | 0.56904 | 0.49048 | 0.55813 | 0.56177 | 0.43391 | 0.45961 | 0.56689 | 0.60704 | 0.75502 | 0.77735 | 0.79211 | 0.77188 | 0.75867 | 0.75135 | 0.76525 | 0.43633 | 0.73388 | 0.44315 | 0.18623 | 1 | 1 | 1
1 | 22 | 10 | 0.21585 | 0.17788 | 0.19481 | 0.17008 | 0 | 0 | 0 | 0.034743 | 0.27248 | 0.20656 | 0.63982 | 0.59667 | 0.22541 | 0.64236 | 0.34087 | 0.31959 | 0.27515 | 0.063982 | 0.98094 | 0.57451 | 0.21084 | 0.17778 | 0.074441 | 0.63146 | 0.78648 | 0.62643 | 0.7714 | 0.80769 | 0.69162 | 0.69588 | 0.75098 | 0.81468 | 0.94575 | 0.93956 | 0.95517 | 0.95516 | 0.91639 | 0.92199 | 0.94696 | 0.56713 | 0.84108 | 0.60573 | 0.32646 | 1 | 1 | 1
1 | 22 | 11 | 0.20978 | 0.15715 | 0.19482 | 0.12288 | 0 | 0 | 0 | 0.030248 | 0.26711 | 0.20053 | 0.8306 | 0.69747 | 0.21944 | 0.73236 | 0.33851 | 0.31719 | 0.25364 | 0.067485 | 0.97943 | 0.50519 | 0.21496 | 0.15703 | 0.057243 | 0.78454 | 0.90572 | 0.7101 | 0.88836 | 0.84599 | 0.81615 | 0.82607 | 0.83989 | 0.91991 | 1 | 1 | 1 | 1 | 1 | 1 | 1 | 0.62116 | 0.93506 | 0.73975 | 0.27456 | 1 | 1 | 1
1 | 22 | 12 | 0.19512 | 0.14405 | 0.20335 | 0.10234 | 0 | 0 | 0 | 0.0069816 | 0.25249 | 0.18573 | 0.88213 | 0.75939 | 0.2048 | 0.79051 | 0.32574 | 0.30423 | 0.23309 | 0.066655 | 0.97891 | 0.38187 | 0.24796 | 0.14393 | 0.046893 | 0.86277 | 0.95615 | 0.72245 | 0.93782 | 0.88415 | 0.87059 | 0.88801 | 0.86332 | 0.97769 | 1 | 1 | 1 | 1 | 1 | 1 | 1 | 0.57777 | 0.94869 | 0.81462 | 0.28799 | 1 | 1 | 1
1 | 22 | 13 | 0.18511 | 0.14128 | 0.19792 | 0.087322 | 0 | 0 | 0 | 0.00045541 | 0.24326 | 0.17574 | 0.89778 | 0.71359 | 0.19491 | 0.7472 | 0.31092 | 0.28922 | 0.23453 | 0.070547 | 0.97871 | 0.29762 | 0.26768 | 0.1412 | 0.044408 | 0.874 | 0.95855 | 0.71983 | 0.94017 | 0.89301 | 0.87558 | 0.87443 | 0.86166 | 0.98881 | 1 | 1 | 1 | 1 | 1 | 1 | 1 | 0.61276 | 0.92692 | 0.80368 | 0.41425 | 1 | 1 | 1
1 | 22 | 14 | 0.16433 | 0.14015 | 0.19928 | 0.075075 | 0 | 0 | 0 | 0 | 0.22224 | 0.15477 | 0.8568 | 0.62018 | 0.1741 | 0.66229 | 0.29839 | 0.27655 | 0.24225 | 0.0777 | 0.97863 | 0.25356 | 0.2869 | 0.1401 | 0.043218 | 0.84299 | 0.93636 | 0.73252 | 0.91841 | 0.8928 | 0.84068 | 0.84553 | 0.87235 | 0.95182 | 1 | 1 | 1 | 1 | 1 | 1 | 1 | 0.59211 | 0.93669 | 0.85983 | 0.46619 | 1 | 1 | 1
1 | 22 | 15 | 0.1581 | 0.13185 | 0.20461 | 0.063194 | 0 | 0 | 0 | 0 | 0.21633 | 0.14855 | 0.80002 | 0.51133 | 0.16793 | 0.56316 | 0.2902 | 0.26828 | 0.26787 | 0.087407 | 0.97969 | 0.27229 | 0.26164 | 0.13174 | 0.037478 | 0.73962 | 0.84985 | 0.69913 | 0.83356 | 0.84528 | 0.75328 | 0.77525 | 0.82912 | 0.8941 | 0.99526 | 0.98245 | 0.96739 | 0.94757 | 0.86904 | 0.94332 | 0.93943 | 0.613 | 0.88442 | 0.81466 | 0.38607 | 1 | 1 | 1
1 | 22 | 16 | 0.16101 | 0.13085 | 0.19935 | 0.057204 | 0 | 0 | 0 | 0 | 0.21943 | 0.15151 | 0.7268 | 0.406 | 0.17086 | 0.46561 | 0.31824 | 0.29663 | 0.30969 | 0.10365 | 0.97925 | 0.30696 | 0.22353 | 0.13072 | 0.036896 | 0.5361 | 0.66329 | 0.5853 | 0.65058 | 0.7195 | 0.58316 | 0.58439 | 0.66384 | 0.7372 | 0.79772 | 0.82597 | 0.78356 | 0.75651 | 0.69367 | 0.75238 | 0.75001 | 0.531 | 0.74295 | 0.66227 | 0.38854 | 1 | 1 | 1
1 | 22 | 17 | 0.16648 | 0.14171 | 0.18653 | 0.07358 | 0 | 0 | 0 | 0.0034533 | 0.22357 | 0.15682 | 0.68007 | 0.34185 | 0.17613 | 0.40107 | 0.34962 | 0.32847 | 0.3376 | 0.1233 | 0.97511 | 0.38255 | 0.2743 | 0.14165 | 0.044533 | 0.15161 | 0.22719 | 0.19037 | 0.22283 | 0.26023 | 0.11192 | 0.072254 | 0.20734 | 0.26134 | 0.098304 | 0.43106 | 0.32703 | 0.35055 | 0.35513 | 0.42627 | 0.34754 | 0.18833 | 0.32298 | 0.22501 | 0.018466 | 1 | 1 | 1
1 | 22 | 18 | 0.21396 | 0.14796 | 0.17978 | 0.089867 | 0 | 0 | 0 | 0.032577 | 0.27107 | 0.20473 | 0.66201 | 0.44023 | 0.22359 | 0.4981 | 0.33954 | 0.31823 | 0.36688 | 0.12975 | 0.97212 | 0.4713 | 0.28564 | 0.14782 | 0.050056 | 0.0002069 | 0.00095819 | 0.0058756 | 0.00093982 | 0.0013048 | 0.0019278 | 0.00015184 | 0.0020153 | 0.0067181 | 0.00069406 | 0.00089705 | 0 | 2.1682e-05 | 0.00012492 | 0.00086334 | 2.1495e-05 | 0.022073 | 0.008231 | 0 | 0 | 1 | 1 | 1
1 | 22 | 19 | 0.25322 | 0.16646 | 0.17734 | 0.081384 | 0 | 0 | 0 | 0.049254 | 0.31024 | 0.24444 | 0.64934 | 0.54835 | 0.2628 | 0.60032 | 0.31546 | 0.29381 | 0.37161 | 0.12267 | 0.97158 | 0.50261 | 0.22203 | 0.16625 | 0.065764 | 0 | 0 | 0 | 0 | 0 | 0 | 0 | 0 | 0 | 0 | 0 | 0 | 0 | 0 | 0 | 0 | 0 | 0 | 0 | 0 | 1 | 1 | 1
1 | 22 | 20 | 0.23285 | 0.21284 | 0.18838 | 0.064249 | 0 | 0 | 0 | 0.064429 | 0.28881 | 0.22365 | 0.69008 | 0.56635 | 0.24229 | 0.61384 | 0.32471 | 0.30319 | 0.36885 | 0.10659 | 0.9711 | 0.46653 | 0.20125 | 0.21276 | 0.10542 | 0 | 0 | 0 | 0 | 0 | 0 | 0 | 0 | 0 | 0 | 0 | 0 | 0 | 0 | 0 | 0 | 0 | 0 | 0 | 0 | 1 | 1 | 1
1 | 22 | 21 | 0.2185 | 0.25733 | 0.20094 | 0.055773 | 0 | 0 | 0 | 0.079268 | 0.27538 | 0.20928 | 0.65437 | 0.55354 | 0.22809 | 0.60688 | 0.35433 | 0.33326 | 0.36413 | 0.098599 | 0.96617 | 0.43156 | 0.15887 | 0.2572 | 0.14814 | 0 | 0 | 0 | 0 | 0 | 0 | 0 | 0 | 0 | 0 | 0 | 0 | 0 | 0 | 0 | 0 | 0 | 0 | 0 | 0 | 1 | 1 | 1
1 | 22 | 22 | 0.20132 | 0.31296 | 0.2129 | 0.05842 | 0 | 0 | 0 | 0.060511 | 0.25841 | 0.19195 | 0.56082 | 0.41048 | 0.21095 | 0.46554 | 0.37917 | 0.35854 | 0.37829 | 0.093721 | 0.96246 | 0.41615 | 0.13546 | 0.31302 | 0.20185 | 0 | 0 | 0 | 0 | 0 | 0 | 0 | 0 | 0 | 0 | 0 | 0 | 0 | 0 | 0 | 0 | 0 | 0 | 0 | 0 | 1 | 1 | 1
1 | 22 | 23 | 0.19322 | 0.33991 | 0.23688 | 0.05998 | 0 | 0 | 0 | 0.010177 | 0.25074 | 0.18383 | 0.53129 | 0.39566 | 0.20292 | 0.45844 | 0.38717 | 0.36669 | 0.39241 | 0.089429 | 0.96037 | 0.40335 | 0.13872 | 0.34037 | 0.2253 | 0 | 0 | 0 | 0 | 0 | 0 | 0 | 0 | 0 | 0 | 0 | 0 | 0 | 0 | 0 | 0 | 0 | 0 | 0 | 0 | 1 | 1 | 1
1 | 22 | 24 | 0.18807 | 0.24408 | 0.25748 | 0.063117 | 0 | 0 | 0 | 0.00046383 | 0.24596 | 0.17869 | 0.54281 | 0.36314 | 0.19783 | 0.42557 | 0.38218 | 0.3616 | 0.3968 | 0.088532 | 0.95479 | 0.40603 | 0.13253 | 0.24377 | 0.13727 | 0 | 0 | 0 | 0 | 0 | 0 | 0 | 0 | 0 | 0 | 0 | 0 | 0 | 0 | 0 | 0 | 0 | 0 | 0 | 0 | 1 | 1 | 1
1 | 23 | 1 | 0.17844 | 0.20252 | 0.25792 | 0.068044 | 0 | 0.0095757 | 0 | 0 | 0.23615 | 0.16895 | 0.53012 | 0.37011 | 0.18818 | 0.43406 | 0.365 | 0.34411 | 0.38815 | 0.084416 | 0.95431 | 0.3976 | 0.12956 | 0.20225 | 0.097933 | 0 | 0 | 0 | 0 | 0 | 0 | 0 | 0 | 0 | 0 | 0 | 0 | 0 | 0 | 0 | 0 | 0 | 0 | 0 | 0 | 1 | 1 | 1
1 | 23 | 2 | 0.12884 | 0.18632 | 0.24765 | 0.07103 | 0 | 0 | 0 | 0 | 0.18626 | 0.11906 | 0.52732 | 0.34218 | 0.13856 | 0.40658 | 0.34973 | 0.32858 | 0.3673 | 0.078347 | 0.95746 | 0.39059 | 0.13141 | 0.18616 | 0.082344 | 0 | 0 | 0 | 0 | 0 | 0 | 0 | 0 | 0 | 0 | 0 | 0 | 0 | 0 | 0 | 0 | 0 | 0 | 0 | 0 | 1 | 1 | 1
1 | 23 | 3 | 0.11483 | 0.18102 | 0.23994 | 0.071468 | 0 | 0 | 0 | 0 | 0.17344 | 0.10519 | 0.54276 | 0.32273 | 0.12472 | 0.38887 | 0.337 | 0.31566 | 0.32869 | 0.072935 | 0.95336 | 0.41104 | 0.13435 | 0.18091 | 0.077216 | 0 | 0 | 0 | 0 | 0 | 0 | 0 | 0 | 0 | 0 | 0 | 0 | 0 | 0 | 0 | 0 | 0 | 0 | 0 | 0 | 1 | 1 | 1
1 | 23 | 4 | 0.12564 | 0.19275 | 0.22216 | 0.073218 | 0 | 0 | 0 | 0 | 0.18485 | 0.1161 | 0.53134 | 0.28458 | 0.13561 | 0.35227 | 0.31537 | 0.29372 | 0.28798 | 0.065714 | 0.94223 | 0.41108 | 0.13896 | 0.19272 | 0.086749 | 0 | 0 | 0 | 0 | 0 | 0 | 0 | 0 | 0 | 0 | 0 | 0 | 0 | 0 | 0 | 0 | 0 | 0 | 0 | 0 | 1 | 1 | 1
1 | 23 | 5 | 0.11799 | 0.19695 | 0.21433 | 0.079185 | 0 | 0 | 0 | 0 | 0.17666 | 0.10836 | 0.48174 | 0.23284 | 0.12789 | 0.30265 | 0.31939 | 0.2978 | 0.26158 | 0.061751 | 0.93908 | 0.40616 | 0.14342 | 0.19689 | 0.090786 | 0 | 0 | 0 | 0 | 0 | 0 | 0 | 0 | 0 | 0 | 0 | 0 | 0 | 0 | 0 | 0 | 0 | 0 | 0 | 0 | 1 | 1 | 1
1 | 23 | 6 | 0.10553 | 0.21448 | 0.20212 | 0.084415 | 0 | 0 | 0 | 0 | 0.16409 | 0.095884 | 0.44724 | 0.22712 | 0.11541 | 0.29912 | 0.32558 | 0.30407 | 0.23763 | 0.059864 | 0.93142 | 0.42294 | 0.15001 | 0.21447 | 0.10611 | 0 | 0 | 0 | 0 | 0 | 0 | 0 | 0 | 0 | 0 | 0 | 0 | 0 | 0 | 0 | 0 | 0 | 0 | 0 | 0 | 1 | 1 | 1
1 | 23 | 7 | 0.10763 | 0.17927 | 0.15123 | 0.089139 | 0 | 0 | 0 | 0 | 0.16664 | 0.098049 | 0.42554 | 0.29177 | 0.11758 | 0.36318 | 0.31976 | 0.29817 | 0.22294 | 0.060219 | 0.92804 | 0.43575 | 0.16385 | 0.17904 | 0.076939 | 1.712e-06 | 0.0013745 | 0.044675 | 0.0013481 | 0 | 0 | 0 | 0 | 0 | 3.677e-05 | 0.0010028 | 0.0055048 | 0.0055459 | 0.0061989 | 0.00493 | 0.0054983 | 0.0044554 | 0.0019139 | 0.097081 | 0.15398 | 1 | 1 | 1
1 | 23 | 8 | 0.1067 | 0.14254 | 0.20392 | 0.091184 | 0 | 0 | 0 | 0 | 0.16559 | 0.097103 | 0.40942 | 0.2982 | 0.11663 | 0.3667 | 0.30703 | 0.28529 | 0.21945 | 0.058689 | 0.91632 | 0.42542 | 0.15428 | 0.1423 | 0.046784 | 0.086688 | 0.21857 | 0.36294 | 0.21438 | 0.12785 | 0.009043 | 0.027191 | 0.15612 | 0.20687 | 0.36633 | 0.44957 | 0.49633 | 0.46862 | 0.44163 | 0.41431 | 0.4646 | 0.28992 | 0.41811 | 0.47917 | 0.36535 | 1 | 1 | 1
1 | 23 | 9 | 0.094832 | 0.12879 | 0.21425 | 0.088541 | 0 | 0 | 0 | 0 | 0.15333 | 0.0852 | 0.31107 | 0.24019 | 0.10471 | 0.30931 | 0.29369 | 0.2718 | 0.19604 | 0.06501 | 0.87759 | 0.37792 | 0.12469 | 0.12866 | 0.035501 | 0.38302 | 0.56408 | 0.61809 | 0.55326 | 0.56199 | 0.43261 | 0.47539 | 0.55894 | 0.60972 | 0.74375 | 0.77903 | 0.78422 | 0.76767 | 0.74235 | 0.70909 | 0.76107 | 0.48928 | 0.73407 | 0.67995 | 0.4907 | 1 | 1 | 1
1 | 23 | 10 | 0.067762 | 0.10841 | 0.20455 | 0.065284 | 0 | 0 | 0 | 0 | 0.12531 | 0.058153 | 0.27083 | 0.21985 | 0.077488 | 0.29156 | 0.26997 | 0.24788 | 0.15922 | 0.058765 | 0.82588 | 0.31987 | 0.11515 | 0.10825 | 0.021482 | 0.62448 | 0.77801 | 0.7398 | 0.7631 | 0.77867 | 0.68023 | 0.69279 | 0.7464 | 0.81436 | 0.94558 | 0.95131 | 0.94742 | 0.92902 | 0.90034 | 0.90949 | 0.92105 | 0.66799 | 0.87453 | 0.81868 | 0.47354 | 1 | 1 | 1
1 | 23 | 11 | 0.067449 | 0.10268 | 0.19617 | 0.048821 | 0 | 0 | 0 | 0 | 0.12583 | 0.057956 | 0.30741 | 0.26093 | 0.077294 | 0.33315 | 0.23254 | 0.21031 | 0.1217 | 0.063758 | 0.80332 | 0.25639 | 0.11197 | 0.10258 | 0.017326 | 0.77548 | 0.89644 | 0.78222 | 0.87925 | 0.86421 | 0.80191 | 0.82192 | 0.8643 | 0.91731 | 1 | 1 | 1 | 1 | 0.96014 | 1 | 1 | 0.5845 | 0.93819 | 0.86347 | 0.55047 | 1 | 1 | 1
1 | 23 | 12 | 0.079743 | 0.10331 | 0.17892 | 0.038915 | 0 | 0 | 0 | 0 | 0.13874 | 0.070247 | 0.26364 | 0.26085 | 0.089681 | 0.33125 | 0.19332 | 0.17122 | 0.08892 | 0.06721 | 0.7751 | 0.22488 | 0.11181 | 0.10324 | 0.017512 | 0.85285 | 0.94884 | 0.80249 | 0.93065 | 0.87598 | 0.8637 | 0.87192 | 0.90511 | 0.96949 | 1 | 1 | 1 | 1 | 1 | 1 | 1 | 0.56657 | 0.96641 | 0.88104 | 0.5771 | 1 | 1 | 1
1 | 23 | 13 | 0.080371 | 0.10536 | 0.15751 | 0.030992 | 0 | 0 | 0 | 0 | 0.13901 | 0.07082 | 0.21101 | 0.1879 | 0.09026 | 0.25835 | 0.16738 | 0.14558 | 0.063259 | 0.069771 | 0.75905 | 0.20751 | 0.10989 | 0.1053 | 0.018766 | 0.86191 | 0.94811 | 0.76216 | 0.92994 | 0.84597 | 0.8522 | 0.88147 | 0.87982 | 0.97495 | 1 | 1 | 1 | 1 | 1 | 1 | 1 | 0.49226 | 0.95327 | 0.86259 | 0.55962 | 1 | 1 | 1
1 | 23 | 14 | 0.089234 | 0.11777 | 0.13331 | 0.025928 | 0 | 0 | 0 | 0 | 0.14828 | 0.079699 | 0.16702 | 0.16882 | 0.099185 | 0.2422 | 0.15605 | 0.13444 | 0.041471 | 0.073285 | 0.76413 | 0.21337 | 0.10908 | 0.11776 | 0.026688 | 0.82654 | 0.91897 | 0.73265 | 0.90136 | 0.87694 | 0.84872 | 0.8375 | 0.8453 | 0.93802 | 1 | 1 | 1 | 1 | 0.98282 | 0.98247 | 1 | 0.59968 | 0.89719 | 0.86133 | 0.61202 | 1 | 1 | 1
1 | 23 | 15 | 0.097208 | 0.12998 | 0.10657 | 0.024159 | 0 | 0 | 0 | 0 | 0.15629 | 0.087654 | 0.12231 | 0.11983 | 0.10717 | 0.19212 | 0.14348 | 0.12215 | 0.025465 | 0.078851 | 0.78902 | 0.22087 | 0.11174 | 0.12995 | 0.035372 | 0.73306 | 0.84198 | 0.73955 | 0.82584 | 0.82919 | 0.74825 | 0.76626 | 0.81713 | 0.87346 | 0.96354 | 0.97697 | 0.95178 | 0.93959 | 0.9168 | 0.92704 | 0.93152 | 0.5646 | 0.88498 | 0.84063 | 0.59384 | 1 | 1 | 1
1 | 23 | 16 | 0.11291 | 0.12993 | 0.10797 | 0.032551 | 0 | 0.0095757 | 0 | 0 | 0.17227 | 0.10338 | 0.099289 | 0.060148 | 0.12291 | 0.12987 | 0.13071 | 0.10972 | 0.015391 | 0.090374 | 0.82618 | 0.23659 | 0.12503 | 0.12985 | 0.035773 | 0.53 | 0.65511 | 0.62773 | 0.64256 | 0.67385 | 0.58118 | 0.58895 | 0.65367 | 0.6987 | 0.80404 | 0.82186 | 0.7869 | 0.72087 | 0.71056 | 0.75972 | 0.71468 | 0.56586 | 0.73209 | 0.68358 | 0.46134 | 1 | 1 | 1
1 | 23 | 17 | 0.13485 | 0.1373 | 0.15641 | 0.046589 | 0 | 0.024769 | 0 | 0 | 0.19425 | 0.12537 | 0.079014 | 0.0271 | 0.14486 | 0.094644 | 0.1244 | 0.10361 | 0.0086315 | 0.097454 | 0.81856 | 0.31328 | 0.16054 | 0.13726 | 0.041024 | 0.13542 | 0.20186 | 0.21085 | 0.19799 | 0.22948 | 0.090674 | 0.10539 | 0.040982 | 0.26668 | 0.043438 | 0.39455 | 0.34258 | 0.36239 | 0.37401 | 0.32302 | 0.35927 | 0.19822 | 0.33475 | 0.24198 | 0.031735 | 1 | 1 | 1
1 | 23 | 18 | 0.16107 | 0.17022 | 0.16352 | 0.064031 | 0 | 0.023591 | 0 | 0 | 0.22017 | 0.15167 | 0.11915 | 0.024536 | 0.17102 | 0.093149 | 0.13275 | 0.1117 | 0.0027427 | 0.10574 | 0.81922 | 0.33266 | 0.18264 | 0.17028 | 0.066397 | 0.00018662 | 0.00084626 | 0.0057609 | 0.00083003 | 0.001558 | 0.00041792 | 0.00050871 | 0.00036637 | 0.0077912 | 0.00022349 | 0.0010944 | 0 | 7.2818e-05 | 0.00037851 | 0.00056818 | 7.2192e-05 | 0.021309 | 0.0084089 | 0 | 0 | 1 | 1 | 1
1 | 23 | 19 | 0.18467 | 0.2161 | 0.15242 | 0.085554 | 0 | 0.022946 | 0 | 0 | 0.24312 | 0.17535 | 0.14373 | 0.077274 | 0.19451 | 0.15297 | 0.1415 | 0.12022 | 0.0003829 | 0.11454 | 0.82378 | 0.37724 | 0.19196 | 0.21622 | 0.1063 | 0 | 0 | 0 | 0 | 0 | 0 | 0 | 0 | 0 | 0 | 0 | 0 | 0 | 0 | 0 | 0 | 0 | 0 | 0 | 0 | 1 | 1 | 1
1 | 23 | 20 | 0.193 | 0.25813 | 0.14017 | 0.10525 | 0 | 0.017113 | 0 | 0 | 0.25079 | 0.18365 | 0.14155 | 0.12843 | 0.20274 | 0.20491 | 0.15746 | 0.13583 | 5.4532e-06 | 0.11205 | 0.8201 | 0.39331 | 0.18484 | 0.25823 | 0.14634 | 0 | 0 | 0 | 0 | 0 | 0 | 0 | 0 | 0 | 0 | 0 | 0 | 0 | 0 | 0 | 0 | 0 | 0 | 0 | 0 | 1 | 1 | 1
1 | 23 | 21 | 0.22556 | 0.22801 | 0.13157 | 0.12587 | 0 | 0.011548 | 0 | 0 | 0.28297 | 0.2165 | 0.19633 | 0.15361 | 0.23523 | 0.22882 | 0.20681 | 0.18464 | 0 | 0.1124 | 0.84109 | 0.40059 | 0.18193 | 0.22781 | 0.12084 | 0 | 0 | 0 | 0 | 0 | 0 | 0 | 0 | 0 | 0 | 0 | 0 | 0 | 0 | 0 | 0 | 0 | 0 | 0 | 0 | 1 | 1 | 1
1 | 23 | 22 | 0.23499 | 0.23586 | 0.13442 | 0.14315 | 0 | 0.0091546 | 0 | 0 | 0.29134 | 0.22587 | 0.25913 | 0.16303 | 0.24449 | 0.23748 | 0.23353 | 0.2113 | 7.0755e-05 | 0.12099 | 0.83026 | 0.40266 | 0.18352 | 0.2358 | 0.12661 | 0 | 0 | 0 | 0 | 0 | 0 | 0 | 0 | 0 | 0 | 0 | 0 | 0 | 0 | 0 | 0 | 0 | 0 | 0 | 0 | 1 | 1 | 1
1 | 23 | 23 | 0.20416 | 0.27705 | 0.15425 | 0.15514 | 0 | 0 | 0 | 0 | 0.26053 | 0.19471 | 0.31883 | 0.20374 | 0.21368 | 0.27842 | 0.24789 | 0.22569 | 0.00061912 | 0.12747 | 0.83137 | 0.39719 | 0.17536 | 0.27714 | 0.16507 | 0 | 0 | 0 | 0 | 0 | 0 | 0 | 0 | 0 | 0 | 0 | 0 | 0 | 0 | 0 | 0 | 0 | 0 | 0 | 0 | 1 | 1 | 1
1 | 23 | 24 | 0.16488 | 0.32459 | 0.15793 | 0.15708 | 0 | 0 | 0 | 0 | 0.22213 | 0.15523 | 0.35013 | 0.21995 | 0.17456 | 0.29292 | 0.26789 | 0.24579 | 0.0013431 | 0.12543 | 0.82822 | 0.41685 | 0.16951 | 0.32471 | 0.21297 | 0 | 0 | 0 | 0 | 0 | 0 | 0 | 0 | 0 | 0 | 0 | 0 | 0 | 0 | 0 | 0 | 0 | 0 | 0 | 0 | 1 | 1 | 1
1 | 24 | 1 | 0.24954 | 0.38705 | 0.16903 | 0.15638 | 0 | 0 | 0 | 0.0012499 | 0.30552 | 0.24057 | 0.38707 | 0.2136 | 0.25896 | 0.28447 | 0.28763 | 0.26569 | 0.0015878 | 0.12874 | 0.80747 | 0.41991 | 0.16452 | 0.3871 | 0.28003 | 0 | 0 | 0 | 0 | 0 | 0 | 0 | 0 | 0 | 0 | 0 | 0 | 0 | 0 | 0 | 0 | 0 | 0 | 0 | 0 | 1 | 1 | 1
1 | 24 | 2 | 0.31349 | 0.42408 | 0.17362 | 0.16466 | 0 | 0 | 0 | 0.011907 | 0.36862 | 0.30533 | 0.35711 | 0.25001 | 0.32273 | 0.32101 | 0.30035 | 0.27853 | 0.0024748 | 0.16116 | 0.81011 | 0.40416 | 0.16132 | 0.42423 | 0.31889 | 0 | 0 | 0 | 0 | 0 | 0 | 0 | 0 | 0 | 0 | 0 | 0 | 0 | 0 | 0 | 0 | 0 | 0 | 0 | 0 | 1 | 1 | 1
1 | 24 | 3 | 0.2786 | 0.40849 | 0.17746 | 0.1719 | 0 | 0 | 0 | 0.018453 | 0.33328 | 0.26983 | 0.28477 | 0.28972 | 0.28781 | 0.3591 | 0.3159 | 0.29426 | 0.006954 | 0.17778 | 0.79491 | 0.37805 | 0.16285 | 0.40844 | 0.30431 | 0 | 0 | 0 | 0 | 0 | 0 | 0 | 0 | 0 | 0 | 0 | 0 | 0 | 0 | 0 | 0 | 0 | 0 | 0 | 0 | 1 | 1 | 1
1 | 24 | 4 | 0.22331 | 0.38706 | 0.18218 | 0.16961 | 0 | 0 | 0 | 0.021133 | 0.27943 | 0.21403 | 0.27655 | 0.31588 | 0.23279 | 0.38419 | 0.33674 | 0.31539 | 0.0093603 | 0.15062 | 0.78404 | 0.34274 | 0.15049 | 0.38696 | 0.28161 | 0 | 0 | 0 | 0 | 0 | 0 | 0 | 0 | 0 | 0 | 0 | 0 | 0 | 0 | 0 | 0 | 0 | 0 | 0 | 0 | 1 | 1 | 1
1 | 24 | 5 | 0.18494 | 0.36713 | 0.19358 | 0.16084 | 0 | 0 | 0 | 0.029971 | 0.24247 | 0.17548 | 0.33091 | 0.3168 | 0.19465 | 0.38337 | 0.34728 | 0.3261 | 0.0097961 | 0.11532 | 0.7692 | 0.35563 | 0.1425 | 0.36697 | 0.26113 | 0 | 0 | 0 | 0 | 0 | 0 | 0 | 0 | 0 | 0 | 0 | 0 | 0 | 0 | 0 | 0 | 0 | 0 | 0 | 0 | 1 | 1 | 1
1 | 24 | 6 | 0.155 | 0.36688 | 0.20919 | 0.15538 | 0 | 0 | 0 | 0.028169 | 0.21478 | 0.14568 | 0.40761 | 0.33239 | 0.16505 | 0.39907 | 0.3546 | 0.33353 | 0.008386 | 0.095102 | 0.71393 | 0.36047 | 0.11325 | 0.36694 | 0.25819 | 0 | 0 | 0 | 0 | 0 | 0 | 0 | 0 | 0 | 0 | 0 | 0 | 0 | 0 | 0 | 0 | 0 | 0 | 0 | 0 | 1 | 1 | 1
1 | 24 | 7 | 0.081672 | 0.33549 | 0.23641 | 0.155 | 0 | 0 | 0 | 0.016467 | 0.13867 | 0.071911 | 0.41133 | 0.3371 | 0.091324 | 0.40326 | 0.35534 | 0.33428 | 0.0089243 | 0.081359 | 0.6524 | 0.32112 | 0.086946 | 0.33578 | 0.22268 | 1.8525e-06 | 0.0015879 | 0.055029 | 0.0015574 | 0 | 0 | 0 | 0 | 0 | 5.328e-05 | 0.0012807 | 0.0061942 | 0.0058585 | 0.0078942 | 0.0055566 | 0.0058082 | 0.0053921 | 0.0025424 | 0.12588 | 0.18322 | 1 | 1 | 1
1 | 24 | 8 | 0.0607 | 0.21922 | 0.26979 | 0.15869 | 0 | 0 | 0 | 0.012209 | 0.11914 | 0.051286 | 0.35949 | 0.3332 | 0.070542 | 0.4002 | 0.35882 | 0.33782 | 0.0073797 | 0.047088 | 0.60989 | 0.33141 | 0.074127 | 0.2188 | 0.1148 | 0.087849 | 0.22335 | 0.39512 | 0.21906 | 0.1476 | 0.012791 | 0.027964 | 0.18736 | 0.21626 | 0.34767 | 0.46163 | 0.49696 | 0.46088 | 0.46457 | 0.41116 | 0.45693 | 0.32431 | 0.40206 | 0.50298 | 0.51999 | 1 | 1 | 1
1 | 24 | 9 | 0.033817 | 0.17985 | 0.26952 | 0.15974 | 0 | 0 | 0 | 0.013008 | 0.089812 | 0.024477 | 0.26688 | 0.30533 | 0.043283 | 0.3749 | 0.35545 | 0.33439 | 0.0038264 | 0.024527 | 0.60181 | 0.288 | 0.046811 | 0.17959 | 0.077662 | 0.38349 | 0.56561 | 0.63552 | 0.55477 | 0.57164 | 0.44583 | 0.48291 | 0.5723 | 0.60802 | 0.73681 | 0.77795 | 0.77791 | 0.7529 | 0.76197 | 0.6983 | 0.74644 | 0.49492 | 0.6889 | 0.71606 | 0.7079 | 1 | 1 | 1
1 | 24 | 10 | 0.031281 | 0.17757 | 0.23731 | 0.14881 | 0 | 0 | 0 | 0.0056023 | 0.087981 | 0.022079 | 0.17156 | 0.23847 | 0.040839 | 0.30821 | 0.33085 | 0.30941 | 0.004405 | 0.01817 | 0.59336 | 0.24404 | 0.030404 | 0.1774 | 0.074815 | 0.62193 | 0.77559 | 0.74627 | 0.76072 | 0.80818 | 0.69062 | 0.70301 | 0.76667 | 0.81017 | 0.93224 | 0.94253 | 0.91656 | 0.92103 | 0.90759 | 0.86869 | 0.91312 | 0.64823 | 0.79011 | 0.81333 | 0.75158 | 1 | 1 | 1
1 | 24 | 11 | 0.028119 | 0.19318 | 0.19244 | 0.13389 | 0 | 0 | 0 | 0.00052287 | 0.083984 | 0.018879 | 0.10148 | 0.21484 | 0.037556 | 0.28732 | 0.29668 | 0.27482 | 0.0049025 | 0.018054 | 0.58262 | 0.19619 | 0.027686 | 0.19303 | 0.088253 | 0.7738 | 0.89485 | 0.79193 | 0.8777 | 0.91487 | 0.8103 | 0.81866 | 0.85814 | 0.91794 | 1 | 1 | 1 | 0.99763 | 1 | 0.94309 | 0.98906 | 0.64255 | 0.81938 | 0.87261 | 0.80463 | 1 | 1 | 1
1 | 24 | 12 | 0.040285 | 0.22245 | 0.16536 | 0.12119 | 0 | 0 | 0 | 0 | 0.097756 | 0.031014 | 0.079267 | 0.19787 | 0.049966 | 0.27065 | 0.26425 | 0.24213 | 0.0056539 | 0.022505 | 0.57558 | 0.18592 | 0.029822 | 0.22236 | 0.11439 | 0.85695 | 0.95418 | 0.85901 | 0.93589 | 0.96496 | 0.88276 | 0.87723 | 0.88781 | 0.96073 | 1 | 1 | 1 | 1 | 1 | 1 | 1 | 0.73168 | 0.92034 | 0.91235 | 0.87771 | 1 | 1 | 1
1 | 24 | 13 | 0.043402 | 0.25343 | 0.15731 | 0.11251 | 0 | 0 | 0 | 0 | 0.10089 | 0.03408 | 0.062965 | 0.19083 | 0.053092 | 0.26487 | 0.22676 | 0.20453 | 0.0071023 | 0.028591 | 0.55883 | 0.17896 | 0.028706 | 0.2534 | 0.14323 | 0.86903 | 0.95655 | 0.8289 | 0.93822 | 0.94277 | 0.88052 | 0.8791 | 0.88058 | 0.95533 | 1 | 1 | 1 | 1 | 1 | 1 | 1 | 0.68101 | 0.89094 | 0.91834 | 0.87841 | 1 | 1 | 1
1 | 24 | 14 | 0.042439 | 0.27212 | 0.14799 | 0.1095 | 0 | 0 | 0 | 0.0012326 | 0.099315 | 0.033052 | 0.049927 | 0.16908 | 0.052043 | 0.24352 | 0.20259 | 0.18043 | 0.010479 | 0.031835 | 0.53915 | 0.16521 | 0.022591 | 0.27213 | 0.1612 | 0.82742 | 0.91965 | 0.81412 | 0.90202 | 0.93729 | 0.85881 | 0.84012 | 0.8317 | 0.93393 | 1 | 1 | 1 | 1 | 1 | 0.95624 | 1 | 0.65494 | 0.90183 | 0.93099 | 0.89478 | 1 | 1 | 1
1 | 24 | 15 | 0.054085 | 0.27014 | 0.15091 | 0.10394 | 0 | 0 | 0 | 0.0098711 | 0.11258 | 0.044748 | 0.027615 | 0.1369 | 0.063928 | 0.21036 | 0.20513 | 0.18296 | 0.016603 | 0.026415 | 0.55966 | 0.13612 | 0.015688 | 0.26998 | 0.16104 | 0.72651 | 0.83426 | 0.76416 | 0.81827 | 0.90044 | 0.73841 | 0.77393 | 0.79107 | 0.88653 | 0.96167 | 0.93723 | 0.93926 | 0.91944 | 0.91235 | 0.85509 | 0.91155 | 0.64292 | 0.81355 | 0.8635 | 0.77332 | 1 | 1 | 1
1 | 24 | 16 | 0.045213 | 0.28608 | 0.18507 | 0.11266 | 0 | 0 | 0 | 0.0012326 | 0.10268 | 0.035862 | 0.012934 | 0.12866 | 0.054903 | 0.20167 | 0.21737 | 0.19515 | 0.029632 | 0.024579 | 0.62251 | 0.11578 | 0.026198 | 0.28601 | 0.17593 | 0.51935 | 0.64166 | 0.6226 | 0.62936 | 0.75185 | 0.57928 | 0.57175 | 0.65617 | 0.72834 | 0.79124 | 0.73132 | 0.73533 | 0.68215 | 0.73533 | 0.67017 | 0.67629 | 0.61174 | 0.69097 | 0.68018 | 0.59681 | 1 | 1 | 1
1 | 24 | 17 | 0.03389 | 0.2974 | 0.20928 | 0.12121 | 0 | 0 | 0 | 0 | 0.090803 | 0.024667 | 0.0060365 | 0.15452 | 0.043481 | 0.22922 | 0.21972 | 0.19749 | 0.056582 | 0.01842 | 0.64931 | 0.13603 | 0.053446 | 0.2973 | 0.18779 | 0.13846 | 0.20366 | 0.205 | 0.19976 | 0.25109 | 0.18886 | 0.13577 | 0.10258 | 0.33097 | 0.059481 | 0.20657 | 0.32539 | 0.34669 | 0.41509 | 0.21385 | 0.34371 | 0.2237 | 0.32493 | 0.24545 | 0.04459 | 1 | 1 | 1
1 | 24 | 18 | 0.017875 | 0.31508 | 0.19703 | 0.11808 | 0 | 0.0090538 | 0 | 0 | 0.073271 | 0.0091345 | 0.0068735 | 0.17068 | 0.027217 | 0.24532 | 0.22063 | 0.1984 | 0.083724 | 0.016202 | 0.66427 | 0.20846 | 0.069365 | 0.31517 | 0.20364 | 0.00031946 | 0.001419 | 0.0062797 | 0.0013918 | 0.002035 | 0.0037051 | 0.00098977 | 0.0016646 | 0.011305 | 0.00054859 | 0.00039012 | 0 | 0.0001401 | 0.00055706 | 0.00033503 | 0.00013889 | 0.023619 | 0.0087312 | 0 | 0 | 1 | 1 | 1
1 | 24 | 19 | 0.0040612 | 0.29345 | 0.16791 | 0.11148 | 0 | 0.023983 | 0 | 0 | 0.057272 | 0.00048047 | 0.010961 | 0.16949 | 0.01261 | 0.24365 | 0.22677 | 0.20454 | 0.063093 | 0.013014 | 0.68716 | 0.25035 | 0.082117 | 0.29346 | 0.1825 | 0 | 0 | 0 | 0 | 0 | 0 | 0 | 0 | 0 | 0 | 0 | 0 | 0 | 0 | 0 | 0 | 0 | 0 | 0 | 0 | 1 | 1 | 1
1 | 24 | 20 | 0.00020058 | 0.25133 | 0.15006 | 0.10766 | 0 | 0.028292 | 0 | 0 | 0.042962 | 0 | 0.0064918 | 0.16328 | 0.00071603 | 0.23721 | 0.22203 | 0.1998 | 0.038371 | 0.0053762 | 0.71227 | 0.27571 | 0.088728 | 0.25122 | 0.14199 | 0 | 0 | 0 | 0 | 0 | 0 | 0 | 0 | 0 | 0 | 0 | 0 | 0 | 0 | 0 | 0 | 0 | 0 | 0 | 0 | 1 | 1 | 1
1 | 24 | 21 | 0 | 0.21299 | 0.14316 | 0.10662 | 0 | 0.025189 | 0 | 0 | 0.025438 | 0 | 0.00036275 | 0.16092 | 1.7191e-06 | 0.23511 | 0.21023 | 0.18804 | 0.019647 | 0.0013793 | 0.72137 | 0.24694 | 0.1067 | 0.21279 | 0.10671 | 0 | 0 | 0 | 0 | 0 | 0 | 0 | 0 | 0 | 0 | 0 | 0 | 0 | 0 | 0 | 0 | 0 | 0 | 0 | 0 | 1 | 1 | 1
1 | 24 | 22 | 0 | 0.20027 | 0.11868 | 0.10963 | 0 | 0.028426 | 0 | 0.00058205 | 0.018091 | 0 | 0 | 0.15803 | 0 | 0.2321 | 0.20002 | 0.17787 | 0.01037 | 0.0029712 | 0.7121 | 0.19624 | 0.12406 | 0.20012 | 0.094616 | 0 | 0 | 0 | 0 | 0 | 0 | 0 | 0 | 0 | 0 | 0 | 0 | 0 | 0 | 0 | 0 | 0 | 0 | 0 | 0 | 1 | 1 | 1
1 | 24 | 23 | 0 | 0.20167 | 0.096977 | 0.11333 | 0 | 0.034364 | 0 | 0.010101 | 0.0085366 | 0 | 0 | 0.15845 | 0 | 0.23264 | 0.2003 | 0.17816 | 0.00806 | 0.0053514 | 0.70173 | 0.14979 | 0.13687 | 0.20158 | 0.095316 | 0 | 0 | 0 | 0 | 0 | 0 | 0 | 0 | 0 | 0 | 0 | 0 | 0 | 0 | 0 | 0 | 0 | 0 | 0 | 0 | 1 | 1 | 1
1 | 24 | 24 | 0 | 0.20518 | 0.091953 | 0.11053 | 0 | 0.029963 | 0 | 0.051356 | 0.004651 | 0 | 0 | 0.15989 | 0 | 0.2337 | 0.20372 | 0.18155 | 0.0090625 | 0.0098037 | 0.70732 | 0.067372 | 0.15256 | 0.20516 | 0.097828 | 0 | 0 | 0 | 0 | 0 | 0 | 0 | 0 | 0 | 0 | 0 | 0 | 0 | 0 | 0 | 0 | 0 | 0 | 0 | 0 | 1 | 1 | 1
1 | 25 | 1 | 0 | 0.19497 | 0.094925 | 0.10889 | 0 | 0.024068 | 0 | 0.067452 | 0.0026873 | 0 | 0 | 0.17102 | 0 | 0.24426 | 0.2035 | 0.18133 | 0.016897 | 0.01337 | 0.72045 | 0.03727 | 0.15978 | 0.19482 | 0.089894 | 0 | 0 | 0 | 0 | 0 | 0 | 0 | 0 | 0 | 0 | 0 | 0 | 0 | 0 | 0 | 0 | 0 | 0 | 0 | 0 | 1 | 1 | 1
1 | 25 | 2 | 0 | 0.20042 | 0.074004 | 0.10169 | 0 | 0.022832 | 0 | 0.04545 | 0.0043585 | 0 | 0 | 0.20032 | 0 | 0.27317 | 0.19811 | 0.17598 | 0.038631 | 0.011779 | 0.72709 | 0.022753 | 0.13715 | 0.20027 | 0.094698 | 0 | 0 | 0 | 0 | 0 | 0 | 0 | 0 | 0 | 0 | 0 | 0 | 0 | 0 | 0 | 0 | 0 | 0 | 0 | 0 | 1 | 1 | 1
1 | 25 | 3 | 0 | 0.2202 | 0.046748 | 0.091101 | 0 | 0.025609 | 0 | 0.039772 | 0.010036 | 0 | 0 | 0.23718 | 0 | 0.30893 | 0.19087 | 0.16879 | 0.064881 | 0.0083372 | 0.72157 | 0.027624 | 0.11636 | 0.22026 | 0.11081 | 0 | 0 | 0 | 0 | 0 | 0 | 0 | 0 | 0 | 0 | 0 | 0 | 0 | 0 | 0 | 0 | 0 | 0 | 0 | 0 | 1 | 1 | 1
1 | 25 | 4 | 0 | 0.2095 | 0.0077493 | 0.085503 | 0 | 0.022108 | 0.00026121 | 0.046561 | 0.012132 | 0 | 0 | 0.27043 | 0 | 0.34158 | 0.19537 | 0.17326 | 0.090661 | 0.0074178 | 0.70454 | 0.034917 | 0.10603 | 0.20957 | 0.10088 | 0 | 0 | 0 | 0 | 0 | 0 | 0 | 0 | 0 | 0 | 0 | 0 | 0 | 0 | 0 | 0 | 0 | 0 | 0 | 0 | 1 | 1 | 1
1 | 25 | 5 | 0 | 0.16597 | 0.0034078 | 0.079056 | 0 | 0.023998 | 0.0049614 | 0.05673 | 0.012114 | 0 | 0 | 0.27374 | 0 | 0.34421 | 0.19721 | 0.17508 | 0.12899 | 0.0069749 | 0.69029 | 0.044415 | 0.10776 | 0.16586 | 0.064476 | 0 | 0 | 0 | 0 | 0 | 0 | 0 | 0 | 0 | 0 | 0 | 0 | 0 | 0 | 0 | 0 | 0 | 0 | 0 | 0 | 1 | 1 | 1
1 | 25 | 6 | 0 | 0.12929 | 0.03523 | 0.071612 | 0 | 0.032564 | 0.021086 | 0.040617 | 0.0074013 | 0 | 0 | 0.25947 | 0 | 0.32967 | 0.20347 | 0.1813 | 0.18319 | 0.0067632 | 0.67952 | 0.049786 | 0.11224 | 0.12917 | 0.035765 | 0 | 0 | 5.3821e-08 | 0 | 0 | 0 | 0 | 0 | 0 | 0 | 0 | 0 | 0 | 0 | 0 | 0 | 0 | 0 | 0 | 3.2327e-07 | 1 | 1 | 1
1 | 25 | 7 | 0 | 0.10326 | 0.045892 | 0.061992 | 0 | 0.037189 | 0.027523 | 0.020953 | 0.0010747 | 0 | 0 | 0.25371 | 0 | 0.32445 | 0.20923 | 0.18703 | 0.22595 | 0.0045575 | 0.66351 | 0.054073 | 0.11009 | 0.10316 | 0.0178 | 2.0068e-06 | 0.0017869 | 0.065972 | 0.0017527 | 0 | 0 | 0 | 0 | 0 | 8.1013e-05 | 0.0014615 | 0.0068361 | 0.0068885 | 0.0082942 | 0.0066527 | 0.0068294 | 0.0063033 | 0.0031194 | 0.15198 | 0.21886 | 1 | 1 | 1
1 | 25 | 8 | 0 | 0.085446 | 0.056908 | 0.054534 | 0 | 0.053022 | 0.0095585 | 0.012576 | 2.9792e-05 | 0 | 0 | 0.25265 | 0 | 0.32297 | 0.20381 | 0.18164 | 0.2267 | 0.0028896 | 0.62672 | 0.049763 | 0.093444 | 0.085349 | 0.0072984 | 0.08935 | 0.22594 | 0.43366 | 0.2216 | 0.1575 | 0.0090853 | 0.026996 | 0.18313 | 0.18863 | 0.37597 | 0.45566 | 0.49658 | 0.4764 | 0.46344 | 0.43825 | 0.47231 | 0.32409 | 0.45388 | 0.54279 | 0.63044 | 1 | 1 | 1
1 | 25 | 9 | 0 | 0.074699 | 0.066278 | 0.047737 | 0 | 0.056005 | 0.0005616 | 0.0013279 | 0 | 0 | 0 | 0.26349 | 0 | 0.33601 | 0.19976 | 0.17761 | 0.21264 | 0.0019127 | 0.58413 | 0.040103 | 0.059167 | 0.074613 | 0.0018769 | 0.37919 | 0.5579 | 0.69179 | 0.5472 | 0.57745 | 0.37791 | 0.47356 | 0.56438 | 0.52159 | 0.74275 | 0.77674 | 0.77631 | 0.76882 | 0.75766 | 0.74978 | 0.76222 | 0.50231 | 0.7404 | 0.76219 | 0.79535 | 1 | 1 | 1
1 | 25 | 10 | 0 | 0.07004 | 0.063389 | 0.033219 | 0 | 0.039702 | 0 | 0 | 0 | 0 | 0 | 0.22335 | 0 | 0.29448 | 0.18338 | 0.16137 | 0.17062 | 0.0009149 | 0.56489 | 0.023465 | 0.035769 | 0.069979 | 2.81e-05 | 0.60827 | 0.75775 | 0.84146 | 0.74322 | 0.77815 | 0.61982 | 0.7014 | 0.74216 | 0.67286 | 0.931 | 0.94436 | 0.92447 | 0.92764 | 0.90012 | 0.91359 | 0.91967 | 0.64987 | 0.87442 | 0.86964 | 0.92407 | 1 | 1 | 1
1 | 25 | 11 | 0 | 0.066152 | 0.070142 | 0.024057 | 0 | 0 | 0 | 0 | 0 | 0 | 0 | 0.20737 | 0 | 0.28046 | 0.15863 | 0.13698 | 0.12375 | 1.4148e-05 | 0.5581 | 0.011052 | 0.030985 | 0.066089 | 0 | 0.77041 | 0.89088 | 0.88327 | 0.8738 | 0.89678 | 0.80702 | 0.8255 | 0.83698 | 0.90117 | 1 | 1 | 0.99454 | 1 | 0.94968 | 0.99999 | 0.99793 | 0.59428 | 0.93437 | 0.92342 | 0.95481 | 1 | 1 | 1
1 | 25 | 12 | 0 | 0.064112 | 0.087894 | 0.020481 | 0 | 0 | 0 | 0 | 0 | 0 | 0 | 0.18841 | 0 | 0.26166 | 0.12757 | 0.10669 | 0.093388 | 0 | 0.55355 | 0.0017801 | 0.030488 | 0.064055 | 0 | 0.85027 | 0.94714 | 0.88367 | 0.92898 | 0.91882 | 0.88553 | 0.88199 | 0.86774 | 0.9611 | 1 | 1 | 1 | 1 | 0.99421 | 1 | 1 | 0.542 | 0.94069 | 0.95116 | 0.98316 | 1 | 1 | 1
1 | 25 | 13 | 0 | 0.062925 | 0.10818 | 0.020837 | 0 | 0 | 0 | 0 | 0 | 0 | 0 | 0.17565 | 0 | 0.24932 | 0.10014 | 0.080339 | 0.074141 | 0 | 0.56708 | 4.0875e-05 | 0.028314 | 0.062875 | 0 | 0.87068 | 0.95891 | 0.91778 | 0.94052 | 0.93609 | 0.86687 | 0.87775 | 0.88806 | 0.98437 | 1 | 1 | 1 | 1 | 1 | 1 | 1 | 0.76102 | 0.97122 | 0.98415 | 0.99654 | 1 | 1 | 1
1 | 25 | 14 | 0 | 0.061271 | 0.12714 | 0.019453 | 0 | 0 | 0 | 0 | 0 | 0 | 0 | 0.16766 | 0 | 0.24165 | 0.078311 | 0.059774 | 0.049688 | 0 | 0.59172 | 0 | 0.023468 | 0.061215 | 0 | 0.83528 | 0.92829 | 0.87217 | 0.91049 | 0.94 | 0.85773 | 0.84637 | 0.87571 | 0.96673 | 1 | 1 | 1 | 1 | 0.93264 | 0.97844 | 1 | 0.71777 | 0.90448 | 0.94773 | 0.96249 | 1 | 1 | 1
1 | 25 | 15 | 0 | 0.060572 | 0.14731 | 0.017672 | 0 | 0 | 0 | 0 | 0 | 0 | 0 | 0.16026 | 0 | 0.23477 | 0.063713 | 0.046323 | 0.034503 | 0 | 0.63127 | 0 | 0.017714 | 0.06052 | 0 | 0.73376 | 0.84233 | 0.82111 | 0.82619 | 0.89637 | 0.77616 | 0.7665 | 0.81821 | 0.90201 | 0.97513 | 0.98085 | 0.94267 | 0.91335 | 0.81314 | 0.92371 | 0.90551 | 0.73764 | 0.85979 | 0.90481 | 0.82526 | 1 | 1 | 1
1 | 25 | 16 | 0 | 0.059958 | 0.16274 | 0.019918 | 0 | 0 | 0.00072746 | 0 | 0 | 0 | 0 | 0.14483 | 0 | 0.21901 | 0.051556 | 0.035392 | 0.03796 | 0 | 0.67367 | 0.00037792 | 0.025 | 0.059898 | 0 | 0.53227 | 0.65743 | 0.66181 | 0.64483 | 0.77141 | 0.6206 | 0.57458 | 0.66602 | 0.74525 | 0.73668 | 0.82243 | 0.76653 | 0.67069 | 0.67921 | 0.76554 | 0.66494 | 0.63521 | 0.73785 | 0.71584 | 0.64189 | 1 | 1 | 1
1 | 25 | 17 | 0 | 0.061656 | 0.18961 | 0.023876 | 0 | 0.0092879 | 0.010988 | 0 | 0 | 0 | 0 | 0.13301 | 0 | 0.20763 | 0.038378 | 0.023952 | 0.039603 | 8.907e-07 | 0.68438 | 0.014056 | 0.050968 | 0.061627 | 0 | 0.14876 | 0.21924 | 0.23331 | 0.21503 | 0.27443 | 0.17867 | 0.22762 | 0.095093 | 0.25023 | 0.14089 | 0.29517 | 0.3503 | 0.35542 | 0.33077 | 0.28172 | 0.35237 | 0.23665 | 0.37991 | 0.266 | 0.058154 | 1 | 1 | 1
1 | 25 | 18 | 0 | 0.057965 | 0.21279 | 0.024802 | 0 | 0.017068 | 0.015166 | 0 | 0 | 0 | 0 | 0.11643 | 0 | 0.19102 | 0.029863 | 0.016909 | 0.034948 | 5.6622e-05 | 0.68605 | 0.0088204 | 0.078872 | 0.057887 | 0 | 0.00035997 | 0.001615 | 0.0063971 | 0.0015841 | 0.0034882 | 0.0047082 | 0.0042314 | 0.0010443 | 0.0066561 | 0.0018161 | 0.0013236 | 0 | 0.00024309 | 0.00048367 | 0.00079406 | 0.000241 | 0.024532 | 0.0084025 | 0 | 0 | 1 | 1 | 1
1 | 25 | 19 | 0 | 0.06051 | 0.20826 | 0.022809 | 0 | 0.030992 | 0.0070544 | 0 | 0 | 0 | 0 | 0.094203 | 0 | 0.16834 | 0.023127 | 0.011643 | 0.023355 | 5.6622e-05 | 0.68291 | 0.0041994 | 0.089172 | 0.060426 | 0 | 0 | 0 | 0 | 0 | 0 | 0 | 0 | 0 | 0 | 0 | 0 | 0 | 0 | 0 | 0 | 0 | 0 | 0 | 0 | 0 | 1 | 1 | 1
1 | 25 | 20 | 0 | 0.069938 | 0.20174 | 0.023058 | 0 | 0.074043 | 0.010979 | 0 | 0 | 0 | 0 | 0.067986 | 0 | 0.14057 | 0.021321 | 0.010293 | 0.011326 | 8.907e-07 | 0.686 | 0.0050533 | 0.080727 | 0.069843 | 0.00013087 | 0 | 0 | 0 | 0 | 0 | 0 | 0 | 0 | 0 | 0 | 0 | 0 | 0 | 0 | 0 | 0 | 0 | 0 | 0 | 0 | 1 | 1 | 1
1 | 25 | 21 | 0 | 0.087803 | 0.1831 | 0.023776 | 0 | 0.14574 | 0.02463 | 0 | 0 | 0 | 0 | 0.047401 | 0 | 0.11903 | 0.02327 | 0.011751 | 0.0055139 | 0 | 0.70695 | 0.00013524 | 0.055611 | 0.087709 | 0.0085809 | 0 | 0 | 0 | 0 | 0 | 0 | 0 | 0 | 0 | 0 | 0 | 0 | 0 | 0 | 0 | 0 | 0 | 0 | 0 | 0 | 1 | 1 | 1
1 | 25 | 22 | 0 | 0.11244 | 0.1866 | 0.025145 | 0 | 0.18883 | 0.037024 | 0 | 0 | 0 | 0 | 0.021662 | 0 | 0.089341 | 0.030645 | 0.017542 | 0.0021316 | 0 | 0.74435 | 0 | 0.022786 | 0.11241 | 0.023176 | 0 | 0 | 0 | 0 | 0 | 0 | 0 | 0 | 0 | 0 | 0 | 0 | 0 | 0 | 0 | 0 | 0 | 0 | 0 | 0 | 1 | 1 | 1
1 | 25 | 23 | 0 | 0.12714 | 0.20037 | 0.030093 | 0.001744 | 0.20754 | 0.054747 | 0 | 0 | 0 | 0 | 0.0060616 | 0 | 0.070641 | 0.041433 | 0.026557 | 0.00023679 | 0 | 0.79469 | 0 | 0.00084042 | 0.12708 | 0.033586 | 0 | 0 | 0 | 0 | 0 | 0 | 0 | 0 | 0 | 0 | 0 | 0 | 0 | 0 | 0 | 0 | 0 | 0 | 0 | 0 | 1 | 1 | 1
1 | 25 | 24 | 0 | 0.13705 | 0.20107 | 0.038301 | 0.014106 | 0.18535 | 0.082867 | 0 | 0 | 0 | 0 | 0.00030355 | 0 | 0.059774 | 0.054884 | 0.038355 | 0.00014312 | 0 | 0.82957 | 0 | 7.7313e-06 | 0.13694 | 0.041375 | 0 | 0 | 0 | 0 | 0 | 0 | 0 | 0 | 0 | 0 | 0 | 0 | 0 | 0 | 0 | 0 | 0 | 0 | 0 | 0 | 1 | 1 | 1
1 | 26 | 1 | 0 | 0.15472 | 0.20312 | 0.045246 | 0.035386 | 0.14421 | 0.09206 | 0 | 0 | 0 | 0 | 0.00030355 | 0 | 0.04054 | 0.069962 | 0.052045 | 0.00030715 | 0 | 0.85713 | 0 | 0 | 0.15471 | 0.054357 | 0 | 0 | 0 | 0 | 0 | 0 | 0 | 0 | 0 | 0 | 0 | 0 | 0 | 0 | 0 | 0 | 0 | 0 | 0 | 0 | 1 | 1 | 1
1 | 26 | 2 | 0 | 0.15742 | 0.19239 | 0.046586 | 0.027321 | 0.11066 | 0.079178 | 0 | 0 | 0 | 0 | 0.0079869 | 0 | 0.070964 | 0.086346 | 0.067287 | 0.0023732 | 0 | 0.88696 | 0 | 0 | 0.15743 | 0.056345 | 0 | 0 | 0 | 0 | 0 | 0 | 0 | 0 | 0 | 0 | 0 | 0 | 0 | 0 | 0 | 0 | 0 | 0 | 0 | 0 | 1 | 1 | 1
1 | 26 | 3 | 0 | 0.13976 | 0.17809 | 0.045466 | 0.005242 | 0.12916 | 0.050985 | 0 | 0 | 0 | 0 | 0.054411 | 0 | 0.12747 | 0.10165 | 0.081768 | 0.0066589 | 0 | 0.90645 | 7.4706e-05 | 0 | 0.13961 | 0.04374 | 0 | 0 | 0 | 0 | 0 | 0 | 0 | 0 | 0 | 0 | 0 | 0 | 0 | 0 | 0 | 0 | 0 | 0 | 0 | 0 | 1 | 1 | 1
1 | 26 | 4 | 0 | 0.13826 | 0.10984 | 0.049834 | 0 | 0.18493 | 0.028122 | 0 | 0 | 0 | 0 | 0.078076 | 0 | 0.15131 | 0.11113 | 0.090829 | 0.016996 | 0 | 0.87901 | 0.0033031 | 0 | 0.13822 | 0.041755 | 0 | 0 | 0 | 0 | 0 | 0 | 0 | 0 | 0 | 0 | 0 | 0 | 0 | 0 | 0 | 0 | 0 | 0 | 0 | 0 | 1 | 1 | 1
1 | 26 | 5 | 0 | 0.1283 | 0.086418 | 0.051703 | 0 | 0.15346 | 0.012682 | 0 | 0 | 0 | 0 | 0.10522 | 0 | 0.17832 | 0.12363 | 0.10287 | 0.036017 | 0 | 0.84564 | 0.021445 | 0.00027252 | 0.12816 | 0.035131 | 0 | 0 | 0 | 0 | 0 | 0 | 0 | 0 | 0 | 0 | 0 | 0 | 0 | 0 | 0 | 0 | 0 | 0 | 0 | 0 | 1 | 1 | 1
1 | 26 | 6 | 0 | 0.13466 | 0.070715 | 0.05764 | 0 | 0.12464 | 0.00079751 | 0 | 7.6558e-05 | 0 | 0 | 0.15628 | 0 | 0.23181 | 0.14589 | 0.1245 | 0.055668 | 0 | 0.78014 | 0.020066 | 0.011546 | 0.13471 | 0.038274 | 0 | 0 | 0 | 0 | 0 | 0 | 0 | 0 | 0 | 0 | 0 | 0 | 0 | 0 | 0 | 0 | 0 | 0 | 0 | 0 | 1 | 1 | 1
1 | 26 | 7 | 0 | 0.11236 | 0.047595 | 0.061449 | 0 | 0.099361 | 0 | 0 | 0.0023344 | 0 | 0.00010666 | 0.17586 | 0 | 0.25069 | 0.15169 | 0.13018 | 0.049213 | 0 | 0.70524 | 0.00444 | 0.014643 | 0.11238 | 0.022877 | 2.1768e-06 | 0.0019847 | 0.050255 | 0.0019467 | 0 | 0 | 0 | 0 | 0 | 0.00012441 | 0.0018579 | 0.0076743 | 0.007481 | 0.009407 | 0.0070028 | 0.0074168 | 0.0074464 | 0.0035196 | 0.16938 | 0.10833 | 1 | 1 | 1
1 | 26 | 8 | 0 | 0.070503 | 0.049533 | 0.068949 | 0 | 0.063058 | 0 | 0 | 0.0063959 | 0 | 0.0017224 | 0.16606 | 0 | 0.24257 | 0.14515 | 0.12378 | 0.051642 | 0 | 0.64397 | 0.00010686 | 0.012301 | 0.070267 | 0.00078917 | 0.087965 | 0.21834 | 0.39189 | 0.21416 | 0.076631 | 0.014244 | 0.0404 | 0.17625 | 0.14006 | 0.37277 | 0.46797 | 0.49925 | 0.47381 | 0.46643 | 0.42726 | 0.46974 | 0.37491 | 0.4509 | 0.58083 | 0.36241 | 1 | 1 | 1
1 | 26 | 9 | 0 | 0.069158 | 0.041065 | 0.071865 | 0 | 0.03752 | 0 | 0 | 0.0068335 | 0 | 0.00010666 | 0.094782 | 0 | 0.1689 | 0.13952 | 0.11829 | 0.053041 | 0 | 0.48928 | 0 | 0.0019712 | 0.069025 | 0.00010263 | 0.35917 | 0.52786 | 0.64755 | 0.51774 | 0.45653 | 0.36298 | 0.43586 | 0.57066 | 0.36779 | 0.73656 | 0.78156 | 0.77798 | 0.75627 | 0.75733 | 0.70344 | 0.74978 | 0.542 | 0.72771 | 0.81961 | 0.66636 | 1 | 1 | 1
1 | 26 | 10 | 0 | 0.082844 | 0.03161 | 0.066849 | 0 | 0.022545 | 0 | 0 | 0.0010155 | 0 | 0 | 0.017793 | 0 | 0.08176 | 0.12358 | 0.10282 | 0.038698 | 0 | 0.3475 | 0 | 6.5046e-05 | 0.082659 | 0.0064964 | 0.59864 | 0.7461 | 0.75619 | 0.73179 | 0.69769 | 0.60829 | 0.67774 | 0.76681 | 0.66248 | 0.91299 | 0.95603 | 0.9345 | 0.90923 | 0.91761 | 0.87445 | 0.90142 | 0.68782 | 0.845 | 0.9373 | 0.62043 | 1 | 1 | 1
1 | 26 | 11 | 0 | 0.12279 | 0.013751 | 0.064048 | 0 | 0 | 3.3725e-05 | 0.0018792 | 0.0046112 | 0 | 0 | 0.00077721 | 0 | 0.038919 | 0.11421 | 0.093786 | 0.026731 | 0 | 0.25613 | 0 | 0.0013689 | 0.12259 | 0.031753 | 0.76088 | 0.88025 | 0.79685 | 0.86337 | 0.77473 | 0.798 | 0.81318 | 0.85345 | 0.91337 | 1 | 1 | 1 | 1 | 1 | 0.93505 | 0.99928 | 0.78274 | 0.89125 | 1 | 0.59321 | 1 | 1 | 1
1 | 26 | 12 | 0 | 0.18797 | 0.0010712 | 0.065936 | 0 | 0 | 0.0014493 | 0.026185 | 0.0094864 | 0 | 0 | 0 | 0 | 0.017217 | 0.11102 | 0.090724 | 0.016705 | 0 | 0.20058 | 0 | 0.016798 | 0.18759 | 0.086058 | 0.85185 | 0.94886 | 0.84277 | 0.93067 | 0.87954 | 0.87136 | 0.88363 | 0.90312 | 0.9802 | 1 | 1 | 1 | 1 | 1 | 1 | 1 | 0.83363 | 0.93846 | 1 | 0.6123 | 1 | 1 | 1
1 | 26 | 13 | 0.0011932 | 0.31565 | 0 | 0.070011 | 0 | 0 | 0.013673 | 0.11654 | 0.027626 | 0.00062177 | 0.00055956 | 0 | 0.0016391 | 0.020404 | 0.10411 | 0.084115 | 0.014147 | 0 | 0.15429 | 0.00026128 | 0.057857 | 0.31527 | 0.20971 | 0.86193 | 0.94895 | 0.84318 | 0.93076 | 0.88593 | 0.85603 | 0.87695 | 0.89334 | 0.97683 | 1 | 1 | 1 | 1 | 0.99409 | 1 | 1 | 0.83969 | 0.95211 | 1 | 0.6578 | 1 | 1 | 1
1 | 26 | 14 | 0.023229 | 0.50694 | 0.0007362 | 0.071233 | 0 | 0 | 0.0025758 | 0.25159 | 0.076837 | 0.014457 | 0.009518 | 0 | 0.031961 | 0.022958 | 0.10068 | 0.080847 | 0.016735 | 0 | 0.13377 | 0.010163 | 0.14544 | 0.50699 | 0.41264 | 0.80809 | 0.89801 | 0.85546 | 0.8808 | 0.89949 | 0.79562 | 0.8449 | 0.86995 | 0.78577 | 0.93836 | 1 | 1 | 1 | 0.98431 | 0.99578 | 1 | 0.74869 | 0.9406 | 1 | 0.72974 | 1 | 1 | 1
1 | 26 | 15 | 0.092344 | 0.67021 | 0.010234 | 0.0729 | 0 | 0 | 0.00011598 | 0.35534 | 0.14987 | 0.082654 | 0.0097267 | 0 | 0.10206 | 0.03978 | 0.10373 | 0.083746 | 0.023212 | 0 | 0.11771 | 0.023236 | 0.22809 | 0.6705 | 0.59826 | 0.68128 | 0.78245 | 0.7619 | 0.76745 | 0.82465 | 0.65155 | 0.76157 | 0.75106 | 0.52539 | 0.82611 | 0.96141 | 0.94732 | 0.94145 | 0.90889 | 0.9247 | 0.93336 | 0.75206 | 0.86687 | 0.92659 | 0.54112 | 1 | 1 | 1
1 | 26 | 16 | 0.19825 | 0.75809 | 0.033359 | 0.088581 | 0 | 0 | 0 | 0.38191 | 0.25788 | 0.18925 | 0.026011 | 0 | 0.20824 | 0.058062 | 0.11249 | 0.092138 | 0.043578 | 8.4718e-06 | 0.13029 | 0.035625 | 0.34216 | 0.75804 | 0.70684 | 0.46699 | 0.5775 | 0.60021 | 0.56643 | 0.68721 | 0.50123 | 0.60531 | 0.5123 | 0.46264 | 0.41945 | 0.71617 | 0.73583 | 0.75933 | 0.73416 | 0.73516 | 0.75281 | 0.64877 | 0.69607 | 0.72613 | 0.5264 | 1 | 1 | 1
1 | 26 | 17 | 0.22251 | 0.85117 | 0.073771 | 0.1129 | 0 | 0.01352 | 0 | 0.36869 | 0.2796 | 0.21336 | 0.05511 | 0 | 0.23213 | 0.060151 | 0.12462 | 0.10382 | 0.068265 | 0.00053009 | 0.15992 | 0.052683 | 0.55317 | 0.85114 | 0.8185 | 0.14855 | 0.21899 | 0.21298 | 0.2148 | 0.20133 | 0.077175 | 0.23881 | 0.12416 | 0.33486 | 0.12398 | 0.25349 | 0.39976 | 0.42667 | 0.36414 | 0.23012 | 0.423 | 0.24582 | 0.35481 | 0.27597 | 0.039505 | 1 | 1 | 1
1 | 26 | 18 | 0.22121 | 0.94699 | 0.13229 | 0.12853 | 0 | 0.028054 | 0 | 0.35389 | 0.279 | 0.21215 | 0.087634 | 0.00044581 | 0.23093 | 0.051926 | 0.13735 | 0.11618 | 0.091717 | 8.4718e-06 | 0.18664 | 0.041164 | 0.69035 | 0.94741 | 0.92929 | 0.00047712 | 0.0022034 | 0.0067714 | 0.0021612 | 0.0034507 | 0.0010278 | 0.0063238 | 0.0018115 | 0.01571 | 0.0014437 | 0.0017526 | 2.5521e-05 | 0.00063422 | 0.00076826 | 0.00089951 | 0.00062877 | 0.02528 | 0.0095408 | 0 | 0 | 1 | 1 | 1
1 | 26 | 19 | 0.17885 | 0.94782 | 0.12421 | 0.12528 | 0 | 0.02461 | 0 | 0.24945 | 0.23612 | 0.16931 | 0.16467 | 0.010717 | 0.18853 | 0.074391 | 0.16494 | 0.14318 | 0.13843 | 0 | 0.20576 | 0.038002 | 0.82372 | 0.94811 | 0.93202 | 0 | 0 | 0 | 0 | 0 | 0 | 0 | 0 | 0 | 0 | 0 | 0 | 0 | 0 | 0 | 0 | 0 | 0 | 0 | 0 | 1 | 1 | 1
1 | 26 | 20 | 0.16131 | 0.88359 | 0.099993 | 0.11655 | 0 | 0.10702 | 0.00026121 | 0.1496 | 0.21891 | 0.15169 | 0.24931 | 0.063884 | 0.17104 | 0.13639 | 0.19215 | 0.17006 | 0.19615 | 0 | 0.21291 | 0.04601 | 0.85079 | 0.88353 | 0.8582 | 0 | 0 | 0 | 0 | 0 | 0 | 0 | 0 | 0 | 0 | 0 | 0 | 0 | 0 | 0 | 0 | 0 | 0 | 0 | 0 | 1 | 1 | 1
1 | 26 | 21 | 0.16952 | 0.82832 | 0.015025 | 0.10525 | 0 | 0.16635 | 0.0038749 | 0.14491 | 0.22958 | 0.16032 | 0.28208 | 0.12389 | 0.1796 | 0.19591 | 0.19111 | 0.16903 | 0.23382 | 0 | 0.23646 | 0.048856 | 0.8363 | 0.82825 | 0.79149 | 0 | 0 | 0 | 0 | 0 | 0 | 0 | 0 | 0 | 0 | 0 | 0 | 0 | 0 | 0 | 0 | 0 | 0 | 0 | 0 | 1 | 1 | 1
1 | 26 | 22 | 0.11566 | 0.78104 | 0.00061866 | 0.096358 | 0 | 0.08079 | 0.0060708 | 0.18092 | 0.17293 | 0.10585 | 0.28249 | 0.23552 | 0.12536 | 0.309 | 0.19133 | 0.16925 | 0.25023 | 0 | 0.27868 | 0.05405 | 0.83373 | 0.78081 | 0.73663 | 0 | 0 | 0 | 0 | 0 | 0 | 0 | 0 | 0 | 0 | 0 | 0 | 0 | 0 | 0 | 0 | 0 | 0 | 0 | 0 | 1 | 1 | 1
1 | 26 | 23 | 0.11565 | 0.77787 | 0 | 0.095191 | 0 | 0.060403 | 0.027384 | 0.23681 | 0.17439 | 0.10603 | 0.27793 | 0.30428 | 0.12556 | 0.37356 | 0.18799 | 0.16594 | 0.23551 | 0 | 0.32616 | 0.076896 | 0.83701 | 0.77793 | 0.72907 | 0 | 0 | 0 | 0 | 0 | 0 | 0 | 0 | 0 | 0 | 0 | 0 | 0 | 0 | 0 | 0 | 0 | 0 | 0 | 0 | 1 | 1 | 1
1 | 26 | 24 | 0.12525 | 0.75372 | 0 | 0.10021 | 0 | 0.068149 | 0.055394 | 0.28884 | 0.1844 | 0.1157 | 0.29858 | 0.33481 | 0.13522 | 0.40334 | 0.18652 | 0.16448 | 0.20552 | 1.9426e-06 | 0.35967 | 0.097162 | 0.83093 | 0.75393 | 0.69823 | 0 | 0 | 0 | 0 | 0 | 0 | 0 | 0 | 0 | 0 | 0 | 0 | 0 | 0 | 0 | 0 | 0 | 0 | 0 | 0 | 1 | 1 | 1
1 | 27 | 1 | 0.12437 | 0.67559 | 0 | 0.10406 | 0 | 0.060237 | 0.11928 | 0.31842 | 0.18377 | 0.11486 | 0.28918 | 0.30068 | 0.13437 | 0.36893 | 0.16501 | 0.14325 | 0.18445 | 0.00012671 | 0.33892 | 0.10383 | 0.81427 | 0.67571 | 0.60661 | 0 | 0 | 0 | 0 | 0 | 0 | 0 | 0 | 0 | 0 | 0 | 0 | 0 | 0 | 0 | 0 | 0 | 0 | 0 | 0 | 1 | 1 | 1
1 | 27 | 2 | 0.10414 | 0.56189 | 0.00071541 | 0.11756 | 0 | 0.064459 | 0.20583 | 0.31371 | 0.16316 | 0.094565 | 0.26109 | 0.26329 | 0.11409 | 0.33314 | 0.14738 | 0.12596 | 0.16285 | 0.00033918 | 0.33734 | 0.10253 | 0.79678 | 0.56216 | 0.47253 | 0 | 0 | 0 | 0 | 0 | 0 | 0 | 0 | 0 | 0 | 0 | 0 | 0 | 0 | 0 | 0 | 0 | 0 | 0 | 0 | 1 | 1 | 1
1 | 27 | 3 | 0.078389 | 0.36972 | 0.008025 | 0.13621 | 0 | 0.050075 | 0.31665 | 0.27629 | 0.13687 | 0.068833 | 0.20656 | 0.23689 | 0.088252 | 0.30987 | 0.13617 | 0.11503 | 0.16865 | 0.00091762 | 0.31439 | 0.10302 | 0.77079 | 0.36911 | 0.26912 | 0 | 0 | 0 | 0 | 0 | 0 | 0 | 0 | 0 | 0 | 0 | 0 | 0 | 0 | 0 | 0 | 0 | 0 | 0 | 0 | 1 | 1 | 1
1 | 27 | 4 | 0.057492 | 0.29031 | 0.0088857 | 0.13799 | 0 | 0.032175 | 0.40828 | 0.24705 | 0.11495 | 0.047975 | 0.16088 | 0.17993 | 0.067197 | 0.25294 | 0.13725 | 0.11607 | 0.2149 | 0.0017564 | 0.31265 | 0.10888 | 0.72216 | 0.28929 | 0.19067 | 0 | 0 | 0 | 0 | 0 | 0 | 0 | 0 | 0 | 0 | 0 | 0 | 0 | 0 | 0 | 0 | 0 | 0 | 0 | 0 | 1 | 1 | 1
1 | 27 | 5 | 0.055233 | 0.42147 | 0.023666 | 0.12374 | 0 | 0.022067 | 0.48787 | 0.23221 | 0.11323 | 0.045813 | 0.11929 | 0.1404 | 0.06501 | 0.21317 | 0.14064 | 0.11938 | 0.24414 | 0.0026569 | 0.33541 | 0.10602 | 0.65493 | 0.42217 | 0.30963 | 0 | 0 | 0 | 0 | 0 | 0 | 0 | 0 | 0 | 0 | 0 | 0 | 0 | 0 | 0 | 0 | 0 | 0 | 0 | 0 | 1 | 1 | 1
1 | 27 | 6 | 0.052268 | 0.37267 | 0.024057 | 0.11246 | 0 | 0.018837 | 0.55774 | 0.20841 | 0.10971 | 0.042811 | 0.080024 | 0.13699 | 0.061965 | 0.21373 | 0.14611 | 0.12471 | 0.28911 | 0.0049888 | 0.30301 | 0.10037 | 0.57206 | 0.37308 | 0.26051 | 0 | 0 | 2.3058e-07 | 0 | 0 | 0 | 0 | 0 | 0 | 0 | 0 | 0 | 0 | 0 | 0 | 0 | 0 | 0 | 0 | 1.3849e-06 | 1 | 1 | 1
1 | 27 | 7 | 0.060322 | 0.21732 | 0.015742 | 0.10449 | 0 | 0 | 0.5686 | 0.16645 | 0.11872 | 0.0509 | 0.053638 | 0.080235 | 0.070161 | 0.15379 | 0.15511 | 0.13352 | 0.33112 | 0.0081784 | 0.25567 | 0.099923 | 0.50995 | 0.21703 | 0.11189 | 9.2825e-07 | 0.00067307 | 0.065656 | 0.00066017 | 0 | 0 | 0 | 8.6933e-08 | 0 | 3.7789e-05 | 0.0020725 | 0.0052481 | 0.0020046 | 0.00043778 | 0.001429 | 0.0019874 | 0.011538 | 0.0032141 | 0.13187 | 0.23157 | 1 | 1 | 1
1 | 27 | 8 | 0.055901 | 0.10692 | 0.0096173 | 0.10922 | 0 | 0 | 0.60685 | 0.12071 | 0.11515 | 0.047168 | 0.041266 | 0.019224 | 0.065713 | 0.084408 | 0.16096 | 0.13926 | 0.33643 | 0.0095887 | 0.23197 | 0.11893 | 0.35454 | 0.10637 | 0.023494 | 0.044138 | 0.11716 | 0.45793 | 0.11491 | 0.10088 | 0.0023824 | 0.024381 | 0.13823 | 0.047337 | 0.12933 | 0.4434 | 0.39027 | 0.23306 | 0.058792 | 0.12855 | 0.23106 | 0.44366 | 0.45018 | 0.47748 | 0.7607 | 1 | 1 | 1
1 | 27 | 9 | 0.0034747 | 0.10242 | 0.01111 | 0.099239 | 0 | 0 | 0.64366 | 0.044501 | 0.05162 | 0.002745 | 0.020335 | 0.00091593 | 0.0095469 | 0.040632 | 0.15313 | 0.13159 | 0.33361 | 0.013555 | 0.15943 | 0.10555 | 0.17216 | 0.10238 | 0.016799 | 0.23452 | 0.34354 | 0.68944 | 0.33695 | 0.4578 | 0.16254 | 0.27004 | 0.3281 | 0.20058 | 0.42463 | 0.72863 | 0.76219 | 0.50583 | 0.13955 | 0.36088 | 0.50149 | 0.64263 | 0.70428 | 0.65887 | 0.91591 | 1 | 1 | 1
1 | 27 | 10 | 0 | 0.087878 | 0.001001 | 0.08313 | 0 | 0 | 0.64901 | 0.012783 | 0.019782 | 0 | 0.0092015 | 0 | 0.00035551 | 0.035384 | 0.14634 | 0.12494 | 0.34273 | 0.018198 | 0.11496 | 0.10416 | 0.13322 | 0.087757 | 0.008755 | 0.41282 | 0.51222 | 0.7938 | 0.5024 | 0.66341 | 0.452 | 0.30086 | 0.4509 | 0.21522 | 0.49336 | 0.90318 | 0.90332 | 0.74925 | 0.27454 | 0.69308 | 0.74282 | 0.75171 | 0.77333 | 0.75882 | 0.99038 | 1 | 1 | 1
1 | 27 | 11 | 0 | 0.086046 | 0 | 0.087722 | 0 | 0 | 0.64814 | 0.015117 | 0.020905 | 0 | 0.022656 | 0 | 0 | 0.041903 | 0.13856 | 0.11735 | 0.39138 | 0.018702 | 0.096075 | 0.12568 | 0.13004 | 0.085914 | 0.0078224 | 0.49082 | 0.56522 | 0.86323 | 0.55439 | 0.68382 | 0.49862 | 0.18104 | 0.53479 | 0.12112 | 0.35754 | 0.97645 | 1 | 0.91924 | 0.4283 | 0.78924 | 0.91135 | 0.84021 | 0.82565 | 0.73759 | 1 | 1 | 1 | 1
1 | 27 | 12 | 0 | 0.10007 | 0 | 0.094763 | 0 | 0 | 0.74697 | 0.033641 | 0.011957 | 0 | 0.046497 | 0.00041899 | 0 | 0.052363 | 0.13766 | 0.11648 | 0.45424 | 0.01172 | 0.086969 | 0.17014 | 0.14688 | 0.10008 | 0.015031 | 0.54051 | 0.59914 | 0.88358 | 0.58766 | 0.5917 | 0.49802 | 0.34032 | 0.58354 | 0.12768 | 0.087517 | 0.89923 | 1 | 1 | 0.647 | 0.96234 | 0.99366 | 0.8943 | 0.90122 | 0.78847 | 1 | 1 | 1 | 1
1 | 27 | 13 | 0 | 0.097539 | 0 | 0.10506 | 0 | 0.011579 | 0.74026 | 0.072871 | 0.02719 | 0 | 0.1001 | 0.0075851 | 0 | 0.072881 | 0.14585 | 0.12446 | 0.44076 | 0.010507 | 0.084595 | 0.21948 | 0.18791 | 0.097518 | 0.013674 | 0.56738 | 0.62281 | 0.88723 | 0.61087 | 0.70029 | 0.49167 | 0.32843 | 0.51144 | 0.18551 | 0.053932 | 0.93932 | 1 | 1 | 0.79331 | 0.97241 | 0.99633 | 0.87582 | 0.89686 | 0.79234 | 1 | 1 | 1 | 1
1 | 27 | 14 | 0.00089914 | 0.08508 | 0 | 0.12132 | 0 | 0.028442 | 0.7205 | 0.11771 | 0.037748 | 0.00034976 | 0.16748 | 0.014838 | 0.0013582 | 0.081852 | 0.16682 | 0.14503 | 0.40637 | 0.0074376 | 0.089925 | 0.22953 | 0.21437 | 0.084994 | 0.0070349 | 0.5096 | 0.56619 | 0.84415 | 0.55534 | 0.7252 | 0.33937 | 0.39102 | 0.41964 | 0.062187 | 0.02611 | 0.70841 | 1 | 1 | 0.77422 | 0.91078 | 1 | 0.8392 | 0.90892 | 0.85287 | 1 | 1 | 1 | 1
1 | 27 | 15 | 0.017612 | 0.077765 | 0.00052918 | 0.13677 | 0 | 0.033746 | 0.6609 | 0.16119 | 0.071354 | 0.0089515 | 0.24718 | 0.02139 | 0.026303 | 0.089815 | 0.17805 | 0.1561 | 0.35028 | 0.0061797 | 0.11348 | 0.24195 | 0.2182 | 0.077629 | 0.0035804 | 0.4698 | 0.53964 | 0.7845 | 0.52929 | 0.7106 | 0.39283 | 0.64351 | 0.2948 | 0.12826 | 0.030216 | 0.51375 | 0.96423 | 0.95363 | 0.73124 | 0.84299 | 0.94544 | 0.81253 | 0.81785 | 0.76988 | 0.91193 | 1 | 1 | 1
1 | 27 | 16 | 0.071095 | 0.086632 | 0.0090371 | 0.15112 | 0 | 0.024724 | 0.53517 | 0.20398 | 0.1287 | 0.061514 | 0.29699 | 0.021497 | 0.080816 | 0.090394 | 0.1833 | 0.16129 | 0.33749 | 0.015609 | 0.20762 | 0.27011 | 0.18109 | 0.086461 | 0.0084006 | 0.34057 | 0.42124 | 0.69757 | 0.41317 | 0.58995 | 0.2856 | 0.47682 | 0.15567 | 0.14883 | 0.13245 | 0.3589 | 0.77871 | 0.76976 | 0.63574 | 0.6765 | 0.76315 | 0.72969 | 0.73217 | 0.6193 | 0.68263 | 1 | 1 | 1
1 | 27 | 17 | 0.15013 | 0.1203 | 0.046792 | 0.20396 | 0 | 0.016973 | 0.33876 | 0.19016 | 0.20921 | 0.14069 | 0.32223 | 0.0069235 | 0.16007 | 0.071527 | 0.20052 | 0.17837 | 0.33945 | 0.027389 | 0.33766 | 0.24444 | 0.20334 | 0.12038 | 0.027728 | 0.11486 | 0.16892 | 0.25883 | 0.16568 | 0.16971 | 0.21227 | 0.2269 | 0.092385 | 0.15339 | 0.0018623 | 0.046293 | 0.467 | 0.39004 | 0.16043 | 0.2067 | 0.38669 | 0.28559 | 0.36403 | 0.24006 | 0.072289 | 1 | 1 | 1
1 | 27 | 18 | 0.20171 | 0.11897 | 0.1158 | 0.23391 | 0 | 0.074866 | 0.19238 | 0.17205 | 0.26252 | 0.1929 | 0.24502 | 0.0015401 | 0.21187 | 0.049519 | 0.20247 | 0.18031 | 0.33333 | 0.020785 | 0.42938 | 0.24126 | 0.29339 | 0.11898 | 0.027346 | 0.00032806 | 0.001361 | 0.0070061 | 0.0013349 | 0.0033304 | 0.004365 | 0.0039714 | 0.00080439 | 0.0056833 | 4.726e-07 | 0.0001344 | 0.00015372 | 0.00073965 | 0.00020249 | 0.0012829 | 0.0007333 | 0.026035 | 0.0098361 | 1.0726e-06 | 0 | 1 | 1 | 1
1 | 27 | 19 | 0.12372 | 0.10077 | 0.16614 | 0.23582 | 0 | 0.10307 | 0.14499 | 0.14244 | 0.18195 | 0.11407 | 0.16174 | 0.022602 | 0.13354 | 0.089802 | 0.17899 | 0.15704 | 0.32721 | 0.013767 | 0.56228 | 0.20855 | 0.351 | 0.10069 | 0.01605 | 0 | 0 | 0 | 0 | 0 | 0 | 0 | 0 | 0 | 0 | 0 | 0 | 0 | 0 | 0 | 0 | 0 | 0 | 0 | 0 | 1 | 1 | 1
1 | 27 | 20 | 0.061697 | 0.085849 | 0.18954 | 0.22818 | 0 | 0.043733 | 0.068276 | 0.11655 | 0.11796 | 0.051989 | 0.15159 | 0.059766 | 0.071236 | 0.13377 | 0.15785 | 0.13621 | 0.29822 | 0.0093185 | 0.65018 | 0.19941 | 0.3409 | 0.085729 | 0.0076449 | 0 | 0 | 0 | 0 | 0 | 0 | 0 | 0 | 0 | 0 | 0 | 0 | 0 | 0 | 0 | 0 | 0 | 0 | 0 | 0 | 1 | 1 | 1
1 | 27 | 21 | 0.065383 | 0.083258 | 0.19241 | 0.22728 | 0 | 0.10977 | 0.060637 | 0.1444 | 0.12327 | 0.055842 | 0.11474 | 0.064279 | 0.075154 | 0.13459 | 0.15198 | 0.13046 | 0.26306 | 0.007466 | 0.68044 | 0.18292 | 0.22426 | 0.083127 | 0.0063291 | 0 | 0 | 0 | 0 | 0 | 0 | 0 | 0 | 0 | 0 | 0 | 0 | 0 | 0 | 0 | 0 | 0 | 0 | 0 | 0 | 1 | 1 | 1
1 | 27 | 22 | 0.083633 | 0.095491 | 0.19505 | 0.24441 | 0 | 0.37729 | 0.016101 | 0.20711 | 0.14364 | 0.074261 | 0.088653 | 0.11632 | 0.093712 | 0.19158 | 0.15199 | 0.13047 | 0.2392 | 0.0090969 | 0.71857 | 0.2144 | 0.11491 | 0.095383 | 0.013035 | 0 | 0 | 0 | 0 | 0 | 0 | 0 | 0 | 0 | 0 | 0 | 0 | 0 | 0 | 0 | 0 | 0 | 0 | 0 | 0 | 1 | 1 | 1
1 | 27 | 23 | 0.056772 | 0.11727 | 0.19803 | 0.27332 | 0 | 0.13832 | 0.001827 | 0.1846 | 0.1147 | 0.047337 | 0.048808 | 0.1465 | 0.066538 | 0.22329 | 0.14559 | 0.12421 | 0.2306 | 0.010644 | 0.77118 | 0.21018 | 0.061396 | 0.11729 | 0.026104 | 0 | 0 | 0 | 0 | 0 | 0 | 0 | 0 | 0 | 0 | 0 | 0 | 0 | 0 | 0 | 0 | 0 | 0 | 0 | 0 | 1 | 1 | 1
1 | 27 | 24 | 0.027699 | 0.11836 | 0.19114 | 0.33254 | 0 | 0.087763 | 0.00018047 | 0.1217 | 0.083886 | 0.018904 | 0.016818 | 0.11755 | 0.037173 | 0.19144 | 0.13596 | 0.11482 | 0.22018 | 0.013116 | 0.81369 | 0.17972 | 0.030423 | 0.11825 | 0.02777 | 0 | 0 | 0 | 0 | 0 | 0 | 0 | 0 | 0 | 0 | 0 | 0 | 0 | 0 | 0 | 0 | 0 | 0 | 0 | 0 | 1 | 1 | 1
1 | 28 | 1 | 0.0032636 | 0.12891 | 0.19314 | 0.37757 | 0 | 0.14614 | 0.0036249 | 0.026421 | 0.056023 | 0.0010092 | 0.00087654 | 0.093857 | 0.011803 | 0.16943 | 0.13143 | 0.11042 | 0.19585 | 0.011946 | 0.85465 | 0.14482 | 0.010567 | 0.12898 | 0.033935 | 0 | 0 | 0 | 0 | 0 | 0 | 0 | 0 | 0 | 0 | 0 | 0 | 0 | 0 | 0 | 0 | 0 | 0 | 0 | 0 | 1 | 1 | 1
1 | 28 | 2 | 0.00085364 | 0.10758 | 0.19217 | 0.40734 | 0 | 0.16488 | 0.03206 | 0.0017208 | 0.045531 | 0.0002064 | 0 | 0.034581 | 0.0028235 | 0.10312 | 0.12624 | 0.10539 | 0.17664 | 0.019438 | 0.89952 | 0.14299 | 0.00023999 | 0.10754 | 0.020138 | 0 | 0 | 0 | 0 | 0 | 0 | 0 | 0 | 0 | 0 | 0 | 0 | 0 | 0 | 0 | 0 | 0 | 0 | 0 | 0 | 1 | 1 | 1
1 | 28 | 3 | 0.013624 | 0.081061 | 0.18996 | 0.40628 | 0 | 0.16181 | 0.04773 | 0 | 0.067883 | 0.0050954 | 0 | 0.0018131 | 0.022405 | 0.058979 | 0.12565 | 0.10482 | 0.17343 | 0.030534 | 0.93491 | 0.11605 | 0 | 0.080858 | 0.0056197 | 0 | 0 | 0 | 0 | 0 | 0 | 0 | 0 | 0 | 0 | 0 | 0 | 0 | 0 | 0 | 0 | 0 | 0 | 0 | 0 | 1 | 1 | 1
1 | 28 | 4 | 0.040808 | 0.085821 | 0.158 | 0.42388 | 0 | 0.16042 | 0.052318 | 0.00089694 | 0.098213 | 0.03153 | 0 | 0 | 0.050478 | 0.044511 | 0.12482 | 0.10401 | 0.16666 | 0.041208 | 0.94438 | 0.080588 | 0 | 0.085639 | 0.0080156 | 0 | 0 | 0 | 0 | 0 | 0 | 0 | 0 | 0 | 0 | 0 | 0 | 0 | 0 | 0 | 0 | 0 | 0 | 0 | 0 | 1 | 1 | 1
1 | 28 | 5 | 0.060333 | 0.11582 | 0.14612 | 0.43775 | 0 | 0.065369 | 0.065105 | 0.018258 | 0.11893 | 0.050939 | 0 | 0 | 0.070198 | 0.019267 | 0.11737 | 0.096826 | 0.13779 | 0.046635 | 0.942 | 0.079556 | 0 | 0.1157 | 0.026212 | 0 | 0 | 0 | 0 | 0 | 0 | 0 | 0 | 0 | 0 | 0 | 0 | 0 | 0 | 0 | 0 | 0 | 0 | 0 | 0 | 1 | 1 | 1
1 | 28 | 6 | 0.061686 | 0.15616 | 0.18036 | 0.41983 | 0 | 0.1404 | 0.081723 | 0.10747 | 0.1202 | 0.052265 | 0 | 0 | 0.071541 | 0.017443 | 0.11813 | 0.09756 | 0.086114 | 0.047402 | 0.92368 | 0.073392 | 0 | 0.15605 | 0.056447 | 0 | 0 | 1.0512e-08 | 0 | 0 | 0 | 0 | 0 | 0 | 0 | 0 | 0 | 0 | 0 | 0 | 0 | 0 | 0 | 0 | 6.3136e-08 | 1 | 1 | 1
1 | 28 | 7 | 0.049956 | 0.20311 | 0.16802 | 0.41654 | 0 | 0.21137 | 0.11374 | 0.17478 | 0.10753 | 0.040549 | 0 | 0 | 0.059668 | 0.031119 | 0.12281 | 0.10207 | 0.062604 | 0.03714 | 0.90613 | 0.078585 | 0.00017242 | 0.20306 | 0.096189 | 2.0434e-06 | 0.0013337 | 0.055329 | 0.0013081 | 0 | 0 | 0 | 2.1964e-06 | 0 | 0.0001027 | 0.002071 | 0.0044744 | 0.0074505 | 0.0029765 | 0.0054686 | 0.0073865 | 0.012521 | 0.0036789 | 0.13898 | 0.16294 | 1 | 1 | 1
1 | 28 | 8 | 0.041748 | 0.24264 | 0.15779 | 0.41605 | 0 | 0.17655 | 0.14542 | 0.19546 | 0.098733 | 0.032387 | 0 | 0 | 0.051367 | 0.039309 | 0.1246 | 0.10381 | 0.053935 | 0.026055 | 0.9038 | 0.089641 | 0.0072264 | 0.24276 | 0.13132 | 0.059439 | 0.15591 | 0.39245 | 0.15292 | 0.15143 | 0.012613 | 0.01138 | 0.080637 | 0.085756 | 0.15196 | 0.40951 | 0.31388 | 0.44965 | 0.24847 | 0.35466 | 0.44579 | 0.42407 | 0.32265 | 0.49946 | 0.44489 | 1 | 1 | 1
1 | 28 | 9 | 0.044917 | 0.23613 | 0.14554 | 0.39293 | 0 | 0.1395 | 0.15617 | 0.14718 | 0.10159 | 0.035468 | 0 | 0 | 0.054496 | 0.03364 | 0.11893 | 0.098334 | 0.037343 | 0.014133 | 0.91484 | 0.053265 | 0.0060536 | 0.23593 | 0.12833 | 0.26832 | 0.39404 | 0.65019 | 0.38649 | 0.59768 | 0.29927 | 0.22546 | 0.18185 | 0.31784 | 0.24441 | 0.68493 | 0.63253 | 0.66223 | 0.54718 | 0.60176 | 0.65654 | 0.74164 | 0.52959 | 0.73957 | 0.60672 | 1 | 1 | 1
1 | 28 | 10 | 0.074476 | 0.25407 | 0.11753 | 0.28719 | 0 | 0.054992 | 0.17848 | 0.22225 | 0.13279 | 0.06493 | 0 | 0 | 0.084312 | 0.024565 | 0.095552 | 0.075976 | 0.015765 | 0.010439 | 0.91425 | 0.025595 | 0.0097172 | 0.25372 | 0.14723 | 0.4577 | 0.56733 | 0.80256 | 0.55646 | 0.80834 | 0.41113 | 0.29922 | 0.26765 | 0.4718 | 0.33606 | 0.85882 | 0.86486 | 0.84373 | 0.7834 | 0.81452 | 0.83649 | 0.86181 | 0.72172 | 0.89458 | 0.66674 | 1 | 1 | 1
1 | 28 | 11 | 0.11012 | 0.32954 | 0.089567 | 0.24351 | 0 | 0.076508 | 0.19417 | 0.33854 | 0.16975 | 0.10063 | 0 | 0 | 0.12016 | 0.020084 | 0.081139 | 0.062408 | 0.0049263 | 0.011994 | 0.92756 | 0.03014 | 0.014427 | 0.32945 | 0.22067 | 0.50814 | 0.58519 | 0.84247 | 0.57397 | 0.91858 | 0.40964 | 0.13614 | 0.32092 | 0.21499 | 0.50033 | 0.9387 | 0.72184 | 0.8242 | 0.81008 | 0.97711 | 0.81712 | 0.85585 | 0.70563 | 0.90115 | 0.77313 | 1 | 1 | 1
1 | 28 | 12 | 0.11986 | 0.40507 | 0.058364 | 0.23405 | 0 | 0.036296 | 0.29949 | 0.35122 | 0.1791 | 0.11032 | 0 | 0 | 0.12984 | 0.018542 | 0.075671 | 0.057315 | 0.0011728 | 0.013927 | 0.93912 | 0.033672 | 0.015572 | 0.40519 | 0.29861 | 0.54881 | 0.61061 | 0.87415 | 0.5989 | 0.96822 | 0.37221 | 0.10206 | 0.32411 | 0.3594 | 0.39771 | 1 | 0.62917 | 0.91464 | 0.9186 | 0.93794 | 0.90679 | 0.87567 | 0.79139 | 0.89438 | 0.84389 | 1 | 1 | 1
1 | 28 | 13 | 0.1168 | 0.4361 | 0.020339 | 0.22358 | 0 | 0.014383 | 0.33655 | 0.34264 | 0.17539 | 0.10716 | 0 | 0 | 0.12669 | 0.016611 | 0.074757 | 0.056468 | 1.7552e-05 | 0.01689 | 0.93712 | 0.033107 | 0.011473 | 0.43622 | 0.33263 | 0.50079 | 0.55068 | 0.88052 | 0.54013 | 0.91305 | 0.20238 | 0.36958 | 0.28906 | 0.32012 | 0.43676 | 0.72255 | 0.99613 | 0.56238 | 0.75887 | 0.63925 | 0.55755 | 0.88345 | 0.76239 | 0.90621 | 0.97863 | 1 | 1 | 1
1 | 28 | 14 | 0.12405 | 0.42527 | 0.010596 | 0.23165 | 0 | 0.008629 | 0.32321 | 0.37013 | 0.1832 | 0.1145 | 0 | 0 | 0.13401 | 0.021866 | 0.075377 | 0.057043 | 0 | 0.021346 | 0.92817 | 0.046222 | 0.0095906 | 0.42522 | 0.32272 | 0.47962 | 0.53242 | 0.84557 | 0.52222 | 0.92794 | 0.4167 | 0.61778 | 0.39252 | 0.36101 | 0.489 | 0.74561 | 0.93564 | 0.38738 | 0.33622 | 0.40145 | 0.38405 | 0.87102 | 0.76225 | 0.74796 | 1 | 1 | 1 | 1
1 | 28 | 15 | 0.12616 | 0.40843 | 0.0089243 | 0.2359 | 0 | 0.020489 | 0.30451 | 0.32124 | 0.18345 | 0.11636 | 0 | 0 | 0.13586 | 0.024753 | 0.075658 | 0.057303 | 1.1133e-06 | 0.025513 | 0.91836 | 0.064993 | 0.010149 | 0.40815 | 0.30697 | 0.39078 | 0.44807 | 0.7407 | 0.43948 | 0.90061 | 0.41085 | 0.62103 | 0.32749 | 0.14483 | 0.64489 | 0.56069 | 0.55206 | 0.33841 | 0.28554 | 0.36407 | 0.3355 | 0.85401 | 0.70301 | 0.63252 | 0.85808 | 1 | 1 | 1
1 | 28 | 16 | 0.18511 | 0.43369 | 0.029056 | 0.22876 | 0 | 0.018499 | 0.26441 | 0.34588 | 0.24213 | 0.1756 | 0 | 0 | 0.19474 | 0.026194 | 0.079581 | 0.060953 | 9.6431e-05 | 0.030449 | 0.92146 | 0.073591 | 0.0060305 | 0.4333 | 0.33598 | 0.28446 | 0.3491 | 0.59881 | 0.34241 | 0.74844 | 0.48705 | 0.50611 | 0.32857 | 0.1466 | 0.65127 | 0.46502 | 0.091436 | 0.22976 | 0.21677 | 0.2729 | 0.22779 | 0.68871 | 0.593 | 0.41974 | 0.65863 | 1 | 1 | 1
1 | 28 | 17 | 0.27175 | 0.52768 | 0.099042 | 0.30832 | 0 | 0.039079 | 0.21987 | 0.45319 | 0.32762 | 0.26306 | 0 | 0 | 0.28114 | 0.02947 | 0.089003 | 0.069784 | 0.0017395 | 0.041408 | 0.89949 | 0.073186 | 0.0026624 | 0.52776 | 0.43565 | 0.083822 | 0.12185 | 0.21367 | 0.11951 | 0.18136 | 0.2922 | 0.32661 | 0.16226 | 0.059341 | 0.12755 | 0.055027 | 0.023564 | 0.11371 | 0.076911 | 0.11581 | 0.11273 | 0.2744 | 0.26263 | 0.13525 | 0.073256 | 1 | 1 | 1
1 | 28 | 18 | 0.30691 | 0.58674 | 0.15431 | 0.30685 | 0 | 0.013525 | 0.18565 | 0.61164 | 0.36179 | 0.2986 | 0 | 0.00018072 | 0.31612 | 0.045907 | 0.090007 | 0.07073 | 0.004046 | 0.041537 | 0.88495 | 0.08586 | 6.1368e-05 | 0.58695 | 0.50187 | 0.00053823 | 0.0022002 | 0.005546 | 0.002158 | 0.0074944 | 0.0087065 | 0.010664 | 0.0024617 | 0.001101 | 0.0014765 | 0.00075814 | 4.1217e-06 | 0.00013659 | 6.5039e-05 | 0.00043896 | 0.00013541 | 0.026852 | 0.0014473 | 6.0523e-07 | 0 | 1 | 1 | 1
1 | 28 | 19 | 0.26468 | 0.58611 | 0.19822 | 0.28413 | 0 | 0.033426 | 0.15488 | 0.67865 | 0.31955 | 0.25573 | 0 | 0.0044936 | 0.27393 | 0.067854 | 0.085317 | 0.066318 | 0.0040449 | 0.032629 | 0.87923 | 0.068251 | 0 | 0.58597 | 0.50544 | 0 | 0 | 0 | 0 | 0 | 0 | 0 | 0 | 0 | 0 | 0 | 0 | 0 | 0 | 0 | 0 | 0 | 0 | 0 | 0 | 1 | 1 | 1
1 | 28 | 20 | 0.21961 | 0.60413 | 0.17869 | 0.26779 | 0 | 0 | 0.075961 | 0.66659 | 0.27586 | 0.2103 | 0 | 0.027343 | 0.2291 | 0.097354 | 0.082051 | 0.063259 | 0.0016654 | 0.016912 | 0.8514 | 0.073489 | 0 | 0.604 | 0.52621 | 0 | 0 | 0 | 0 | 0 | 0 | 0 | 0 | 0 | 0 | 0 | 0 | 0 | 0 | 0 | 0 | 0 | 0 | 0 | 0 | 1 | 1 | 1
1 | 28 | 21 | 0.19231 | 0.63787 | 0.13048 | 0.26723 | 0 | 0.025761 | 0.015011 | 0.66318 | 0.24975 | 0.18291 | 0 | 0.03028 | 0.202 | 0.10054 | 0.077329 | 0.058855 | 2.5605e-05 | 0.0098826 | 0.83207 | 0.093861 | 2.4152e-05 | 0.63791 | 0.56336 | 0 | 0 | 0 | 0 | 0 | 0 | 0 | 0 | 0 | 0 | 0 | 0 | 0 | 0 | 0 | 0 | 0 | 0 | 0 | 0 | 1 | 1 | 1
1 | 28 | 22 | 0.17253 | 0.64883 | 0.057876 | 0.28771 | 0 | 0.059096 | 0.00074898 | 0.69759 | 0.23069 | 0.16307 | 0 | 0.015358 | 0.18234 | 0.082373 | 0.072409 | 0.054296 | 0 | 0.01282 | 0.83688 | 0.10044 | 0.0010288 | 0.64878 | 0.57732 | 0 | 0 | 0 | 0 | 0 | 0 | 0 | 0 | 0 | 0 | 0 | 0 | 0 | 0 | 0 | 0 | 0 | 0 | 0 | 0 | 1 | 1 | 1
1 | 28 | 23 | 0.15414 | 0.65733 | 0.062778 | 0.34731 | 0 | 0.038667 | 0 | 0.7099 | 0.21203 | 0.14452 | 0 | 0.0014569 | 0.16392 | 0.064635 | 0.071703 | 0.053644 | 0 | 0.022045 | 0.8396 | 0.085536 | 0.001507 | 0.6571 | 0.58953 | 0 | 0 | 0 | 0 | 0 | 0 | 0 | 0 | 0 | 0 | 0 | 0 | 0 | 0 | 0 | 0 | 0 | 0 | 0 | 0 | 1 | 1 | 1
1 | 28 | 24 | 0.15809 | 0.70259 | 0.036621 | 0.45732 | 0 | 0.032369 | 0 | 0.69252 | 0.21679 | 0.14861 | 0 | 3.8092e-05 | 0.16798 | 0.058694 | 0.071986 | 0.053905 | 0 | 0.021777 | 0.80953 | 0.083264 | 0.00042993 | 0.7024 | 0.64245 | 0 | 0 | 0 | 0 | 0 | 0 | 0 | 0 | 0 | 0 | 0 | 0 | 0 | 0 | 0 | 0 | 0 | 0 | 0 | 0 | 1 | 1 | 1
1 | 29 | 1 | 0.15418 | 0.77723 | 0.019987 | 0.53845 | 0 | 0.10486 | 0 | 0.68007 | 0.21282 | 0.14467 | 0 | 0 | 0.16407 | 0.055408 | 0.07046 | 0.052499 | 0 | 0.018784 | 0.77472 | 0.088903 | 0.00039409 | 0.77722 | 0.72911 | 0 | 0 | 0 | 0 | 0 | 0 | 0 | 0 | 0 | 0 | 0 | 0 | 0 | 0 | 0 | 0 | 0 | 0 | 0 | 0 | 1 | 1 | 1
1 | 29 | 2 | 0.14636 | 0.84466 | 0.0042858 | 0.53265 | 0.023463 | 0.17802 | 0 | 0.65752 | 0.20458 | 0.13675 | 0 | 0 | 0.15619 | 0.049053 | 0.067179 | 0.049485 | 0 | 0.025104 | 0.73808 | 0.11509 | 9.3579e-06 | 0.84482 | 0.80826 | 0 | 0 | 0 | 0 | 0 | 0 | 0 | 0 | 0 | 0 | 0 | 0 | 0 | 0 | 0 | 0 | 0 | 0 | 0 | 0 | 1 | 1 | 1
1 | 29 | 3 | 0.15262 | 0.87246 | 0.00025612 | 0.55786 | 0.14908 | 0.29034 | 0 | 0.63337 | 0.21164 | 0.14315 | 0 | 0 | 0.16256 | 0.040429 | 0.062391 | 0.045118 | 1.1935e-05 | 0.036121 | 0.76187 | 0.14456 | 0 | 0.87257 | 0.84251 | 0 | 0 | 0 | 0 | 0 | 0 | 0 | 0 | 0 | 0 | 0 | 0 | 0 | 0 | 0 | 0 | 0 | 0 | 0 | 0 | 1 | 1 | 1
1 | 29 | 4 | 0.14252 | 0.87178 | 0 | 0.57211 | 0.33394 | 0.38309 | 0 | 0.60542 | 0.20137 | 0.13299 | 0 | 0 | 0.15244 | 0.041971 | 0.053326 | 0.036964 | 0.00078541 | 0.036979 | 0.79633 | 0.16513 | 0 | 0.87182 | 0.8427 | 0 | 0 | 0 | 0 | 0 | 0 | 0 | 0 | 0 | 0 | 0 | 0 | 0 | 0 | 0 | 0 | 0 | 0 | 0 | 0 | 1 | 1 | 1
1 | 29 | 5 | 0.12765 | 0.85959 | 0 | 0.56751 | 0.45851 | 0.45713 | 0 | 0.58687 | 0.18582 | 0.11797 | 0.00046765 | 0.0013685 | 0.13748 | 0.056942 | 0.040272 | 0.025562 | 0.0024655 | 0.038893 | 0.81744 | 0.16649 | 0 | 0.85962 | 0.82802 | 0 | 0 | 0 | 0 | 0 | 0 | 0 | 0 | 0 | 0 | 0 | 0 | 0 | 0 | 0 | 0 | 0 | 0 | 0 | 0 | 1 | 1 | 1
1 | 29 | 6 | 0.13588 | 0.83565 | 0 | 0.56004 | 0.5086 | 0.45829 | 0 | 0.5873 | 0.19529 | 0.1264 | 0.0097495 | 0.027219 | 0.14588 | 0.094162 | 0.031132 | 0.017935 | 0.0023481 | 0.035458 | 0.84495 | 0.15476 | 0 | 0.83554 | 0.80083 | 0 | 0 | 3.1533e-06 | 0 | 0 | 0 | 0 | 0 | 0 | 0 | 0 | 0 | 0 | 0 | 0 | 0 | 0 | 0 | 0 | 1.894e-05 | 1 | 1 | 1
1 | 29 | 7 | 0.12297 | 0.83131 | 0 | 0.56535 | 0.54943 | 0.6375 | 0 | 0.57171 | 0.18202 | 0.1134 | 0.039516 | 0.094141 | 0.13292 | 0.16713 | 0.024378 | 0.012598 | 0.0027175 | 0.028277 | 0.84718 | 0.15802 | 0 | 0.83139 | 0.79311 | 2.5472e-06 | 0.0019946 | 0.062167 | 0.0019564 | 0 | 0 | 0 | 7.1958e-06 | 0 | 0.00027682 | 0.0021694 | 0.0040889 | 0.0077262 | 0.0098968 | 0.0097809 | 0.0076599 | 0.013815 | 0.0027442 | 0.12813 | 0.21294 | 1 | 1 | 1
1 | 29 | 8 | 0.10407 | 0.80322 | 0 | 0.56368 | 0.56754 | 0.85738 | 0 | 0.53354 | 0.16229 | 0.09438 | 0.061658 | 0.17794 | 0.1139 | 0.2554 | 0.016661 | 0.0069999 | 0.0023919 | 0.022417 | 0.78107 | 0.14811 | 0 | 0.80335 | 0.75856 | 0.067622 | 0.1748 | 0.4271 | 0.17145 | 0.16555 | 0.029809 | 0.058121 | 0.12724 | 0.051908 | 0.21023 | 0.33535 | 0.32366 | 0.40087 | 0.40163 | 0.43857 | 0.39743 | 0.42247 | 0.35997 | 0.47648 | 0.57971 | 1 | 1 | 1
1 | 29 | 9 | 0.11171 | 0.73743 | 0 | 0.50957 | 0.42652 | 0.39818 | 0 | 0.43647 | 0.16952 | 0.10196 | 0.035589 | 0.1743 | 0.12148 | 0.24753 | 0.012069 | 0.0040813 | 0.00050887 | 0.0127 | 0.6825 | 0.094099 | 0 | 0.73719 | 0.68455 | 0.28055 | 0.41666 | 0.69886 | 0.40868 | 0.57571 | 0.46353 | 0.45407 | 0.28579 | 0.15145 | 0.36587 | 0.54816 | 0.46687 | 0.64859 | 0.64204 | 0.70954 | 0.64302 | 0.73604 | 0.57957 | 0.6702 | 0.81422 | 1 | 1 | 1
1 | 29 | 10 | 0.15792 | 0.71546 | 0 | 0.38037 | 0.12263 | 0.15213 | 0 | 0.44702 | 0.21719 | 0.14853 | 0.034654 | 0.17973 | 0.16789 | 0.25414 | 0.011359 | 0.0036731 | 7.5346e-06 | 0.0075725 | 0.62706 | 0.038184 | 0 | 0.71525 | 0.65799 | 0.49161 | 0.61256 | 0.83598 | 0.60082 | 0.78808 | 0.70991 | 0.5367 | 0.33118 | 0.13882 | 0.62216 | 0.77499 | 0.85077 | 0.85021 | 0.89168 | 0.83164 | 0.84291 | 0.83836 | 0.79126 | 0.8963 | 0.85215 | 1 | 1 | 1
1 | 29 | 11 | 0.17603 | 0.72732 | 0 | 0.3226 | 0.010544 | 0.12291 | 0 | 0.49456 | 0.23424 | 0.1666 | 0.051329 | 0.16911 | 0.18584 | 0.24381 | 0.016014 | 0.0065639 | 0 | 0.012601 | 0.58206 | 0.007117 | 0 | 0.72722 | 0.67075 | 0.63528 | 0.73396 | 0.92523 | 0.71989 | 0.90576 | 0.83518 | 0.6366 | 0.39116 | 0.17316 | 0.77197 | 0.90089 | 0.99645 | 0.97683 | 1 | 0.90728 | 0.96844 | 0.89891 | 0.89395 | 0.9871 | 0.88444 | 1 | 1 | 1
1 | 29 | 12 | 0.1866 | 0.75143 | 0 | 0.32391 | 0 | 0.072135 | 0 | 0.52742 | 0.24423 | 0.17717 | 0.059747 | 0.14132 | 0.19632 | 0.2151 | 0.021946 | 0.01076 | 8.6263e-06 | 0.016111 | 0.54402 | 0.00017534 | 0 | 0.75148 | 0.69758 | 0.70566 | 0.78588 | 0.95 | 0.77082 | 0.9706 | 0.86275 | 0.55407 | 0.58233 | 0.34318 | 0.91668 | 1 | 0.96929 | 1 | 0.98764 | 0.70781 | 1 | 0.90702 | 0.91764 | 0.99108 | 1 | 1 | 1 | 1
1 | 29 | 13 | 0.20019 | 0.75637 | 0 | 0.33121 | 0 | 0.099156 | 0 | 0.58611 | 0.25847 | 0.19098 | 0.053188 | 0.12689 | 0.21 | 0.20132 | 0.027239 | 0.014815 | 0.00062844 | 0.01872 | 0.51129 | 0.00039208 | 0 | 0.75646 | 0.70288 | 0.66638 | 0.73371 | 0.91369 | 0.71964 | 0.94773 | 0.58291 | 0.56116 | 0.52052 | 0.26073 | 0.93312 | 0.98882 | 0.99116 | 1 | 0.86357 | 0.6354 | 1 | 0.90062 | 0.92039 | 0.94394 | 0.92779 | 1 | 1 | 1
1 | 29 | 14 | 0.18358 | 0.73395 | 0 | 0.33001 | 0 | 0.31906 | 0 | 0.62257 | 0.24033 | 0.17399 | 0.048788 | 0.11315 | 0.19317 | 0.18758 | 0.029819 | 0.016868 | 0.0058273 | 0.020765 | 0.4638 | 0.0047476 | 0 | 0.73415 | 0.67476 | 0.62914 | 0.69885 | 0.85031 | 0.68545 | 0.94799 | 0.5283 | 0.66492 | 0.61967 | 0.22268 | 0.85594 | 0.88557 | 0.90921 | 0.96375 | 0.72772 | 0.60061 | 0.95547 | 0.8157 | 0.90159 | 0.90106 | 0.79021 | 1 | 1 | 1
1 | 29 | 15 | 0.20427 | 0.65841 | 0 | 0.31707 | 0 | 0.2361 | 0 | 0.61909 | 0.26183 | 0.19499 | 0.035236 | 0.096952 | 0.21397 | 0.17115 | 0.031236 | 0.018015 | 0.017544 | 0.02136 | 0.42414 | 0.012086 | 0 | 0.65846 | 0.58737 | 0.54059 | 0.62064 | 0.78338 | 0.60874 | 0.89011 | 0.55085 | 0.63067 | 0.58052 | 0.17368 | 0.89541 | 0.78669 | 0.81883 | 0.76985 | 0.59852 | 0.45194 | 0.76324 | 0.83262 | 0.8162 | 0.81744 | 0.6718 | 1 | 1 | 1
1 | 29 | 16 | 0.21422 | 0.56301 | 0 | 0.28299 | 0 | 0.38013 | 0 | 0.62422 | 0.27192 | 0.20507 | 0.014002 | 0.075893 | 0.22393 | 0.14989 | 0.03374 | 0.020067 | 0.038435 | 0.022459 | 0.46921 | 0.021837 | 0 | 0.56316 | 0.47534 | 0.36756 | 0.45228 | 0.60668 | 0.44361 | 0.68609 | 0.49007 | 0.43129 | 0.44909 | 0.23437 | 0.70799 | 0.6232 | 0.46774 | 0.47918 | 0.42669 | 0.37668 | 0.47507 | 0.71822 | 0.62854 | 0.58872 | 0.52618 | 1 | 1 | 1
1 | 29 | 17 | 0.19888 | 0.42157 | 0 | 0.41128 | 0.021293 | 0.27512 | 0 | 0.57747 | 0.25458 | 0.18928 | 0.00074521 | 0.038282 | 0.20831 | 0.10851 | 0.038862 | 0.024357 | 0.075146 | 0.022287 | 0.51428 | 0.047705 | 0 | 0.42156 | 0.31832 | 0.11187 | 0.1625 | 0.2258 | 0.15939 | 0.16213 | 0.29409 | 0.16758 | 0.24276 | 0.16762 | 0.22909 | 0.21448 | 0.26101 | 0.17813 | 0.093296 | 0.030998 | 0.1766 | 0.28229 | 0.26604 | 0.22772 | 0.063819 | 1 | 1 | 1
1 | 29 | 18 | 0.24018 | 0.26457 | 0.0018763 | 0.49331 | 0.12197 | 0.42006 | 0 | 0.62047 | 0.29777 | 0.23131 | 0 | 0.0021081 | 0.24985 | 0.05676 | 0.041692 | 0.026772 | 0.10216 | 0.021869 | 0.47996 | 0.053493 | 0 | 0.26433 | 0.1566 | 0.00058565 | 0.002568 | 0.0061306 | 0.0025188 | 0.0039411 | 0.0093802 | 0.0048677 | 0.005981 | 0.0064307 | 0.0057511 | 0.0021632 | 0.00023259 | 0.00042774 | 0.00015151 | 1.47e-05 | 0.00042407 | 0.021361 | 0.0097053 | 1.1032e-05 | 0 | 1 | 1 | 1
1 | 29 | 19 | 0.22213 | 0.13891 | 0.022043 | 0.49177 | 0.20094 | 0.72121 | 0 | 0.56333 | 0.27977 | 0.21306 | 0 | 0 | 0.23182 | 0.027468 | 0.048457 | 0.032652 | 0.11633 | 0.024363 | 0.42662 | 0.04291 | 0 | 0.13856 | 0.045173 | 0 | 0 | 3.122e-08 | 0 | 0 | 0 | 0 | 0 | 0 | 0 | 0 | 0 | 0 | 0 | 0 | 0 | 0 | 1.6698e-07 | 0 | 0 | 1 | 1 | 1
1 | 29 | 20 | 0.16205 | 0.071727 | 0.033967 | 0.48189 | 0.12754 | 0.75586 | 0.00063629 | 0.52969 | 0.2206 | 0.15259 | 0 | 0 | 0.17191 | 0.016748 | 0.053366 | 0.036995 | 0.11523 | 0.02072 | 0.36835 | 0.044809 | 6.4818e-05 | 0.07146 | 0.0017412 | 0 | 0 | 0 | 0 | 0 | 0 | 0 | 0 | 0 | 0 | 0 | 0 | 0 | 0 | 0 | 0 | 0 | 0 | 0 | 0 | 1 | 1 | 1
1 | 29 | 21 | 0.093597 | 0.049049 | 0.066374 | 0.47047 | 0.022767 | 0.71033 | 0.0091428 | 0.48929 | 0.15123 | 0.083869 | 0 | 0.0034704 | 0.10334 | 0.049637 | 0.056872 | 0.040132 | 0.08608 | 0.012739 | 0.30938 | 0.027507 | 0.0029355 | 0.048929 | 1.6883e-05 | 0 | 0 | 0 | 0 | 0 | 0 | 0 | 0 | 0 | 0 | 0 | 0 | 0 | 0 | 0 | 0 | 0 | 0 | 0 | 0 | 1 | 1 | 1
1 | 29 | 22 | 0.065545 | 0.039572 | 0.062206 | 0.44031 | 0 | 0.71747 | 0.0081429 | 0.4376 | 0.12365 | 0.056035 | 0.00054113 | 0.058011 | 0.075346 | 0.13354 | 0.066621 | 0.048976 | 0.058177 | 0.0059531 | 0.25215 | 0.01065 | 0.011772 | 0.039271 | 0.00013455 | 0 | 0 | 0 | 0 | 0 | 0 | 0 | 0 | 0 | 0 | 0 | 0 | 0 | 0 | 0 | 0 | 0 | 0 | 0 | 0 | 1 | 1 | 1
1 | 29 | 23 | 0.047945 | 0.090871 | 0.010681 | 0.4131 | 0 | 0.74253 | 0.023265 | 0.39367 | 0.10466 | 0.038454 | 0.008739 | 0.036814 | 0.057536 | 0.1062 | 0.074558 | 0.056285 | 0.03423 | 0.0011222 | 0.17491 | 0.0028722 | 0.024844 | 0.091124 | 0.0084537 | 0 | 0 | 0 | 0 | 0 | 0 | 0 | 0 | 0 | 0 | 0 | 0 | 0 | 0 | 0 | 0 | 0 | 0 | 0 | 0 | 1 | 1 | 1
1 | 29 | 24 | 0.05951 | 0.069101 | 0.00050858 | 0.43261 | 0 | 0.6731 | 0.0085935 | 0.369 | 0.11782 | 0.050085 | 0.00054113 | 0.030081 | 0.069335 | 0.098832 | 0.085176 | 0.066188 | 0.017779 | 1.6468e-05 | 0.10081 | 0.00062868 | 0.028165 | 0.069048 | 0.00013455 | 0 | 0 | 0 | 0 | 0 | 0 | 0 | 0 | 0 | 0 | 0 | 0 | 0 | 0 | 0 | 0 | 0 | 0 | 0 | 0 | 1 | 1 | 1
1 | 30 | 1 | 0.065466 | 0.048452 | 0 | 0.43003 | 0 | 0.27028 | 0.00050846 | 0.37647 | 0.12361 | 0.055958 | 0 | 0.040501 | 0.075275 | 0.1098 | 0.1017 | 0.081813 | 0.0079763 | 0 | 0.064695 | 1.5249e-05 | 0.033988 | 0.04831 | 0 | 0 | 0 | 0 | 0 | 0 | 0 | 0 | 0 | 0 | 0 | 0 | 0 | 0 | 0 | 0 | 0 | 0 | 0 | 0 | 0 | 1 | 1 | 1
1 | 30 | 2 | 0.075531 | 0.049131 | 0 | 0.4029 | 0 | 0.12587 | 0 | 0.38541 | 0.13407 | 0.065998 | 0 | 0.080918 | 0.085403 | 0.15427 | 0.10235 | 0.082437 | 0.0015871 | 0 | 0.041634 | 0 | 0.059607 | 0.049022 | 0 | 0 | 0 | 0 | 0 | 0 | 0 | 0 | 0 | 0 | 0 | 0 | 0 | 0 | 0 | 0 | 0 | 0 | 0 | 0 | 0 | 1 | 1 | 1
1 | 30 | 3 | 0.084823 | 0.063673 | 0 | 0.34852 | 0 | 0.066002 | 0 | 0.40022 | 0.1441 | 0.075338 | 0.0016218 | 0.12863 | 0.094803 | 0.20127 | 0.10807 | 0.087901 | 0.00054063 | 0 | 0.020998 | 0 | 0.086827 | 0.06365 | 3.4648e-07 | 0 | 0 | 0 | 0 | 0 | 0 | 0 | 0 | 0 | 0 | 0 | 0 | 0 | 0 | 0 | 0 | 0 | 0 | 0 | 0 | 1 | 1 | 1
1 | 30 | 4 | 0.073774 | 0.070415 | 0.0012332 | 0.28005 | 0 | 0.033368 | 0 | 0.38515 | 0.13273 | 0.064315 | 0.028025 | 0.21726 | 0.0837 | 0.28979 | 0.11552 | 0.095044 | 0.0030385 | 0 | 0.017742 | 0.0006072 | 0.089756 | 0.070295 | 0.00018354 | 0 | 0 | 0 | 0 | 0 | 0 | 0 | 0 | 0 | 0 | 0 | 0 | 0 | 0 | 0 | 0 | 0 | 0 | 0 | 0 | 1 | 1 | 1
1 | 30 | 5 | 0.044547 | 0.092339 | 0.020762 | 0.2218 | 0 | 0.028806 | 0 | 0.32494 | 0.10226 | 0.035628 | 0.033294 | 0.30644 | 0.054259 | 0.37459 | 0.11957 | 0.098949 | 0.01034 | 0 | 0.030016 | 0.024535 | 0.19585 | 0.09237 | 0.010331 | 0 | 0 | 0 | 0 | 0 | 0 | 0 | 0 | 0 | 0 | 0 | 0 | 0 | 0 | 0 | 0 | 0 | 0 | 0 | 0 | 1 | 1 | 1
1 | 30 | 6 | 0.0045262 | 0.092552 | 0.095932 | 0.15771 | 0 | 0.028534 | 0 | 0.25457 | 0.056317 | 0.0019833 | 0.036536 | 0.38613 | 0.012958 | 0.44997 | 0.12001 | 0.099366 | 0.022625 | 0 | 0.040155 | 0.087109 | 0.23587 | 0.092537 | 0.010723 | 0 | 0 | 3.219e-06 | 0 | 0 | 0 | 0 | 0 | 0 | 0 | 0 | 0 | 0 | 0 | 0 | 0 | 0 | 0 | 0 | 1.9334e-05 | 1 | 1 | 1
1 | 30 | 7 | 0.00012402 | 0.081931 | 0.14667 | 0.11703 | 0 | 0.027535 | 0 | 0.19274 | 0.027282 | 0 | 0.025503 | 0.42548 | 0.0006146 | 0.48638 | 0.12419 | 0.10341 | 0.035139 | 0 | 0.058623 | 0.067803 | 0.23456 | 0.081822 | 0.0055154 | 1.8665e-06 | 0.00087201 | 0.037277 | 0.0008553 | 0 | 0 | 0 | 0 | 0 | 8.423e-05 | 0.00061425 | 7.7982e-06 | 0.0018284 | 0.0071839 | 0.0052497 | 0.0018127 | 0.013472 | 0.001393 | 0.015729 | 0.18422 | 1 | 1 | 1
1 | 30 | 8 | 0 | 0.082505 | 0.15728 | 0.080968 | 0 | 0.026501 | 0 | 0.12845 | 0.023691 | 0 | 0.014193 | 0.41726 | 0 | 0.47994 | 0.12135 | 0.10067 | 0.046695 | 0 | 0.075767 | 0.085699 | 0.13329 | 0.082452 | 0.0054952 | 0.032307 | 0.090614 | 0.28904 | 0.088877 | 0.1682 | 0.014813 | 0.047626 | 0.062018 | 0.01894 | 0.10013 | 0.1294 | 0.0040561 | 0.14929 | 0.32353 | 0.32415 | 0.14801 | 0.3797 | 0.3036 | 0.047158 | 0.43592 | 1 | 1 | 1
1 | 30 | 9 | 0 | 0.081048 | 0.14384 | 0.074866 | 0 | 0.025803 | 0 | 0.033218 | 0.011956 | 0 | 0.00079199 | 0.33725 | 0 | 0.40274 | 0.11541 | 0.094938 | 0.047961 | 0 | 0.070725 | 0.041353 | 0.045904 | 0.081001 | 0.004719 | 0.1749 | 0.26036 | 0.40267 | 0.25537 | 0.58399 | 0.33214 | 0.3402 | 0.18912 | 0.12082 | 0.11486 | 0.22747 | 0.14541 | 0.26357 | 0.55688 | 0.43948 | 0.26131 | 0.52797 | 0.45939 | 0.026536 | 0.40068 | 1 | 1 | 1
1 | 30 | 10 | 0 | 0.076557 | 0.13909 | 0.064707 | 0 | 0.013599 | 0 | 0.0024838 | 0.00042853 | 0 | 0.00062427 | 0.26465 | 0 | 0.3336 | 0.099247 | 0.079481 | 0.046002 | 0 | 0.069622 | 0.069439 | 0.047341 | 0.076508 | 0.0025523 | 0.33371 | 0.41608 | 0.47008 | 0.4081 | 0.82261 | 0.55916 | 0.42666 | 0.25218 | 0.090602 | 0.45132 | 0.29367 | 0.25031 | 0.53961 | 0.75186 | 0.53863 | 0.53497 | 0.47732 | 0.57225 | 0.07612 | 0.3775 | 1 | 1 | 1
1 | 30 | 11 | 0 | 0.069837 | 0.13734 | 0.06518 | 0 | 0 | 0 | 0 | 0.00086963 | 0 | 0.013398 | 0.22988 | 0 | 0.29926 | 0.091804 | 0.072425 | 0.038425 | 0 | 0.066272 | 0.19389 | 0.071755 | 0.069749 | 3.946e-05 | 0.43159 | 0.49981 | 0.47669 | 0.49023 | 0.92186 | 0.70289 | 0.56915 | 0.35814 | 0.182 | 0.73554 | 0.41335 | 0.10858 | 0.6729 | 0.77913 | 0.34765 | 0.66712 | 0.41281 | 0.56129 | 0.12836 | 0.35487 | 1 | 1 | 1
1 | 30 | 12 | 0 | 0.070128 | 0.14432 | 0.065487 | 0 | 0 | 0 | 0 | 0.0052163 | 0 | 0.061835 | 0.25005 | 0 | 0.32834 | 0.091493 | 0.072131 | 0.040018 | 0 | 0.074633 | 0.19941 | 0.078053 | 0.070058 | 1.7998e-05 | 0.50844 | 0.56697 | 0.49575 | 0.5561 | 0.96607 | 0.77212 | 0.74954 | 0.41953 | 0.1026 | 0.43048 | 0.59449 | 0.4674 | 0.91892 | 0.67901 | 0.32591 | 0.91103 | 0.48181 | 0.63659 | 0.12672 | 0.26081 | 1 | 1 | 1
1 | 30 | 13 | 0 | 0.073089 | 0.14198 | 0.069339 | 0 | 0 | 0 | 0 | 0.0056956 | 0 | 0.137 | 0.10597 | 0 | 0.17033 | 0.092202 | 0.072802 | 0.04361 | 8.4718e-06 | 0.089437 | 0.18864 | 0.068519 | 0.07298 | 0.001258 | 0.52817 | 0.58127 | 0.42559 | 0.57012 | 0.95296 | 0.88309 | 0.86535 | 0.38109 | 0.14041 | 0.42313 | 0.69194 | 0.33804 | 0.8869 | 0.53276 | 0.45817 | 0.87929 | 0.31938 | 0.60812 | 0.20197 | 0.16846 | 1 | 1 | 1
1 | 30 | 14 | 0 | 0.088194 | 0.13817 | 0.088535 | 0 | 0 | 0 | 0 | 0.0046001 | 0 | 0.18057 | 0.17963 | 0 | 0.24967 | 0.098299 | 0.078579 | 0.041369 | 0.0005634 | 0.097036 | 0.17518 | 0.056368 | 0.088209 | 0.0081174 | 0.47255 | 0.52452 | 0.44105 | 0.51446 | 0.96281 | 0.79718 | 0.79671 | 0.27365 | 0.13119 | 0.31428 | 0.54978 | 0.57952 | 0.72029 | 0.37746 | 0.42191 | 0.7141 | 0.34568 | 0.59918 | 0.14334 | 0.20102 | 1 | 1 | 1
1 | 30 | 15 | 0 | 0.085025 | 0.13 | 0.098441 | 0.0048789 | 0.015093 | 0 | 0 | 0.0016083 | 0 | 0.20511 | 0.34634 | 0 | 0.41634 | 0.10677 | 0.086653 | 0.036153 | 0.0021636 | 0.10567 | 0.18073 | 0.044472 | 0.084931 | 0.0070398 | 0.39674 | 0.45487 | 0.38817 | 0.44615 | 0.9198 | 0.69657 | 0.6657 | 0.17465 | 0.17754 | 0.1858 | 0.43492 | 0.67833 | 0.68138 | 0.43353 | 0.15135 | 0.67552 | 0.27312 | 0.47643 | 0.17921 | 0.13776 | 1 | 1 | 1
1 | 30 | 16 | 0 | 0.088914 | 0.12332 | 0.11189 | 0.066646 | 0.027211 | 0 | 0.013111 | 0.0013072 | 0 | 0.26795 | 0.39984 | 0 | 0.4593 | 0.11426 | 0.09384 | 0.028768 | 0.004607 | 0.13225 | 0.18652 | 0.031797 | 0.088777 | 0.0094296 | 0.28572 | 0.35189 | 0.31221 | 0.34514 | 0.80131 | 0.60547 | 0.49864 | 0.12946 | 0.1939 | 0.09636 | 0.28803 | 0.51326 | 0.52132 | 0.38765 | 0.10995 | 0.51684 | 0.2259 | 0.40546 | 0.15326 | 0.11882 | 1 | 1 | 1
1 | 30 | 17 | 0.0082914 | 0.10837 | 0.15035 | 0.20085 | 0.29644 | 0.030177 | 0.001218 | 0.12837 | 0.026123 | 0.0072666 | 0.33312 | 0.49144 | 0.008339 | 0.54628 | 0.13122 | 0.11022 | 0.039673 | 0.010721 | 0.1745 | 0.089672 | 0.042118 | 0.10822 | 0.0214 | 0.11079 | 0.16022 | 0.12703 | 0.15715 | 0.28701 | 0.26358 | 0.29317 | 0.14706 | 0.14268 | 0.22316 | 0.10223 | 0.27923 | 0.1928 | 0.058663 | 0.015613 | 0.19115 | 0.081205 | 0.1548 | 0.04133 | 0.0052955 | 1 | 1 | 1
1 | 30 | 18 | 0.13552 | 0.14628 | 0.17482 | 0.28765 | 0.58389 | 0.13956 | 0.019801 | 0.2278 | 0.19544 | 0.12685 | 0.3714 | 0.55312 | 0.14522 | 0.60341 | 0.141 | 0.11972 | 0.05489 | 0.017074 | 0.2886 | 0.12414 | 0.076637 | 0.14631 | 0.047365 | 0.00082662 | 0.0034956 | 0.0031479 | 0.0034286 | 0.013071 | 0.012855 | 0.01181 | 0.0022161 | 0.0069558 | 0.0038712 | 0.00092828 | 0.00055824 | 0.0006897 | 0.00015843 | 3.4879e-06 | 0.00068377 | 0.0020647 | 0.013225 | 7.9851e-06 | 0 | 1 | 1 | 1
1 | 30 | 19 | 0.18593 | 0.15972 | 0.19563 | 0.2579 | 0.69596 | 0.38789 | 0.046657 | 0.27871 | 0.24194 | 0.17628 | 0.44559 | 0.56005 | 0.19541 | 0.60497 | 0.13612 | 0.11498 | 0.061661 | 0.024735 | 0.44481 | 0.21375 | 0.12513 | 0.15964 | 0.059007 | 0 | 0 | 3.8962e-07 | 0 | 0 | 0 | 0 | 0 | 0 | 0 | 0 | 0 | 0 | 0 | 0 | 0 | 0 | 2.0839e-06 | 0 | 0 | 1 | 1 | 1
1 | 30 | 20 | 0.28652 | 0.17459 | 0.19245 | 0.2089 | 0.714 | 0.23008 | 0.041227 | 0.34981 | 0.34324 | 0.27818 | 0.5462 | 0.62944 | 0.29602 | 0.66993 | 0.12702 | 0.10615 | 0.072832 | 0.031924 | 0.49252 | 0.26276 | 0.1803 | 0.17464 | 0.070223 | 0 | 0 | 0 | 0 | 0 | 0 | 0 | 0 | 0 | 0 | 0 | 0 | 0 | 0 | 0 | 0 | 0 | 0 | 0 | 0 | 1 | 1 | 1
1 | 30 | 21 | 0.28238 | 0.15841 | 0.18629 | 0.18596 | 0.70681 | 0.14496 | 0.018083 | 0.41555 | 0.33754 | 0.27373 | 0.58388 | 0.7044 | 0.29165 | 0.73974 | 0.11937 | 0.098749 | 0.11905 | 0.04792 | 0.51592 | 0.28719 | 0.20477 | 0.15818 | 0.059331 | 0 | 0 | 0 | 0 | 0 | 0 | 0 | 0 | 0 | 0 | 0 | 0 | 0 | 0 | 0 | 0 | 0 | 0 | 0 | 0 | 1 | 1 | 1
1 | 30 | 22 | 0.23626 | 0.17551 | 0.18481 | 0.16996 | 0.70676 | 0.16336 | 0.0096569 | 0.44954 | 0.29038 | 0.22683 | 0.60319 | 0.71762 | 0.24543 | 0.75027 | 0.11478 | 0.094331 | 0.19746 | 0.061059 | 0.49941 | 0.2436 | 0.24258 | 0.17508 | 0.075535 | 0 | 0 | 0 | 0 | 0 | 0 | 0 | 0 | 0 | 0 | 0 | 0 | 0 | 0 | 0 | 0 | 0 | 0 | 0 | 0 | 1 | 1 | 1
1 | 30 | 23 | 0.25832 | 0.26745 | 0.15998 | 0.14916 | 0.68456 | 0.19353 | 0.024492 | 0.48057 | 0.31432 | 0.24946 | 0.64649 | 0.70208 | 0.26775 | 0.73476 | 0.11916 | 0.098553 | 0.25745 | 0.06483 | 0.45799 | 0.19197 | 0.27048 | 0.26718 | 0.15965 | 0 | 0 | 0 | 0 | 0 | 0 | 0 | 0 | 0 | 0 | 0 | 0 | 0 | 0 | 0 | 0 | 0 | 0 | 0 | 0 | 1 | 1 | 1
1 | 30 | 24 | 0.25216 | 0.39671 | 0.16039 | 0.13343 | 0.63648 | 0.3678 | 0.030377 | 0.49648 | 0.30887 | 0.24332 | 0.62095 | 0.69817 | 0.2617 | 0.73345 | 0.12028 | 0.099631 | 0.34357 | 0.044651 | 0.42261 | 0.13694 | 0.31304 | 0.39659 | 0.29249 | 0 | 0 | 0 | 0 | 0 | 0 | 0 | 0 | 0 | 0 | 0 | 0 | 0 | 0 | 0 | 0 | 0 | 0 | 0 | 0 | 1 | 1 | 1
1 | 31 | 1 | 0.19888 | 0.5345 | 0.15521 | 0.12962 | 0.58031 | 0.72651 | 0.029495 | 0.50917 | 0.25565 | 0.18944 | 0.50209 | 0.65402 | 0.20846 | 0.69187 | 0.11641 | 0.095899 | 0.52009 | 0.016945 | 0.32654 | 0.11575 | 0.31831 | 0.53467 | 0.44231 | 0 | 0 | 0 | 0 | 0 | 0 | 0 | 0 | 0 | 0 | 0 | 0 | 0 | 0 | 0 | 0 | 0 | 0 | 0 | 0 | 1 | 1 | 1
1 | 31 | 2 | 0.1682 | 0.61825 | 0.10061 | 0.134 | 0.52407 | 0.66006 | 0.030379 | 0.49989 | 0.22532 | 0.15856 | 0.43055 | 0.62257 | 0.17786 | 0.66071 | 0.11255 | 0.09219 | 0.61317 | 0.0057959 | 0.25356 | 0.09074 | 0.31388 | 0.61838 | 0.53938 | 0 | 0 | 0 | 0 | 0 | 0 | 0 | 0 | 0 | 0 | 0 | 0 | 0 | 0 | 0 | 0 | 0 | 0 | 0 | 0 | 1 | 1 | 1
1 | 31 | 3 | 0.18277 | 0.66064 | 0.061035 | 0.13241 | 0.46083 | 0.7477 | 0.028558 | 0.5138 | 0.23926 | 0.17315 | 0.42447 | 0.66764 | 0.19232 | 0.70993 | 0.10891 | 0.088701 | 0.60055 | 0.0033394 | 0.23747 | 0.082764 | 0.3239 | 0.66049 | 0.59252 | 0 | 0 | 0 | 0 | 0 | 0 | 0 | 0 | 0 | 0 | 0 | 0 | 0 | 0 | 0 | 0 | 0 | 0 | 0 | 0 | 1 | 1 | 1
1 | 31 | 4 | 0.25168 | 0.7275 | 0.058209 | 0.12841 | 0.35717 | 0.46383 | 0.040932 | 0.56271 | 0.30648 | 0.24256 | 0.3827 | 0.58112 | 0.26093 | 0.62271 | 0.10683 | 0.086713 | 0.60276 | 0.0096131 | 0.27276 | 0.081382 | 0.3536 | 0.72762 | 0.66812 | 0 | 0 | 0 | 0 | 0 | 0 | 0 | 0 | 0 | 0 | 0 | 0 | 0 | 0 | 0 | 0 | 0 | 0 | 0 | 0 | 1 | 1 | 1
1 | 31 | 5 | 0.34381 | 0.75718 | 0.092992 | 0.13308 | 0.23356 | 0.53504 | 0.096938 | 0.58238 | 0.39616 | 0.33575 | 0.35144 | 0.58557 | 0.35261 | 0.63085 | 0.10097 | 0.081118 | 0.65833 | 0.037408 | 0.2873 | 0.078152 | 0.39631 | 0.7572 | 0.70472 | 0 | 0 | 0 | 0 | 0 | 0 | 0 | 0 | 0 | 0 | 0 | 0 | 0 | 0 | 0 | 0 | 0 | 0 | 0 | 0 | 1 | 1 | 1
1 | 31 | 6 | 0.3852 | 0.77343 | 0.078766 | 0.12846 | 0.11696 | 0.53649 | 0.19746 | 0.56764 | 0.43302 | 0.3772 | 0.32585 | 0.58877 | 0.39328 | 0.63375 | 0.09275 | 0.07332 | 0.74756 | 0.093885 | 0.25062 | 0.089932 | 0.40789 | 0.7734 | 0.72487 | 0 | 0 | 1.4026e-05 | 0 | 0 | 0 | 0 | 0 | 0 | 0 | 0 | 0 | 0 | 0 | 0 | 0 | 0 | 0 | 0 | 8.4245e-05 | 1 | 1 | 1
1 | 31 | 7 | 0.44359 | 0.78776 | 0.049201 | 0.13061 | 0.028424 | 0.46589 | 0.26214 | 0.54964 | 0.49073 | 0.43664 | 0.26334 | 0.58167 | 0.45149 | 0.62871 | 0.08421 | 0.06528 | 0.77874 | 0.16013 | 0.21725 | 0.089763 | 0.36905 | 0.78769 | 0.74267 | 2.2687e-06 | 0.0017435 | 0.059221 | 0.0017101 | 0 | 0 | 0 | 1.3189e-05 | 0 | 0.00027096 | 0.0037769 | 0.0065986 | 0.0041402 | 0.0064499 | 0.0083086 | 0.0041046 | 0.00047755 | 0.0018341 | 0.063677 | 0.27677 | 1 | 1 | 1
1 | 31 | 8 | 0.41248 | 0.80995 | 0.017248 | 0.13069 | 0.0022988 | 0.4126 | 0.31361 | 0.53177 | 0.46078 | 0.40508 | 0.25356 | 0.52863 | 0.4206 | 0.58055 | 0.074947 | 0.056645 | 0.68548 | 0.13998 | 0.26478 | 0.095025 | 0.26365 | 0.80977 | 0.77077 | 0.056235 | 0.14688 | 0.30047 | 0.14407 | 0.18153 | 0.010568 | 0.026354 | 0.11179 | 0.0069081 | 0.20184 | 0.45893 | 0.32191 | 0.25004 | 0.24734 | 0.32024 | 0.24789 | 0.041077 | 0.34655 | 0.23777 | 0.59241 | 1 | 1 | 1
1 | 31 | 9 | 0.32718 | 0.86467 | 0.0012756 | 0.1062 | 0 | 0.21883 | 0.37202 | 0.43845 | 0.37613 | 0.31831 | 0.22302 | 0.43406 | 0.33549 | 0.49166 | 0.065421 | 0.04788 | 0.48124 | 0.081135 | 0.28724 | 0.094643 | 0.23438 | 0.86451 | 0.83657 | 0.25375 | 0.37371 | 0.50609 | 0.36655 | 0.60677 | 0.18723 | 0.28261 | 0.30576 | 0.029283 | 0.43725 | 0.72124 | 0.55083 | 0.56985 | 0.61105 | 0.44448 | 0.56496 | 0.21945 | 0.57867 | 0.34203 | 0.73235 | 1 | 1 | 1
1 | 31 | 10 | 0.3419 | 0.94983 | 0 | 0.063391 | 0 | 0.098289 | 0.3834 | 0.31496 | 0.39452 | 0.33383 | 0.23034 | 0.36019 | 0.35074 | 0.42592 | 0.054584 | 0.038087 | 0.2839 | 0.091571 | 0.26084 | 0.11527 | 0.23794 | 0.95011 | 0.93476 | 0.44177 | 0.54906 | 0.61828 | 0.53854 | 0.84805 | 0.34502 | 0.57422 | 0.34612 | 0.14427 | 0.65336 | 0.72456 | 0.88897 | 0.8356 | 0.51609 | 0.67226 | 0.82842 | 0.34633 | 0.74675 | 0.2625 | 0.86333 | 1 | 1 | 1
1 | 31 | 11 | 0.3038 | 0.97138 | 0 | 0.04308 | 0 | 0.092143 | 0.37683 | 0.2075 | 0.35693 | 0.29517 | 0.21405 | 0.25648 | 0.31275 | 0.32347 | 0.040692 | 0.025925 | 0.18732 | 0.11138 | 0.24966 | 0.10258 | 0.26731 | 0.97149 | 0.96332 | 0.53933 | 0.62327 | 0.64388 | 0.61132 | 0.95068 | 0.44766 | 0.66692 | 0.43349 | 0.14586 | 0.71316 | 0.90992 | 0.73044 | 1 | 0.49318 | 0.70585 | 1 | 0.36349 | 0.78982 | 0.27892 | 0.86307 | 1 | 1 | 1
1 | 31 | 12 | 0.2579 | 0.96933 | 0 | 0.0292 | 0 | 0.067638 | 0.3722 | 0.16942 | 0.31338 | 0.24896 | 0.23631 | 0.24688 | 0.26725 | 0.31533 | 0.027365 | 0.014925 | 0.11482 | 0.15357 | 0.24439 | 0.07651 | 0.38128 | 0.9694 | 0.96136 | 0.56046 | 0.62405 | 0.74143 | 0.61209 | 0.95483 | 0.66373 | 0.76925 | 0.41014 | 0.31952 | 0.61383 | 0.90456 | 0.35837 | 0.93452 | 0.48833 | 0.67733 | 0.9265 | 0.50178 | 0.78929 | 0.58201 | 0.83619 | 1 | 1 | 1
1 | 31 | 13 | 0.20453 | 0.95133 | 0 | 0.017162 | 0 | 0.088567 | 0.37538 | 0.16014 | 0.2605 | 0.19503 | 0.27791 | 0.3097 | 0.214 | 0.37818 | 0.019342 | 0.0088634 | 0.057447 | 0.17948 | 0.23431 | 0.11033 | 0.4246 | 0.95133 | 0.94017 | 0.59803 | 0.65792 | 0.68968 | 0.6453 | 0.96765 | 0.78472 | 0.61187 | 0.40238 | 0.80016 | 0.47011 | 0.74917 | 0.23661 | 0.8253 | 0.94813 | 0.6366 | 0.81821 | 0.58023 | 0.8217 | 0.59528 | 0.65026 | 1 | 1 | 1
1 | 31 | 14 | 0.19983 | 0.93212 | 0.0062687 | 0.0085076 | 0 | 0.064248 | 0.40666 | 0.18284 | 0.25602 | 0.19031 | 0.35408 | 0.36053 | 0.20933 | 0.42239 | 0.015225 | 0.0060396 | 0.025264 | 0.21895 | 0.21481 | 0.17214 | 0.53647 | 0.93222 | 0.91538 | 0.63408 | 0.70403 | 0.71438 | 0.69053 | 0.97552 | 0.86775 | 0.84532 | 0.42473 | 0.86903 | 0.82068 | 0.78263 | 0.069117 | 0.69049 | 0.99013 | 0.67148 | 0.68456 | 0.56257 | 0.84683 | 0.6373 | 0.65156 | 1 | 1 | 1
1 | 31 | 15 | 0.242 | 0.89094 | 0.078616 | 0.0068233 | 0 | 0.045749 | 0.43852 | 0.25822 | 0.29781 | 0.2329 | 0.39792 | 0.4671 | 0.25142 | 0.52521 | 0.01224 | 0.0041801 | 0.014145 | 0.282 | 0.20538 | 0.23798 | 0.39945 | 0.89131 | 0.86151 | 0.5615 | 0.64398 | 0.65378 | 0.63163 | 0.93818 | 0.79112 | 0.80139 | 0.41315 | 0.77786 | 0.71833 | 0.65567 | 0.30575 | 0.62717 | 0.78054 | 0.61337 | 0.62179 | 0.63019 | 0.83162 | 0.48396 | 0.49979 | 1 | 1 | 1
1 | 31 | 16 | 0.29132 | 0.75882 | 0.15994 | 0.0057263 | 0 | 0.037278 | 0.49938 | 0.38396 | 0.34405 | 0.28245 | 0.44535 | 0.51636 | 0.30023 | 0.56915 | 0.012623 | 0.0044106 | 0.014092 | 0.32843 | 0.22745 | 0.26748 | 0.3339 | 0.75841 | 0.71232 | 0.46537 | 0.57382 | 0.58053 | 0.56282 | 0.77935 | 0.6663 | 0.6859 | 0.28093 | 0.69979 | 0.69725 | 0.59409 | 0.47402 | 0.66974 | 0.73729 | 0.54264 | 0.66399 | 0.58744 | 0.74524 | 0.42189 | 0.40183 | 1 | 1 | 1
1 | 31 | 17 | 0.37165 | 0.70822 | 0.16779 | 0.0091597 | 0 | 0.04536 | 0.5564 | 0.4664 | 0.42246 | 0.36385 | 0.51773 | 0.52825 | 0.38019 | 0.57866 | 0.018229 | 0.0080869 | 0.032359 | 0.37974 | 0.14387 | 0.30083 | 0.42637 | 0.70762 | 0.65445 | 0.15576 | 0.22401 | 0.20069 | 0.21971 | 0.36612 | 0.29676 | 0.32979 | 0.15284 | 0.404 | 0.40222 | 0.16664 | 0.27201 | 0.12007 | 0.19092 | 0.1116 | 0.11904 | 0.24442 | 0.27952 | 0.1764 | 0.045302 | 1 | 1 | 1
1 | 31 | 18 | 0.39738 | 0.78488 | 0.1601 | 0.026507 | 0.056533 | 0.075867 | 0.58007 | 0.50375 | 0.44544 | 0.38964 | 0.54161 | 0.53501 | 0.40548 | 0.5865 | 0.031123 | 0.01794 | 0.041401 | 0.34532 | 0.11978 | 0.30538 | 0.31306 | 0.78568 | 0.72793 | 0.001504 | 0.0067345 | 0.0039933 | 0.0066054 | 0.018776 | 0.012988 | 0.013765 | 0.0056931 | 0.028794 | 0.016285 | 0.0027918 | 0.00073882 | 0.00033873 | 0.002282 | 0.0010244 | 0.00033583 | 0.018393 | 0.0013185 | 2.7316e-05 | 0 | 1 | 1 | 1
1 | 31 | 19 | 0.40888 | 0.66986 | 0.16159 | 0.081991 | 0.29922 | 0.074116 | 0.57801 | 0.51083 | 0.45598 | 0.40122 | 0.55044 | 0.50196 | 0.41682 | 0.55198 | 0.04601 | 0.03052 | 0.04951 | 0.26445 | 0.12368 | 0.20708 | 0.37053 | 0.66973 | 0.60319 | 0 | 0 | 0 | 0 | 0 | 0 | 0 | 0 | 0 | 0 | 0 | 0 | 0 | 0 | 0 | 0 | 0 | 0 | 0 | 0 | 1 | 1 | 1
1 | 31 | 20 | 0.41944 | 0.5759 | 0.16645 | 0.12865 | 0.4907 | 0.14171 | 0.57422 | 0.5758 | 0.46557 | 0.41184 | 0.53489 | 0.54059 | 0.42723 | 0.58795 | 0.064671 | 0.047201 | 0.061846 | 0.17989 | 0.14339 | 0.12052 | 0.38455 | 0.57535 | 0.49871 | 0 | 0 | 0 | 0 | 0 | 0 | 0 | 0 | 0 | 0 | 0 | 0 | 0 | 0 | 0 | 0 | 0 | 0 | 0 | 0 | 1 | 1 | 1
1 | 31 | 21 | 0.43962 | 0.58825 | 0.17107 | 0.12488 | 0.61568 | 0.295 | 0.57668 | 0.60257 | 0.48515 | 0.43234 | 0.50101 | 0.62646 | 0.44729 | 0.6715 | 0.083443 | 0.064566 | 0.096361 | 0.096961 | 0.19625 | 0.12053 | 0.4317 | 0.58808 | 0.50826 | 0 | 0 | 0 | 0 | 0 | 0 | 0 | 0 | 0 | 0 | 0 | 0 | 0 | 0 | 0 | 0 | 0 | 0 | 0 | 0 | 1 | 1 | 1
1 | 31 | 22 | 0.44138 | 0.62295 | 0.17602 | 0.12356 | 0.64831 | 0.44161 | 0.59347 | 0.62941 | 0.4876 | 0.43424 | 0.50355 | 0.60928 | 0.44915 | 0.65221 | 0.10064 | 0.080812 | 0.16238 | 0.038527 | 0.36908 | 0.11546 | 0.4721 | 0.62323 | 0.54286 | 0 | 0 | 0 | 0 | 0 | 0 | 0 | 0 | 0 | 0 | 0 | 0 | 0 | 0 | 0 | 0 | 0 | 0 | 0 | 0 | 1 | 1 | 1
1 | 31 | 23 | 0.39594 | 0.57868 | 0.18665 | 0.13222 | 0.6534 | 0.42405 | 0.59026 | 0.61518 | 0.44355 | 0.38811 | 0.5195 | 0.58328 | 0.40397 | 0.62628 | 0.12805 | 0.10715 | 0.2383 | 0.00684 | 0.60615 | 0.10184 | 0.52222 | 0.57852 | 0.49704 | 0 | 0 | 0 | 0 | 0 | 0 | 0 | 0 | 0 | 0 | 0 | 0 | 0 | 0 | 0 | 0 | 0 | 0 | 0 | 0 | 1 | 1 | 1
1 | 31 | 24 | 0.35841 | 0.55627 | 0.1717 | 0.13018 | 0.63696 | 0.46767 | 0.5706 | 0.61052 | 0.40798 | 0.35017 | 0.54249 | 0.61389 | 0.36678 | 0.65688 | 0.15668 | 0.13506 | 0.27931 | 0.00036694 | 0.7303 | 0.10399 | 0.56139 | 0.55608 | 0.47172 | 0 | 0 | 0 | 0 | 0 | 0 | 0 | 0 | 0 | 0 | 0 | 0 | 0 | 0 | 0 | 0 | 0 | 0 | 0 | 0 | 1 | 1 | 1
2 | 1 | 1 | 0.34229 | 0.56228 | 0.15296 | 0.12339 | 0.61291 | 0.38735 | 0.54152 | 0.63439 | 0.39302 | 0.33394 | 0.62356 | 0.63188 | 0.35085 | 0.67035 | 0.17157 | 0.14971 | 0.30853 | 0.00076587 | 0.74601 | 0.11881 | 0.70264 | 0.56231 | 0.47577 | 0 | 0 | 0 | 0 | 0 | 0 | 0 | 0 | 0 | 0 | 0 | 0 | 0 | 0 | 0 | 0 | 0 | 0 | 0 | 0 | 1 | 1 | 1
2 | 1 | 2 | 0.3379 | 0.54346 | 0.13195 | 0.10595 | 0.58891 | 0.26386 | 0.51759 | 0.63557 | 0.38923 | 0.32956 | 0.61614 | 0.70052 | 0.34655 | 0.73397 | 0.17503 | 0.15312 | 0.31405 | 0.0012725 | 0.73922 | 0.12527 | 0.7826 | 0.54326 | 0.45703 | 0 | 0 | 0 | 0 | 0 | 0 | 0 | 0 | 0 | 0 | 0 | 0 | 0 | 0 | 0 | 0 | 0 | 0 | 0 | 0 | 1 | 1 | 1
2 | 1 | 3 | 0.33236 | 0.55384 | 0.1645 | 0.095371 | 0.54379 | 0.17782 | 0.48775 | 0.59501 | 0.38358 | 0.32392 | 0.57244 | 0.76541 | 0.34101 | 0.79605 | 0.1741 | 0.15221 | 0.31913 | 0.00062016 | 0.77567 | 0.13795 | 0.82641 | 0.55385 | 0.46637 | 0 | 0 | 0 | 0 | 0 | 0 | 0 | 0 | 0 | 0 | 0 | 0 | 0 | 0 | 0 | 0 | 0 | 0 | 0 | 0 | 1 | 1 | 1
2 | 1 | 4 | 0.3364 | 0.54189 | 0.15321 | 0.091686 | 0.4839 | 0.13358 | 0.44076 | 0.59546 | 0.38902 | 0.32824 | 0.52944 | 0.72171 | 0.34525 | 0.7534 | 0.18031 | 0.15834 | 0.32724 | 9.5918e-06 | 0.78772 | 0.12753 | 0.81887 | 0.54139 | 0.45913 | 0 | 0 | 0 | 0 | 0 | 0 | 0 | 0 | 0 | 0 | 0 | 0 | 0 | 0 | 0 | 0 | 0 | 0 | 0 | 0 | 1 | 1 | 1
2 | 1 | 5 | 0.29239 | 0.62759 | 0.16457 | 0.093278 | 0.41638 | 0.12472 | 0.37493 | 0.60657 | 0.34622 | 0.2837 | 0.50811 | 0.65952 | 0.30146 | 0.69679 | 0.18314 | 0.16114 | 0.37779 | 1.5305e-05 | 0.77472 | 0.12616 | 0.8017 | 0.62739 | 0.55446 | 0 | 0 | 0 | 0 | 0 | 0 | 0 | 0 | 0 | 0 | 0 | 0 | 0 | 0 | 0 | 0 | 0 | 0 | 0 | 0 | 1 | 1 | 1
2 | 1 | 6 | 0.23978 | 0.74492 | 0.17315 | 0.10125 | 0.34746 | 0.10443 | 0.32835 | 0.58833 | 0.29468 | 0.23052 | 0.54004 | 0.6101 | 0.24906 | 0.65093 | 0.18213 | 0.16014 | 0.40394 | 0.00097411 | 0.75242 | 0.11395 | 0.80375 | 0.74525 | 0.68618 | 0 | 0 | 1.0443e-05 | 0 | 0 | 0 | 0 | 0 | 0 | 0 | 0 | 0 | 0 | 0 | 0 | 0 | 0 | 0 | 0 | 6.2722e-05 | 1 | 1 | 1
2 | 1 | 7 | 0.22262 | 0.77942 | 0.18343 | 0.10313 | 0.29438 | 0.077283 | 0.32899 | 0.53487 | 0.28056 | 0.2136 | 0.48571 | 0.60669 | 0.23236 | 0.65058 | 0.18354 | 0.16153 | 0.41431 | 0.0010941 | 0.70211 | 0.10577 | 0.83499 | 0.77961 | 0.72918 | 3.6762e-06 | 0.0033591 | 0.039409 | 0.0032947 | 0 | 0 | 0 | 3.3155e-05 | 5.0214e-07 | 0.00061183 | 0.0038753 | 0.014627 | 0.013654 | 0.014601 | 0.0092205 | 0.013537 | 0.012034 | 0.0062971 | 0.067787 | 0.13986 | 1 | 1 | 1
2 | 1 | 8 | 0.154 | 0.76218 | 0.19213 | 0.10082 | 0.22311 | 0.044677 | 0.33104 | 0.43358 | 0.21428 | 0.14483 | 0.40705 | 0.58254 | 0.16409 | 0.62738 | 0.18654 | 0.16451 | 0.48568 | 0.0031296 | 0.70481 | 0.10304 | 0.82207 | 0.76174 | 0.71676 | 0.079826 | 0.20155 | 0.3821 | 0.19769 | 0.14975 | 0.0031448 | 0.028568 | 0.12512 | 0.14768 | 0.23277 | 0.42097 | 0.52479 | 0.49628 | 0.47191 | 0.30909 | 0.49202 | 0.34359 | 0.45572 | 0.33069 | 0.47782 | 1 | 1 | 1
2 | 1 | 9 | 0.018047 | 0.83635 | 0.21569 | 0.082703 | 0.095627 | 0.023002 | 0.31714 | 0.25264 | 0.067492 | 0.0091206 | 0.32816 | 0.57019 | 0.026295 | 0.61597 | 0.17065 | 0.1488 | 0.47555 | 0.0054933 | 0.79646 | 0.071779 | 0.82471 | 0.83624 | 0.80169 | 0.30303 | 0.44113 | 0.61222 | 0.43268 | 0.48506 | 0.03105 | 0.22798 | 0.29663 | 0.41891 | 0.4732 | 0.73134 | 0.80437 | 0.77474 | 0.75597 | 0.58526 | 0.76808 | 0.56855 | 0.75027 | 0.50398 | 0.51217 | 1 | 1 | 1
2 | 1 | 10 | 0.00058028 | 0.92691 | 0.20838 | 0.051091 | 0.014266 | 0 | 0.34281 | 0.066895 | 0.0021784 | 5.5443e-05 | 0.29295 | 0.57497 | 0.0010529 | 0.62227 | 0.14278 | 0.12146 | 0.49672 | 0.0080311 | 0.8282 | 0.065232 | 0.86543 | 0.92706 | 0.90842 | 0.4884 | 0.60257 | 0.76135 | 0.59101 | 0.64725 | 0.082038 | 0.17241 | 0.35143 | 0.65757 | 0.90863 | 0.81657 | 0.95819 | 0.93983 | 0.9439 | 0.71082 | 0.93176 | 0.67484 | 0.9001 | 0.70578 | 0.59627 | 1 | 1 | 1
2 | 1 | 11 | 0 | 0.98277 | 0.20052 | 0.046943 | 0 | 0 | 0.37996 | 0.0051845 | 0 | 0 | 0.23545 | 0.54777 | 0 | 0.59639 | 0.13471 | 0.1136 | 0.54255 | 0.010786 | 0.87829 | 0.083931 | 0.87612 | 0.98297 | 0.97615 | 0.60694 | 0.698 | 0.82408 | 0.68462 | 0.77749 | 0.094899 | 0.2134 | 0.43687 | 0.72205 | 1 | 0.98613 | 1 | 1 | 1 | 0.67999 | 1 | 0.65057 | 0.94149 | 0.83329 | 0.6699 | 1 | 1 | 1
2 | 1 | 12 | 0 | 0.99455 | 0.14905 | 0.053036 | 0 | 0 | 0.41227 | 0 | 0.00069181 | 0 | 0.2176 | 0.51748 | 0 | 0.56913 | 0.13085 | 0.10985 | 0.61369 | 0.023935 | 0.8726 | 0.17248 | 0.85313 | 0.99459 | 0.9927 | 0.66729 | 0.7384 | 0.82003 | 0.72425 | 0.86551 | 0.12299 | 0.18672 | 0.38593 | 0.82009 | 1 | 1 | 1 | 1 | 1 | 0.76258 | 1 | 0.59539 | 0.95506 | 0.8003 | 0.68147 | 1 | 1 | 1
2 | 1 | 13 | 0.00025831 | 0.99785 | 0.0689 | 0.066192 | 0 | 0.014986 | 0.46956 | 0.0031703 | 0.021074 | 0 | 0.22317 | 0.48138 | 0.00074378 | 0.53537 | 0.11566 | 0.09518 | 0.66979 | 0.070334 | 0.83221 | 0.23805 | 0.82305 | 0.99787 | 0.99719 | 0.67611 | 0.73983 | 0.75465 | 0.72565 | 0.91268 | 0.13025 | 0.21467 | 0.33788 | 0.9048 | 0.95329 | 0.93937 | 1 | 1 | 1 | 0.78857 | 1 | 0.51648 | 0.9757 | 0.75632 | 0.60838 | 1 | 1 | 1
2 | 1 | 14 | 0.0062147 | 0.99857 | 0.013786 | 0.079532 | 0 | 0.029808 | 0.51793 | 0.03888 | 0.058349 | 0.0016724 | 0.26954 | 0.46015 | 0.014728 | 0.51684 | 0.10587 | 0.085792 | 0.67325 | 0.18005 | 0.85503 | 0.26825 | 0.8477 | 0.99857 | 0.99817 | 0.66673 | 0.73955 | 0.72519 | 0.72537 | 0.92669 | 0.15059 | 0.31 | 0.45072 | 0.821 | 0.86464 | 0.99335 | 1 | 1 | 1 | 0.76391 | 1 | 0.49649 | 0.94262 | 0.67527 | 0.50347 | 1 | 1 | 1
2 | 1 | 15 | 0.044975 | 0.99923 | 0.0079821 | 0.085134 | 0 | 0.046453 | 0.53204 | 0.14139 | 0.099796 | 0.03561 | 0.30562 | 0.43474 | 0.054273 | 0.49228 | 0.10424 | 0.084236 | 0.6621 | 0.25208 | 0.8566 | 0.27395 | 0.82621 | 0.99936 | 0.99738 | 0.58933 | 0.67604 | 0.73405 | 0.66308 | 0.87874 | 0.15804 | 0.42207 | 0.38343 | 0.88611 | 0.62544 | 0.8507 | 0.96753 | 0.97285 | 0.95956 | 0.68223 | 0.96449 | 0.61522 | 0.88648 | 0.75226 | 0.46322 | 1 | 1 | 1
2 | 1 | 16 | 0.16572 | 0.97142 | 0.010968 | 0.092127 | 0 | 0.09075 | 0.53414 | 0.30576 | 0.22378 | 0.15628 | 0.28404 | 0.43527 | 0.17549 | 0.49353 | 0.10118 | 0.081322 | 0.65911 | 0.31328 | 0.83972 | 0.2755 | 0.75583 | 0.97139 | 0.96527 | 0.44982 | 0.55378 | 0.62198 | 0.54316 | 0.73598 | 0.11024 | 0.28236 | 0.39599 | 0.79148 | 0.62862 | 0.68539 | 0.83174 | 0.82567 | 0.80666 | 0.4808 | 0.81858 | 0.52165 | 0.74646 | 0.61061 | 0.46513 | 1 | 1 | 1
2 | 1 | 17 | 0.29145 | 0.94852 | 0.016041 | 0.12274 | 0.034148 | 0.15057 | 0.55374 | 0.49598 | 0.34582 | 0.28285 | 0.31577 | 0.44704 | 0.30059 | 0.50249 | 0.10919 | 0.08897 | 0.67425 | 0.4063 | 0.81537 | 0.25121 | 0.77717 | 0.94827 | 0.94012 | 0.14268 | 0.20555 | 0.20787 | 0.20161 | 0.3726 | 0.037562 | 0.19629 | 0.23295 | 0.46649 | 0.4085 | 0.34161 | 0.17415 | 0.18745 | 0.10831 | 0.056849 | 0.18584 | 0.22794 | 0.26766 | 0.2783 | 0.058755 | 1 | 1 | 1
2 | 1 | 18 | 0.3828 | 0.98062 | 0.026647 | 0.14489 | 0.17986 | 0.14516 | 0.57788 | 0.59533 | 0.43374 | 0.37523 | 0.35449 | 0.51783 | 0.39135 | 0.56598 | 0.11663 | 0.09611 | 0.66093 | 0.36077 | 0.74338 | 0.24809 | 0.70301 | 0.98068 | 0.9753 | 0.0014787 | 0.0069641 | 0.0088608 | 0.0068306 | 0.022047 | 0.00017125 | 0.0037819 | 0.0066358 | 0.043703 | 0.018649 | 0.0093366 | 0.0007137 | 0.0011399 | 0.0010023 | 0.00030553 | 0.0011301 | 0.029973 | 0.014246 | 0.0001618 | 0 | 1 | 1 | 1
2 | 1 | 19 | 0.38376 | 0.99623 | 0.049651 | 0.12448 | 0.28331 | 0.098461 | 0.55717 | 0.57777 | 0.43322 | 0.37598 | 0.36563 | 0.66513 | 0.39209 | 0.70791 | 0.11179 | 0.091458 | 0.61432 | 0.29703 | 0.63587 | 0.26976 | 0.81134 | 0.99631 | 0.99425 | 0 | 0 | 2.1116e-06 | 0 | 0 | 0 | 0 | 0 | 0 | 0 | 0 | 0 | 0 | 0 | 0 | 0 | 0 | 1.1294e-05 | 0 | 0 | 1 | 1 | 1
2 | 1 | 20 | 0.35424 | 0.99423 | 0.074805 | 0.11802 | 0.32212 | 0.046187 | 0.51769 | 0.5026 | 0.4017 | 0.34561 | 0.34752 | 0.6611 | 0.3623 | 0.70299 | 0.1048 | 0.084777 | 0.59755 | 0.30625 | 0.54861 | 0.26379 | 0.81553 | 0.99433 | 0.99151 | 0 | 0 | 0 | 0 | 0 | 0 | 0 | 0 | 0 | 0 | 0 | 0 | 0 | 0 | 0 | 0 | 0 | 0 | 0 | 0 | 1 | 1 | 1
2 | 1 | 21 | 0.41615 | 0.97034 | 0.10755 | 0.11392 | 0.32262 | 0.16188 | 0.48434 | 0.41046 | 0.46838 | 0.40944 | 0.28839 | 0.53754 | 0.42484 | 0.58398 | 0.085351 | 0.066355 | 0.54299 | 0.23898 | 0.47181 | 0.29635 | 0.62445 | 0.97049 | 0.96159 | 0 | 0 | 0 | 0 | 0 | 0 | 0 | 0 | 0 | 0 | 0 | 0 | 0 | 0 | 0 | 0 | 0 | 0 | 0 | 0 | 1 | 1 | 1
2 | 1 | 22 | 0.27083 | 0.91595 | 0.09851 | 0.10389 | 0.29951 | 0.16305 | 0.43465 | 0.31544 | 0.32508 | 0.26194 | 0.20831 | 0.48103 | 0.27997 | 0.5395 | 0.069535 | 0.05165 | 0.49591 | 0.19349 | 0.40183 | 0.34788 | 0.44548 | 0.9163 | 0.89236 | 0 | 0 | 0 | 0 | 0 | 0 | 0 | 0 | 0 | 0 | 0 | 0 | 0 | 0 | 0 | 0 | 0 | 0 | 0 | 0 | 1 | 1 | 1
2 | 1 | 23 | 0.12397 | 0.77919 | 0.10146 | 0.09889 | 0.21213 | 0.040372 | 0.37087 | 0.1608 | 0.1812 | 0.11423 | 0.13954 | 0.32525 | 0.13364 | 0.3946 | 0.062611 | 0.045317 | 0.41522 | 0.16267 | 0.3901 | 0.39873 | 0.28967 | 0.77892 | 0.73489 | 0 | 0 | 0 | 0 | 0 | 0 | 0 | 0 | 0 | 0 | 0 | 0 | 0 | 0 | 0 | 0 | 0 | 0 | 0 | 0 | 1 | 1 | 1
2 | 1 | 24 | 0.032903 | 0.69763 | 0.16781 | 0.093456 | 0.10245 | 0.057188 | 0.30187 | 0.023726 | 0.086818 | 0.023978 | 0.090585 | 0.10177 | 0.041703 | 0.16873 | 0.058463 | 0.041562 | 0.33853 | 0.11152 | 0.48015 | 0.4019 | 0.19056 | 0.6977 | 0.63328 | 0 | 0 | 0 | 0 | 0 | 0 | 0 | 0 | 0 | 0 | 0 | 0 | 0 | 0 | 0 | 0 | 0 | 0 | 0 | 0 | 1 | 1 | 1
2 | 2 | 1 | 0.0017157 | 0.5859 | 0.17927 | 0.087209 | 0.017298 | 0.066432 | 0.20582 | 0.00097407 | 0.025777 | 0.0011062 | 0.049886 | 0.034852 | 0.0021371 | 0.10326 | 0.055145 | 0.038582 | 0.20281 | 0.066856 | 0.61631 | 0.40882 | 0.22703 | 0.58578 | 0.505 | 0 | 0 | 0 | 0 | 0 | 0 | 0 | 0 | 0 | 0 | 0 | 0 | 0 | 0 | 0 | 0 | 0 | 0 | 0 | 0 | 1 | 1 | 1
2 | 2 | 2 | 0 | 0.48813 | 0.17637 | 0.096187 | 0 | 0.039641 | 0.13604 | 0 | 0.00082862 | 0 | 0.044882 | 0.012417 | 0 | 0.07744 | 0.055628 | 0.039015 | 0.095266 | 0.027667 | 0.75485 | 0.38829 | 0.21385 | 0.4881 | 0.39228 | 0 | 0 | 0 | 0 | 0 | 0 | 0 | 0 | 0 | 0 | 0 | 0 | 0 | 0 | 0 | 0 | 0 | 0 | 0 | 0 | 1 | 1 | 1
2 | 2 | 3 | 0 | 0.37785 | 0.18168 | 0.0962 | 0 | 0.018558 | 0.065611 | 0 | 0 | 0 | 0.080365 | 0.024364 | 0 | 0.090183 | 0.054928 | 0.038388 | 0.093043 | 0.0056137 | 0.83465 | 0.35272 | 0.16446 | 0.37765 | 0.27307 | 0 | 0 | 0 | 0 | 0 | 0 | 0 | 0 | 0 | 0 | 0 | 0 | 0 | 0 | 0 | 0 | 0 | 0 | 0 | 0 | 1 | 1 | 1
2 | 2 | 4 | 0 | 0.2925 | 0.18266 | 0.094959 | 0 | 0.016032 | 0.013189 | 0 | 0 | 0 | 0.055059 | 0.092294 | 0 | 0.16669 | 0.051465 | 0.035305 | 0.15606 | 0.0023481 | 0.91036 | 0.34135 | 0.085487 | 0.29216 | 0.18537 | 0 | 0 | 0 | 0 | 0 | 0 | 0 | 0 | 0 | 0 | 0 | 0 | 0 | 0 | 0 | 0 | 0 | 0 | 0 | 0 | 1 | 1 | 1
2 | 2 | 5 | 0 | 0.26328 | 0.1948 | 0.097683 | 0 | 0.018419 | 0.00066306 | 0.00058205 | 0 | 0 | 0.064149 | 0.14968 | 0 | 0.22468 | 0.048201 | 0.032427 | 0.25278 | 0.0016767 | 0.97548 | 0.30666 | 0.055192 | 0.26332 | 0.15217 | 0 | 0 | 0 | 0 | 0 | 0 | 0 | 0 | 0 | 0 | 0 | 0 | 0 | 0 | 0 | 0 | 0 | 0 | 0 | 0 | 1 | 1 | 1
2 | 2 | 6 | 0 | 0.19814 | 0.19763 | 0.092208 | 0 | 0.017068 | 0 | 0.0092628 | 0 | 0 | 0.14559 | 0.18868 | 0 | 0.26263 | 0.041434 | 0.026551 | 0.39089 | 0.0010607 | 0.99544 | 0.31926 | 0.043873 | 0.19724 | 0.10014 | 0 | 0 | 2.743e-06 | 0 | 0 | 0 | 0 | 0 | 0 | 0 | 0 | 0 | 0 | 0 | 0 | 0 | 0 | 0 | 0 | 1.6475e-05 | 1 | 1 | 1
2 | 2 | 7 | 0 | 0.32041 | 0.16917 | 0.088054 | 0 | 0.023319 | 0 | 0.042203 | 6.1668e-05 | 0 | 0.15945 | 0.21413 | 0 | 0.28772 | 0.03741 | 0.023131 | 0.49405 | 0.0049952 | 0.99964 | 0.31617 | 0.037224 | 0.32088 | 0.20499 | 4.7898e-06 | 0.0040767 | 0.063854 | 0.0039985 | 0 | 0 | 0 | 7.2978e-05 | 3.314e-06 | 0.00094854 | 0.0054803 | 0.016581 | 0.015417 | 0.016892 | 0.013453 | 0.015284 | 0.017085 | 0.0081727 | 0.19871 | 0.1425 | 1 | 1 | 1
2 | 2 | 8 | 0 | 0.30623 | 0.097182 | 0.08206 | 0 | 0.01923 | 0 | 0.044279 | 0.001703 | 0 | 0.15042 | 0.21481 | 0 | 0.28779 | 0.045199 | 0.029806 | 0.54004 | 0.010151 | 0.99978 | 0.27199 | 0.022746 | 0.30544 | 0.20444 | 0.09009 | 0.22655 | 0.38628 | 0.22221 | 0.045941 | 0.0068573 | 0.038402 | 0.14565 | 0.20845 | 0.35338 | 0.4857 | 0.53271 | 0.50766 | 0.49146 | 0.46547 | 0.5033 | 0.38092 | 0.44473 | 0.61052 | 0.35127 | 1 | 1 | 1
2 | 2 | 9 | 0 | 0.45518 | 0.067231 | 0.072296 | 0 | 0.015383 | 0 | 0.016589 | 6.1668e-05 | 0 | 0.082243 | 0.20672 | 0 | 0.27841 | 0.056548 | 0.039847 | 0.48557 | 0.0080579 | 0.99848 | 0.19968 | 0.016986 | 0.45525 | 0.35433 | 0.34836 | 0.5096 | 0.64717 | 0.49983 | 0.35847 | 0.19428 | 0.30308 | 0.39264 | 0.56236 | 0.7376 | 0.7726 | 0.80374 | 0.79791 | 0.78988 | 0.76447 | 0.79106 | 0.57354 | 0.71253 | 0.85381 | 0.60232 | 1 | 1 | 1
2 | 2 | 10 | 0 | 0.56798 | 0.058704 | 0.05342 | 0 | 0 | 0 | 0.0014758 | 0 | 0 | 0.057339 | 0.22854 | 0 | 0.30009 | 0.039959 | 0.025307 | 0.4417 | 0.0075766 | 0.98957 | 0.17616 | 0.01175 | 0.56832 | 0.47852 | 0.56299 | 0.7004 | 0.82502 | 0.68697 | 0.67211 | 0.37992 | 0.46438 | 0.55125 | 0.80565 | 0.80027 | 0.91217 | 0.95829 | 0.95153 | 0.94134 | 0.93588 | 0.94336 | 0.6165 | 0.87245 | 0.983 | 0.79015 | 1 | 1 | 1
2 | 2 | 11 | 0 | 0.58936 | 0.034737 | 0.042932 | 0 | 0 | 0 | 0 | 0 | 0 | 0.073086 | 0.26301 | 0 | 0.33422 | 0.022217 | 0.010984 | 0.45073 | 0.0064403 | 0.93183 | 0.1681 | 0.0065833 | 0.58923 | 0.50906 | 0.71166 | 0.82125 | 0.92151 | 0.8055 | 0.73648 | 0.51601 | 0.5527 | 0.69957 | 0.93237 | 0.9458 | 1 | 1 | 1 | 1 | 1 | 1 | 0.7043 | 0.96981 | 1 | 0.8473 | 1 | 1 | 1
2 | 2 | 12 | 0 | 0.62928 | 0.015016 | 0.033243 | 0 | 0 | 0 | 0 | 0 | 0 | 0.073145 | 0.27446 | 0 | 0.34641 | 0.012286 | 0.0042221 | 0.50052 | 0.0049691 | 0.92475 | 0.15816 | 0.0023928 | 0.62931 | 0.55344 | 0.80592 | 0.89415 | 0.92941 | 0.877 | 0.80451 | 0.63082 | 0.72116 | 0.83518 | 0.97756 | 0.9515 | 1 | 1 | 1 | 1 | 1 | 1 | 0.69641 | 0.975 | 1 | 0.89969 | 1 | 1 | 1
2 | 2 | 13 | 0 | 0.6473 | 0.0022161 | 0.023985 | 0 | 0 | 0 | 0 | 0 | 0 | 0.064762 | 0.23189 | 0 | 0.30274 | 0.0086786 | 0.0022648 | 0.5391 | 0.003124 | 0.90452 | 0.15575 | 5.45e-05 | 0.64712 | 0.57719 | 0.86096 | 0.94335 | 0.94479 | 0.92526 | 0.87296 | 0.67035 | 0.81842 | 0.88908 | 1 | 1 | 1 | 1 | 1 | 1 | 1 | 1 | 0.64366 | 0.97699 | 1 | 0.92311 | 1 | 1 | 1
2 | 2 | 14 | 0 | 0.69196 | 0.0001007 | 0.015276 | 0 | 0 | 0 | 0 | 0 | 0 | 0.055704 | 0.21089 | 0 | 0.28406 | 0.0087026 | 0.0022794 | 0.57145 | 0.0012255 | 0.89204 | 0.16153 | 1.2622e-05 | 0.69172 | 0.63056 | 0.81942 | 0.90929 | 0.91629 | 0.89186 | 0.74946 | 0.73514 | 0.81167 | 0.86031 | 0.94478 | 1 | 1 | 1 | 1 | 0.9966 | 1 | 1 | 0.70793 | 0.95043 | 1 | 0.91479 | 1 | 1 | 1
2 | 2 | 15 | 0 | 0.78108 | 0.001304 | 0.010147 | 0 | 0 | 0 | 0 | 0 | 0 | 0.0335 | 0.18247 | 0 | 0.25525 | 0.01389 | 0.0052105 | 0.59895 | 1.8813e-05 | 0.87931 | 0.1763 | 0.00083792 | 0.78147 | 0.72865 | 0.69481 | 0.79774 | 0.87011 | 0.78245 | 0.77546 | 0.72497 | 0.57137 | 0.76919 | 0.69603 | 1 | 0.97215 | 0.95883 | 0.89925 | 0.88685 | 0.93905 | 0.89153 | 0.73418 | 0.8933 | 0.96064 | 0.8455 | 1 | 1 | 1
2 | 2 | 16 | 0 | 0.7738 | 0.01918 | 0.01073 | 0 | 0 | 0 | 0 | 0 | 0 | 0.010513 | 0.17523 | 0 | 0.24898 | 0.028573 | 0.015905 | 0.60603 | 0 | 0.84996 | 0.186 | 0.014066 | 0.77383 | 0.72453 | 0.49257 | 0.60792 | 0.75681 | 0.59626 | 0.60501 | 0.4808 | 0.41893 | 0.69413 | 0.52685 | 0.86449 | 0.73461 | 0.64716 | 0.73334 | 0.77798 | 0.76232 | 0.72704 | 0.72147 | 0.75283 | 0.79458 | 0.67448 | 1 | 1 | 1
2 | 2 | 17 | 0 | 0.75293 | 0.067256 | 0.015261 | 0 | 0.015112 | 0 | 0 | 0 | 0 | 0.0014414 | 0.17268 | 0 | 0.24601 | 0.051694 | 0.035526 | 0.64098 | 0 | 0.85783 | 0.24501 | 0.041157 | 0.75273 | 0.70252 | 0.14698 | 0.21209 | 0.29251 | 0.20803 | 0.24063 | 0.25635 | 0.17394 | 0.32834 | 0.25207 | 0.4593 | 0.44667 | 0.0056608 | 0.11709 | 0.17066 | 0.23393 | 0.11609 | 0.31299 | 0.31409 | 0.37269 | 0.14058 | 1 | 1 | 1
2 | 2 | 18 | 0 | 0.76637 | 0.089546 | 0.016011 | 0 | 0.027355 | 0 | 0 | 0 | 0 | 0.018441 | 0.1861 | 0 | 0.25862 | 0.06801 | 0.05025 | 0.68168 | 1.4148e-05 | 0.86803 | 0.27672 | 0.09869 | 0.76616 | 0.71869 | 0.0015766 | 0.0075958 | 0.0096539 | 0.0074502 | 0.010762 | 0.018052 | 0.010026 | 0.01686 | 0.014766 | 0.023761 | 0.014208 | 7.811e-07 | 0.00088316 | 0.0034274 | 0.0054154 | 0.00087557 | 0.030464 | 0.015973 | 0.00018803 | 0 | 1 | 1 | 1
2 | 2 | 19 | 0 | 0.81537 | 0.079947 | 0.016526 | 0 | 0.015112 | 0 | 0 | 6.9099e-05 | 0 | 0.066221 | 0.22527 | 0 | 0.29787 | 0.073078 | 0.054915 | 0.71903 | 0.001095 | 0.84038 | 0.23767 | 0.19388 | 0.81529 | 0.77598 | 0 | 0 | 4.065e-06 | 0 | 0 | 0 | 0 | 0 | 0 | 0 | 0 | 0 | 0 | 0 | 0 | 0 | 0 | 2.1741e-05 | 0 | 0 | 1 | 1 | 1
2 | 2 | 20 | 0 | 0.87561 | 0.047786 | 0.017011 | 0 | 0 | 0.00011082 | 0 | 0.0023868 | 0 | 0.063974 | 0.25718 | 0 | 0.32692 | 0.083322 | 0.064451 | 0.72599 | 0.013857 | 0.83435 | 0.1985 | 0.22753 | 0.87575 | 0.84587 | 0 | 0 | 0 | 0 | 0 | 0 | 0 | 0 | 0 | 0 | 0 | 0 | 0 | 0 | 0 | 0 | 0 | 0 | 0 | 0 | 1 | 1 | 1
2 | 2 | 21 | 0 | 0.89753 | 0.0097652 | 0.018916 | 0 | 0.0099317 | 0.0015177 | 0 | 0.014353 | 0 | 0.071284 | 0.30994 | 0 | 0.37894 | 0.10462 | 0.084611 | 0.7609 | 0.046508 | 0.81904 | 0.1733 | 0.23732 | 0.89755 | 0.87424 | 0 | 0 | 0 | 0 | 0 | 0 | 0 | 0 | 0 | 0 | 0 | 0 | 0 | 0 | 0 | 0 | 0 | 0 | 0 | 0 | 1 | 1 | 1
2 | 2 | 22 | 0 | 0.91435 | 0.00056356 | 0.021091 | 0 | 0 | 0.00011082 | 0 | 0.031519 | 0 | 0.11132 | 0.32941 | 9.3388e-05 | 0.39668 | 0.13555 | 0.11443 | 0.80125 | 0.085467 | 0.76638 | 0.1657 | 0.26954 | 0.91457 | 0.89196 | 0 | 0 | 0 | 0 | 0 | 0 | 0 | 0 | 0 | 0 | 0 | 0 | 0 | 0 | 0 | 0 | 0 | 0 | 0 | 0 | 1 | 1 | 1
2 | 2 | 23 | 5.2684e-05 | 0.8758 | 6.6998e-06 | 0.023833 | 0 | 0.019497 | 0 | 0 | 0.044876 | 0 | 0.15091 | 0.32437 | 0.0020541 | 0.39163 | 0.18513 | 0.16312 | 0.79482 | 0.13282 | 0.74777 | 0.15355 | 0.32967 | 0.87567 | 0.84969 | 0 | 0 | 0 | 0 | 0 | 0 | 0 | 0 | 0 | 0 | 0 | 0 | 0 | 0 | 0 | 0 | 0 | 0 | 0 | 0 | 1 | 1 | 1
2 | 2 | 24 | 0.0014975 | 0.86082 | 0.0008405 | 0.025226 | 0 | 0.031214 | 0 | 0 | 0.054433 | 0.00016964 | 0.17327 | 0.30606 | 0.010081 | 0.37334 | 0.2481 | 0.2259 | 0.80406 | 0.17885 | 0.73122 | 0.14596 | 0.38898 | 0.8606 | 0.83266 | 0 | 0 | 0 | 0 | 0 | 0 | 0 | 0 | 0 | 0 | 0 | 0 | 0 | 0 | 0 | 0 | 0 | 0 | 0 | 0 | 1 | 1 | 1
2 | 3 | 1 | 0.01161 | 0.887 | 0.010491 | 0.023251 | 0 | 0.030924 | 0 | 0 | 0.066605 | 0.0031406 | 0.21504 | 0.30331 | 0.020876 | 0.37122 | 0.29742 | 0.27557 | 0.80772 | 0.21023 | 0.73551 | 0.14868 | 0.38184 | 0.8869 | 0.86292 | 0 | 0 | 0 | 0 | 0 | 0 | 0 | 0 | 0 | 0 | 0 | 0 | 0 | 0 | 0 | 0 | 0 | 0 | 0 | 0 | 1 | 1 | 1
2 | 3 | 2 | 0.016039 | 0.93062 | 0.03361 | 0.022363 | 0 | 0.027385 | 0 | 0 | 0.071441 | 0.0070508 | 0.25898 | 0.30674 | 0.025377 | 0.37409 | 0.32648 | 0.30499 | 0.81129 | 0.20155 | 0.73465 | 0.17265 | 0.34297 | 0.93086 | 0.91178 | 0 | 0 | 0 | 0 | 0 | 0 | 0 | 0 | 0 | 0 | 0 | 0 | 0 | 0 | 0 | 0 | 0 | 0 | 0 | 0 | 1 | 1 | 1
2 | 3 | 3 | 0.016825 | 0.91863 | 0.093742 | 0.024794 | 0 | 0.013102 | 0 | 0 | 0.071978 | 0.007783 | 0.22259 | 0.32579 | 0.026133 | 0.39116 | 0.35022 | 0.32908 | 0.79636 | 0.17929 | 0.79281 | 0.18688 | 0.32059 | 0.91864 | 0.90001 | 0 | 0 | 0 | 0 | 0 | 0 | 0 | 0 | 0 | 0 | 0 | 0 | 0 | 0 | 0 | 0 | 0 | 0 | 0 | 0 | 1 | 1 | 1
2 | 3 | 4 | 0.024148 | 0.89997 | 0.21041 | 0.028396 | 0 | 0.011404 | 0 | 0 | 0.080216 | 0.015028 | 0.21431 | 0.37475 | 0.033601 | 0.44021 | 0.36414 | 0.34324 | 0.80445 | 0.15826 | 0.85003 | 0.19364 | 0.28598 | 0.8997 | 0.88098 | 0 | 0 | 0 | 0 | 0 | 0 | 0 | 0 | 0 | 0 | 0 | 0 | 0 | 0 | 0 | 0 | 0 | 0 | 0 | 0 | 1 | 1 | 1
2 | 3 | 5 | 0.030651 | 0.93819 | 0.3107 | 0.033389 | 0 | 0.01926 | 0 | 0 | 0.087346 | 0.021462 | 0.24563 | 0.36344 | 0.040206 | 0.431 | 0.3725 | 0.35174 | 0.80622 | 0.15225 | 0.86737 | 0.2011 | 0.23168 | 0.93827 | 0.92312 | 0 | 0 | 0 | 0 | 0 | 0 | 0 | 0 | 0 | 0 | 0 | 0 | 0 | 0 | 0 | 0 | 0 | 0 | 0 | 0 | 1 | 1 | 1
2 | 3 | 6 | 0.032607 | 0.95548 | 0.36792 | 0.037053 | 0 | 0.025206 | 0 | 0 | 0.089166 | 0.023359 | 0.28933 | 0.26397 | 0.042149 | 0.33133 | 0.38239 | 0.36181 | 0.79715 | 0.15335 | 0.86714 | 0.21634 | 0.18369 | 0.95555 | 0.94437 | 0 | 0 | 2.6521e-05 | 0 | 0 | 0 | 0 | 0 | 0 | 0 | 0 | 0 | 0 | 0 | 0 | 0 | 0 | 0 | 0 | 0.00015929 | 1 | 1 | 1
2 | 3 | 7 | 0.038756 | 0.9566 | 0.40102 | 0.044128 | 0 | 0.037014 | 0 | 0 | 0.095799 | 0.029454 | 0.29524 | 0.23389 | 0.048376 | 0.30479 | 0.38084 | 0.36024 | 0.79655 | 0.15519 | 0.85471 | 0.2351 | 0.15773 | 0.95668 | 0.9456 | 4.9143e-06 | 0.0044901 | 0.085767 | 0.004404 | 0 | 0 | 0 | 8.526e-05 | 7.6577e-06 | 0.0015631 | 0.0066457 | 0.018324 | 0.016386 | 0.01781 | 0.015032 | 0.016245 | 0.019298 | 0.0094851 | 0.18582 | 0.27831 | 1 | 1 | 1
2 | 3 | 8 | 0.045504 | 0.94246 | 0.42739 | 0.053595 | 0 | 0.045141 | 0 | 0 | 0.10352 | 0.036221 | 0.24942 | 0.23087 | 0.055269 | 0.30272 | 0.38703 | 0.36655 | 0.792 | 0.16005 | 0.83705 | 0.2211 | 0.13259 | 0.94297 | 0.92258 | 0.095818 | 0.25299 | 0.47795 | 0.24814 | 0.18069 | 0.035377 | 0.099435 | 0.23013 | 0.25356 | 0.41041 | 0.49921 | 0.53189 | 0.49638 | 0.47906 | 0.46929 | 0.49212 | 0.37263 | 0.46399 | 0.61194 | 0.70985 | 1 | 1 | 1
2 | 3 | 9 | 0.03301 | 0.81269 | 0.37254 | 0.045675 | 0 | 0.043615 | 0 | 0 | 0.090043 | 0.02387 | 0.20732 | 0.23123 | 0.042613 | 0.30344 | 0.38343 | 0.36288 | 0.74829 | 0.13596 | 0.79071 | 0.18099 | 0.093693 | 0.81281 | 0.77017 | 0.39053 | 0.58118 | 0.71996 | 0.57004 | 0.58335 | 0.45883 | 0.50743 | 0.5784 | 0.63106 | 0.75873 | 0.80177 | 0.80563 | 0.77811 | 0.75503 | 0.74826 | 0.77143 | 0.57436 | 0.72925 | 0.85004 | 0.89149 | 1 | 1 | 1
2 | 3 | 10 | 0.009089 | 0.64888 | 0.30815 | 0.015436 | 0 | 0.019049 | 0 | 0 | 0.062732 | 0.0013506 | 0.17341 | 0.22597 | 0.017716 | 0.29726 | 0.33551 | 0.31415 | 0.6804 | 0.089246 | 0.7498 | 0.14499 | 0.075348 | 0.64831 | 0.58406 | 0.62134 | 0.77865 | 0.85324 | 0.76372 | 0.75112 | 0.7016 | 0.70466 | 0.7733 | 0.81848 | 0.93604 | 0.95736 | 0.95487 | 0.92555 | 0.92663 | 0.87368 | 0.9176 | 0.67084 | 0.83369 | 0.97885 | 0.95207 | 1 | 1 | 1
2 | 3 | 11 | 0.00047215 | 0.60049 | 0.32292 | 0.011422 | 0 | 0 | 0 | 0 | 0.043233 | 0 | 0.15119 | 0.24086 | 0.00094915 | 0.31278 | 0.299 | 0.27717 | 0.63187 | 0.059345 | 0.71742 | 0.1126 | 0.068846 | 0.60025 | 0.52324 | 0.77179 | 0.89456 | 0.90687 | 0.87741 | 0.82577 | 0.82287 | 0.82526 | 0.86807 | 0.93737 | 1 | 1 | 1 | 1 | 1 | 0.92958 | 1 | 0.69444 | 0.92769 | 1 | 0.99048 | 1 | 1 | 1
2 | 3 | 12 | 0 | 0.58382 | 0.29718 | 0.008634 | 0 | 0 | 0 | 0 | 0.035807 | 0 | 0.13926 | 0.24591 | 0 | 0.31745 | 0.29186 | 0.26996 | 0.61777 | 0.060144 | 0.68389 | 0.078616 | 0.05815 | 0.58345 | 0.50568 | 0.84052 | 0.93518 | 0.92664 | 0.91726 | 0.7636 | 0.86291 | 0.87852 | 0.91582 | 0.97706 | 1 | 1 | 1 | 1 | 1 | 0.93118 | 1 | 0.68391 | 0.95452 | 1 | 1 | 1 | 1 | 1
2 | 3 | 13 | 0 | 0.63473 | 0.23811 | 0.0080117 | 0 | 0 | 0 | 0 | 0.039564 | 0 | 0.13342 | 0.2432 | 0 | 0.31458 | 0.25764 | 0.23548 | 0.62831 | 0.06232 | 0.64871 | 0.059922 | 0.047355 | 0.63469 | 0.56074 | 0.85149 | 0.93606 | 0.90239 | 0.91811 | 0.63659 | 0.8566 | 0.90026 | 0.91963 | 1 | 1 | 1 | 1 | 1 | 1 | 0.95518 | 1 | 0.66967 | 0.92628 | 1 | 1 | 1 | 1 | 1
2 | 3 | 14 | 0 | 0.68106 | 0.1489 | 0.008588 | 0 | 0 | 0 | 0 | 0.036524 | 0 | 0.11949 | 0.23969 | 0 | 0.31147 | 0.19667 | 0.17455 | 0.63517 | 0.055336 | 0.59643 | 0.054267 | 0.035586 | 0.68122 | 0.61266 | 0.81497 | 0.90585 | 0.90417 | 0.88849 | 0.63859 | 0.80582 | 0.85497 | 0.87023 | 0.98106 | 1 | 1 | 1 | 1 | 1 | 0.96542 | 1 | 0.72579 | 0.91386 | 1 | 1 | 1 | 1 | 1
2 | 3 | 15 | 0 | 0.67873 | 0.089051 | 0.0089424 | 0 | 0 | 0 | 0 | 0.032327 | 0 | 0.098098 | 0.22953 | 0 | 0.30204 | 0.16937 | 0.14754 | 0.65321 | 0.066421 | 0.56442 | 0.050971 | 0.027499 | 0.67835 | 0.61668 | 0.69689 | 0.80013 | 0.77955 | 0.7848 | 0.49962 | 0.66003 | 0.71669 | 0.80518 | 0.90691 | 0.97085 | 0.95705 | 0.95048 | 0.94539 | 0.94597 | 0.87738 | 0.93728 | 0.53118 | 0.82945 | 0.93853 | 0.91471 | 1 | 1 | 1
2 | 3 | 16 | 0 | 0.7507 | 0.078192 | 0.012047 | 0 | 0 | 0 | 0 | 0.04152 | 0 | 0.071605 | 0.20675 | 0.00023475 | 0.27945 | 0.1657 | 0.14393 | 0.66589 | 0.12924 | 0.53474 | 0.047816 | 0.03872 | 0.75067 | 0.69766 | 0.50959 | 0.62834 | 0.664 | 0.6163 | 0.32322 | 0.37398 | 0.55899 | 0.66888 | 0.77645 | 0.85121 | 0.81541 | 0.81275 | 0.79881 | 0.78442 | 0.72191 | 0.79195 | 0.5162 | 0.74336 | 0.75369 | 0.69983 | 1 | 1 | 1
2 | 3 | 17 | 0.00087903 | 0.82021 | 0.058368 | 0.017379 | 0 | 0.024062 | 0.0024415 | 0 | 0.048485 | 0.00033118 | 0.053436 | 0.19031 | 0.00513 | 0.26245 | 0.19058 | 0.16851 | 0.72593 | 0.19701 | 0.55764 | 0.081723 | 0.062047 | 0.82062 | 0.77546 | 0.16628 | 0.23952 | 0.22556 | 0.23492 | 0.23355 | 0.15352 | 0.30112 | 0.2966 | 0.45309 | 0.3974 | 0.34584 | 0.16289 | 0.3731 | 0.089509 | 0.21041 | 0.36989 | 0.21798 | 0.33379 | 0.3697 | 0.15434 | 1 | 1 | 1
2 | 3 | 18 | 0.014137 | 0.79333 | 0.044043 | 0.025976 | 0 | 0.054299 | 0.038943 | 0 | 0.069438 | 0.0056981 | 0.047583 | 0.20524 | 0.023216 | 0.27879 | 0.22257 | 0.20035 | 0.77236 | 0.21762 | 0.57906 | 0.1086 | 0.071293 | 0.79349 | 0.74631 | 0.0019918 | 0.0094621 | 0.0078307 | 0.0092807 | 0.013081 | 0.0043344 | 0.015063 | 0.013716 | 0.059361 | 0.020435 | 0.0095155 | 0.0019017 | 0.0047361 | 0.001283 | 0.0028028 | 0.0046955 | 0.024116 | 0.015528 | 0.00032685 | 0 | 1 | 1 | 1
2 | 3 | 19 | 0.015399 | 0.72868 | 0.053539 | 0.033912 | 0 | 0.04789 | 0.086235 | 0 | 0.070593 | 0.0064038 | 0.061612 | 0.20788 | 0.024708 | 0.28075 | 0.25642 | 0.23425 | 0.77638 | 0.20316 | 0.58264 | 0.11206 | 0.08601 | 0.72896 | 0.66741 | 0 | 0 | 5.7801e-06 | 0 | 0 | 0 | 0 | 0 | 0 | 0 | 0 | 0 | 0 | 0 | 0 | 0 | 0 | 3.0915e-05 | 0 | 0 | 1 | 1 | 1
2 | 3 | 20 | 0.016314 | 0.58684 | 0.065374 | 0.043959 | 0 | 0.03594 | 0.12857 | 0 | 0.071816 | 0.0073306 | 0.073267 | 0.2106 | 0.025666 | 0.2826 | 0.27981 | 0.2578 | 0.80972 | 0.20643 | 0.61032 | 0.09319 | 0.095485 | 0.58621 | 0.51241 | 0 | 0 | 0 | 0 | 0 | 0 | 0 | 0 | 0 | 0 | 0 | 0 | 0 | 0 | 0 | 0 | 0 | 0 | 0 | 0 | 1 | 1 | 1
2 | 3 | 21 | 0.011353 | 0.57182 | 0.078754 | 0.062243 | 0 | 0.050284 | 0.13282 | 0 | 0.066085 | 0.0024981 | 0.072525 | 0.23177 | 0.020584 | 0.30374 | 0.27776 | 0.25573 | 0.80875 | 0.18947 | 0.6678 | 0.068011 | 0.083655 | 0.57147 | 0.49148 | 0 | 0 | 0 | 0 | 0 | 0 | 0 | 0 | 0 | 0 | 0 | 0 | 0 | 0 | 0 | 0 | 0 | 0 | 0 | 0 | 1 | 1 | 1
2 | 3 | 22 | 0.0073276 | 0.61469 | 0.093273 | 0.088298 | 0 | 0.097233 | 0.11657 | 0 | 0.061543 | 0.00012841 | 0.062093 | 0.25231 | 0.016223 | 0.32334 | 0.25837 | 0.23621 | 0.80177 | 0.16614 | 0.72211 | 0.064342 | 0.081358 | 0.61459 | 0.538 | 0 | 0 | 0 | 0 | 0 | 0 | 0 | 0 | 0 | 0 | 0 | 0 | 0 | 0 | 0 | 0 | 0 | 0 | 0 | 0 | 1 | 1 | 1
2 | 3 | 23 | 0.00044279 | 0.66229 | 0.11881 | 0.11449 | 0 | 0.096578 | 0.092311 | 0 | 0.047659 | 0 | 0.062266 | 0.26948 | 0.0044967 | 0.34006 | 0.25142 | 0.22924 | 0.82395 | 0.11441 | 0.77962 | 0.071527 | 0.10957 | 0.66222 | 0.59349 | 0 | 0 | 0 | 0 | 0 | 0 | 0 | 0 | 0 | 0 | 0 | 0 | 0 | 0 | 0 | 0 | 0 | 0 | 0 | 0 | 1 | 1 | 1
2 | 3 | 24 | 0 | 0.71514 | 0.15409 | 0.13963 | 0 | 0.086191 | 0.062367 | 0 | 0.033437 | 0 | 0.067555 | 0.27361 | 0.00022141 | 0.34314 | 0.26465 | 0.24252 | 0.80921 | 0.076811 | 0.84607 | 0.067189 | 0.1626 | 0.71521 | 0.65411 | 0 | 0 | 0 | 0 | 0 | 0 | 0 | 0 | 0 | 0 | 0 | 0 | 0 | 0 | 0 | 0 | 0 | 0 | 0 | 0 | 1 | 1 | 1
2 | 4 | 1 | 0 | 0.74297 | 0.19018 | 0.17068 | 0 | 0.09267 | 0.03587 | 0 | 0.02888 | 0 | 0.094411 | 0.28395 | 0 | 0.35328 | 0.26673 | 0.24461 | 0.79761 | 0.053933 | 0.89518 | 0.068279 | 0.1872 | 0.74303 | 0.6873 | 0 | 0 | 0 | 0 | 0 | 0 | 0 | 0 | 0 | 0 | 0 | 0 | 0 | 0 | 0 | 0 | 0 | 0 | 0 | 0 | 1 | 1 | 1
2 | 4 | 2 | 0 | 0.74857 | 0.23051 | 0.18502 | 0 | 0.083688 | 0.01393 | 0 | 0.02119 | 0 | 0.12776 | 0.29183 | 0 | 0.36104 | 0.26876 | 0.24666 | 0.75987 | 0.034009 | 0.92085 | 0.094731 | 0.19118 | 0.74853 | 0.69527 | 0 | 0 | 0 | 0 | 0 | 0 | 0 | 0 | 0 | 0 | 0 | 0 | 0 | 0 | 0 | 0 | 0 | 0 | 0 | 0 | 1 | 1 | 1
2 | 4 | 3 | 0 | 0.7547 | 0.26331 | 0.19025 | 0 | 0.075486 | 0.00085158 | 0.0011031 | 0.011713 | 0 | 0.18886 | 0.28871 | 0 | 0.35785 | 0.24917 | 0.22697 | 0.73378 | 0.015875 | 0.93272 | 0.15441 | 0.161 | 0.75471 | 0.70192 | 0 | 0 | 0 | 0 | 0 | 0 | 0 | 0 | 0 | 0 | 0 | 0 | 0 | 0 | 0 | 0 | 0 | 0 | 0 | 0 | 1 | 1 | 1
2 | 4 | 4 | 0 | 0.74961 | 0.2604 | 0.18048 | 0 | 0.084343 | 0 | 0.013707 | 0.0095225 | 0 | 0.27168 | 0.28014 | 0 | 0.34989 | 0.22013 | 0.19791 | 0.72606 | 0.0054601 | 0.93247 | 0.22099 | 0.093362 | 0.74966 | 0.69535 | 0 | 0 | 0 | 0 | 0 | 0 | 0 | 0 | 0 | 0 | 0 | 0 | 0 | 0 | 0 | 0 | 0 | 0 | 0 | 0 | 1 | 1 | 1
2 | 4 | 5 | 0 | 0.7246 | 0.2459 | 0.18151 | 0 | 0.088695 | 0 | 0.049533 | 0.021052 | 0 | 0.3531 | 0.26552 | 0 | 0.33484 | 0.18394 | 0.16193 | 0.70004 | 0.0040754 | 0.92312 | 0.27364 | 0.040929 | 0.72461 | 0.66598 | 0 | 0 | 0 | 0 | 0 | 0 | 0 | 0 | 0 | 0 | 0 | 0 | 0 | 0 | 0 | 0 | 0 | 0 | 0 | 0 | 1 | 1 | 1
2 | 4 | 6 | 0 | 0.68691 | 0.2375 | 0.1917 | 0 | 0.086635 | 0 | 0.092441 | 0.041092 | 0 | 0.40026 | 0.27267 | 0.00027932 | 0.34341 | 0.14329 | 0.12197 | 0.66587 | 0.0049712 | 0.89158 | 0.33076 | 0.03536 | 0.68695 | 0.62097 | 0 | 0 | 4.1181e-05 | 0 | 0 | 0 | 0 | 0 | 0 | 0 | 0 | 0 | 0 | 0 | 0 | 0 | 0 | 0 | 0 | 0.00024716 | 1 | 1 | 1
2 | 4 | 7 | 0 | 0.6289 | 0.23352 | 0.20062 | 0 | 0.084184 | 0 | 0.11655 | 0.048147 | 0 | 0.42312 | 0.26159 | 0.0045109 | 0.33078 | 0.12229 | 0.10157 | 0.63928 | 0.0056688 | 0.85659 | 0.37335 | 0.039564 | 0.62892 | 0.55305 | 5.7233e-06 | 0.0050515 | 0.095975 | 0.0049546 | 0 | 0 | 0 | 0.00019666 | 1.6788e-05 | 0.0019695 | 0.0076894 | 0.020777 | 0.018236 | 0.019981 | 0.016453 | 0.018079 | 0.023226 | 0.01171 | 0.19485 | 0.32152 | 1 | 1 | 1
2 | 4 | 8 | 0 | 0.55132 | 0.22844 | 0.19667 | 0 | 0.059008 | 0 | 0.088951 | 0.035204 | 0 | 0.41567 | 0.28039 | 0.00027932 | 0.35016 | 0.10541 | 0.085353 | 0.58764 | 0.0067024 | 0.84669 | 0.35719 | 0.034049 | 0.55117 | 0.46554 | 0.095751 | 0.24468 | 0.50397 | 0.23999 | 0.15203 | 0.010803 | 0.044836 | 0.2266 | 0.22061 | 0.41599 | 0.49606 | 0.52956 | 0.49716 | 0.48858 | 0.46633 | 0.49289 | 0.40405 | 0.48486 | 0.60812 | 0.76468 | 1 | 1 | 1
2 | 4 | 9 | 0 | 0.49252 | 0.21305 | 0.1661 | 0 | 0.032839 | 0 | 0.061873 | 0.030502 | 0 | 0.39226 | 0.2925 | 0 | 0.36144 | 0.094119 | 0.074616 | 0.50056 | 0.0074014 | 0.83315 | 0.30176 | 0.024376 | 0.49237 | 0.39869 | 0.37859 | 0.55801 | 0.76317 | 0.54731 | 0.58428 | 0.33864 | 0.38812 | 0.56712 | 0.58252 | 0.76699 | 0.79158 | 0.79629 | 0.7727 | 0.74747 | 0.75747 | 0.76606 | 0.62188 | 0.75261 | 0.83247 | 0.94255 | 1 | 1 | 1
2 | 4 | 10 | 0 | 0.45021 | 0.2007 | 0.13375 | 0 | 0.01843 | 0 | 0.028753 | 0.019 | 0 | 0.34625 | 0.29735 | 0 | 0.36692 | 0.082059 | 0.063267 | 0.39104 | 0.0075589 | 0.81664 | 0.21597 | 0.014495 | 0.45015 | 0.35039 | 0.60719 | 0.75868 | 0.87907 | 0.74413 | 0.76539 | 0.59607 | 0.61681 | 0.74513 | 0.76581 | 0.93656 | 0.95055 | 0.94112 | 0.92087 | 0.9347 | 0.90479 | 0.91296 | 0.68505 | 0.8437 | 0.96521 | 1 | 1 | 1 | 1
2 | 4 | 11 | 0 | 0.4047 | 0.2008 | 0.10482 | 0 | 0 | 0 | 0.019617 | 0.016216 | 0 | 0.32029 | 0.27327 | 0 | 0.34345 | 0.075821 | 0.057455 | 0.30709 | 0.01149 | 0.80774 | 0.16985 | 0.0040782 | 0.40464 | 0.30037 | 0.7621 | 0.88276 | 0.94867 | 0.86584 | 0.9063 | 0.7456 | 0.74774 | 0.84022 | 0.88122 | 1 | 1 | 1 | 1 | 1 | 0.96491 | 1 | 0.80184 | 0.91008 | 1 | 1 | 1 | 1 | 1
2 | 4 | 12 | 0.00012402 | 0.35423 | 0.19965 | 0.10248 | 0 | 0 | 0 | 0.017752 | 0.033586 | 0 | 0.27857 | 0.23982 | 0.0006146 | 0.31075 | 0.076657 | 0.05823 | 0.24951 | 0.018456 | 0.82711 | 0.14929 | 9.1008e-05 | 0.35407 | 0.24737 | 0.8349 | 0.93096 | 0.94102 | 0.91311 | 0.92146 | 0.82224 | 0.78367 | 0.8671 | 0.92276 | 1 | 1 | 1 | 1 | 1 | 0.99748 | 1 | 0.78149 | 0.91689 | 1 | 1 | 1 | 1 | 1
2 | 4 | 13 | 0.0030456 | 0.32012 | 0.19455 | 0.10423 | 0 | 0 | 0 | 0.015549 | 0.055643 | 0.00060758 | 0.22677 | 0.22163 | 0.01155 | 0.29335 | 0.07601 | 0.05763 | 0.2298 | 0.031808 | 0.84375 | 0.12922 | 0 | 0.31991 | 0.21222 | 0.85986 | 0.94677 | 0.94099 | 0.92862 | 0.9386 | 0.80134 | 0.85069 | 0.89067 | 0.94627 | 1 | 1 | 1 | 1 | 1 | 0.98371 | 1 | 0.78961 | 0.92027 | 1 | 1 | 1 | 1 | 1
2 | 4 | 14 | 0.020353 | 0.31229 | 0.18304 | 0.10523 | 0 | 0 | 0 | 0.017766 | 0.075911 | 0.011639 | 0.20169 | 0.21956 | 0.029723 | 0.2919 | 0.080584 | 0.061888 | 0.20911 | 0.046797 | 0.87335 | 0.12686 | 0 | 0.31204 | 0.20457 | 0.82084 | 0.91199 | 0.94955 | 0.8945 | 0.936 | 0.79235 | 0.79887 | 0.82451 | 0.91684 | 1 | 1 | 1 | 1 | 0.97974 | 0.98284 | 1 | 0.81232 | 0.94241 | 0.99372 | 1 | 1 | 1 | 1
2 | 4 | 15 | 0.041963 | 0.33814 | 0.18482 | 0.10197 | 0 | 0 | 0 | 0.02216 | 0.099465 | 0.032672 | 0.19079 | 0.21952 | 0.05165 | 0.29244 | 0.086365 | 0.067304 | 0.20387 | 0.055406 | 0.87071 | 0.13231 | 0 | 0.33778 | 0.23271 | 0.7196 | 0.82577 | 0.90132 | 0.80994 | 0.8454 | 0.72358 | 0.71967 | 0.7751 | 0.8328 | 0.98096 | 0.95077 | 0.92231 | 0.93671 | 0.92723 | 0.9071 | 0.92867 | 0.78017 | 0.89632 | 0.92781 | 0.93883 | 1 | 1 | 1
2 | 4 | 16 | 0.054791 | 0.42199 | 0.21102 | 0.10715 | 0 | 0 | 0 | 0.012966 | 0.11313 | 0.045423 | 0.17601 | 0.20825 | 0.064614 | 0.28052 | 0.10574 | 0.085675 | 0.24866 | 0.06136 | 0.85238 | 0.14277 | 0 | 0.42158 | 0.32347 | 0.52753 | 0.65087 | 0.73229 | 0.63839 | 0.63476 | 0.5591 | 0.60228 | 0.6301 | 0.61465 | 0.78259 | 0.82938 | 0.79906 | 0.79387 | 0.76832 | 0.73128 | 0.78706 | 0.70013 | 0.78683 | 0.7575 | 0.65795 | 1 | 1 | 1
2 | 4 | 17 | 0.052387 | 0.57978 | 0.27457 | 0.13481 | 0 | 0 | 0 | 0.016967 | 0.11003 | 0.042955 | 0.21006 | 0.21061 | 0.062112 | 0.28329 | 0.12536 | 0.10454 | 0.27185 | 0.071264 | 0.83481 | 0.21511 | 0.00015584 | 0.57995 | 0.49435 | 0.19846 | 0.28527 | 0.26512 | 0.2798 | 0.39891 | 0.35309 | 0.32279 | 0.34588 | 0.29585 | 0.52271 | 0.40525 | 0.15789 | 0.12541 | 0.27157 | 0.40148 | 0.12433 | 0.32323 | 0.37866 | 0.36513 | 0.1571 | 1 | 1 | 1
2 | 4 | 18 | 0.058651 | 0.68292 | 0.31928 | 0.14502 | 0 | 0 | 0 | 0.029246 | 0.11466 | 0.048952 | 0.30087 | 0.21489 | 0.06815 | 0.28809 | 0.13342 | 0.11235 | 0.23275 | 0.09243 | 0.83105 | 0.30776 | 0.006879 | 0.68292 | 0.61685 | 0.0026482 | 0.012987 | 0.0077307 | 0.012738 | 0.026678 | 0.019082 | 0.02455 | 0.019502 | 0.035228 | 0.038719 | 0.016057 | 0.0020665 | 0.0014111 | 0.0064709 | 0.012457 | 0.001399 | 0.032249 | 0.0055335 | 0.00036708 | 0 | 1 | 1 | 1
2 | 4 | 19 | 0.12682 | 0.77796 | 0.34258 | 0.13516 | 0 | 0 | 0 | 0.068273 | 0.18797 | 0.11759 | 0.38102 | 0.20554 | 0.13707 | 0.27792 | 0.14251 | 0.1212 | 0.1811 | 0.11321 | 0.85697 | 0.35722 | 0.020222 | 0.77815 | 0.72753 | 0 | 0 | 0 | 0 | 0 | 0 | 0 | 0 | 0 | 0 | 0 | 0 | 0 | 0 | 0 | 0 | 0 | 0 | 0 | 0 | 1 | 1 | 1
2 | 4 | 20 | 0.11569 | 0.82493 | 0.32653 | 0.13314 | 0 | 0 | 0.00015731 | 0.13026 | 0.17462 | 0.1061 | 0.46798 | 0.21114 | 0.12563 | 0.28263 | 0.16747 | 0.14567 | 0.14996 | 0.10415 | 0.88178 | 0.3662 | 0.028577 | 0.82512 | 0.78388 | 0 | 0 | 0 | 0 | 0 | 0 | 0 | 0 | 0 | 0 | 0 | 0 | 0 | 0 | 0 | 0 | 0 | 0 | 0 | 0 | 1 | 1 | 1
2 | 4 | 21 | 0.098346 | 0.82432 | 0.29223 | 0.13895 | 0 | 0 | 0.0024103 | 0.13677 | 0.15728 | 0.088769 | 0.48684 | 0.25013 | 0.10828 | 0.31994 | 0.19139 | 0.16931 | 0.14277 | 0.0926 | 0.88031 | 0.37867 | 0.034065 | 0.82449 | 0.78359 | 0 | 0 | 0 | 0 | 0 | 0 | 0 | 0 | 0 | 0 | 0 | 0 | 0 | 0 | 0 | 0 | 0 | 0 | 0 | 0 | 1 | 1 | 1
2 | 4 | 22 | 0.081027 | 0.78338 | 0.2632 | 0.14151 | 0 | 0 | 0.003663 | 0.12133 | 0.13872 | 0.071344 | 0.55513 | 0.31834 | 0.090783 | 0.38745 | 0.19659 | 0.17447 | 0.13943 | 0.079071 | 0.86705 | 0.38831 | 0.044007 | 0.78351 | 0.73484 | 0 | 0 | 0 | 0 | 0 | 0 | 0 | 0 | 0 | 0 | 0 | 0 | 0 | 0 | 0 | 0 | 0 | 0 | 0 | 0 | 1 | 1 | 1
2 | 4 | 23 | 0.095836 | 0.71263 | 0.21797 | 0.14668 | 0 | 0 | 0.00025599 | 0.10026 | 0.15519 | 0.086323 | 0.5712 | 0.33807 | 0.10583 | 0.4043 | 0.20556 | 0.18338 | 0.15998 | 0.055508 | 0.85521 | 0.41384 | 0.067791 | 0.71319 | 0.64482 | 0 | 0 | 0 | 0 | 0 | 0 | 0 | 0 | 0 | 0 | 0 | 0 | 0 | 0 | 0 | 0 | 0 | 0 | 0 | 0 | 1 | 1 | 1
2 | 4 | 24 | 0.094134 | 0.5067 | 0.18758 | 0.15587 | 0 | 0 | 0 | 0.099897 | 0.15344 | 0.08462 | 0.58734 | 0.34547 | 0.10412 | 0.41025 | 0.2251 | 0.20287 | 0.19667 | 0.041944 | 0.8576 | 0.39981 | 0.091109 | 0.50678 | 0.41213 | 0 | 0 | 0 | 0 | 0 | 0 | 0 | 0 | 0 | 0 | 0 | 0 | 0 | 0 | 0 | 0 | 0 | 0 | 0 | 0 | 1 | 1 | 1
2 | 5 | 1 | 0.077281 | 0.26525 | 0.17681 | 0.17434 | 0 | 0 | 0 | 0.12054 | 0.13476 | 0.067592 | 0.60802 | 0.36547 | 0.087005 | 0.42982 | 0.23579 | 0.21356 | 0.25845 | 0.045219 | 0.86701 | 0.3814 | 0.11663 | 0.26449 | 0.16304 | 0 | 0 | 0 | 0 | 0 | 0 | 0 | 0 | 0 | 0 | 0 | 0 | 0 | 0 | 0 | 0 | 0 | 0 | 0 | 0 | 1 | 1 | 1
2 | 5 | 2 | 0.095236 | 0.17529 | 0.17514 | 0.19318 | 0 | 0 | 0 | 0.1357 | 0.15505 | 0.085791 | 0.64554 | 0.3732 | 0.10529 | 0.43777 | 0.24308 | 0.22086 | 0.29476 | 0.046525 | 0.88144 | 0.39962 | 0.15053 | 0.17491 | 0.074948 | 0 | 0 | 0 | 0 | 0 | 0 | 0 | 0 | 0 | 0 | 0 | 0 | 0 | 0 | 0 | 0 | 0 | 0 | 0 | 0 | 1 | 1 | 1
2 | 5 | 3 | 0.083779 | 0.1457 | 0.17158 | 0.19985 | 0 | 0 | 0 | 0.13704 | 0.14155 | 0.074092 | 0.61209 | 0.35104 | 0.093547 | 0.41476 | 0.24071 | 0.21849 | 0.29108 | 0.04283 | 0.89241 | 0.37688 | 0.15892 | 0.14539 | 0.049775 | 0 | 0 | 0 | 0 | 0 | 0 | 0 | 0 | 0 | 0 | 0 | 0 | 0 | 0 | 0 | 0 | 0 | 0 | 0 | 0 | 1 | 1 | 1
2 | 5 | 4 | 0.10358 | 0.16594 | 0.17187 | 0.20349 | 0 | 0 | 0 | 0.15069 | 0.16203 | 0.093931 | 0.55773 | 0.35764 | 0.11345 | 0.42232 | 0.22418 | 0.20195 | 0.31285 | 0.05709 | 0.8826 | 0.37426 | 0.17115 | 0.16587 | 0.064042 | 0 | 0 | 0 | 0 | 0 | 0 | 0 | 0 | 0 | 0 | 0 | 0 | 0 | 0 | 0 | 0 | 0 | 0 | 0 | 0 | 1 | 1 | 1
2 | 5 | 5 | 0.13733 | 0.18192 | 0.17609 | 0.21046 | 0 | 0 | 0 | 0.14212 | 0.19764 | 0.12798 | 0.52048 | 0.36058 | 0.14746 | 0.4251 | 0.20328 | 0.18111 | 0.32946 | 0.089001 | 0.86634 | 0.39069 | 0.17392 | 0.18191 | 0.077154 | 0 | 0 | 0 | 0 | 0 | 0 | 0 | 0 | 0 | 0 | 0 | 0 | 0 | 0 | 0 | 0 | 0 | 0 | 0 | 0 | 1 | 1 | 1
2 | 5 | 6 | 0.11471 | 0.18433 | 0.18094 | 0.20983 | 0 | 0 | 0 | 0.12024 | 0.17424 | 0.10521 | 0.5338 | 0.35654 | 0.12473 | 0.42124 | 0.18867 | 0.16661 | 0.35652 | 0.1158 | 0.8508 | 0.39876 | 0.15035 | 0.18433 | 0.078987 | 0 | 0 | 7.4398e-05 | 0 | 0 | 0 | 0 | 0 | 0 | 0 | 0 | 0 | 0 | 0 | 0 | 0 | 0 | 0 | 0 | 0.00044668 | 1 | 1 | 1
2 | 5 | 7 | 0.067442 | 0.16737 | 0.1862 | 0.21437 | 0 | 0 | 0 | 0.10849 | 0.12492 | 0.057838 | 0.58279 | 0.34866 | 0.077155 | 0.41351 | 0.1747 | 0.1528 | 0.3686 | 0.10627 | 0.84394 | 0.41335 | 0.1336 | 0.16735 | 0.064754 | 6.1407e-06 | 0.0049261 | 0.10996 | 0.0048317 | 0 | 0 | 0 | 8.1978e-05 | 1.3784e-05 | 0.00090919 | 0.0064413 | 0.020368 | 0.017791 | 0.020495 | 0.017106 | 0.017638 | 0.030399 | 0.01289 | 0.22377 | 0.36406 | 1 | 1 | 1
2 | 5 | 8 | 0.049861 | 0.13691 | 0.19191 | 0.22724 | 0 | 0 | 0 | 0.10382 | 0.10639 | 0.040319 | 0.54955 | 0.34681 | 0.059429 | 0.41215 | 0.1737 | 0.15181 | 0.35632 | 0.059771 | 0.85649 | 0.37044 | 0.11564 | 0.13697 | 0.039994 | 0.079229 | 0.19968 | 0.48984 | 0.19585 | 0.046606 | 0.015083 | 0.015334 | 0.09668 | 0.16886 | 0.27479 | 0.41737 | 0.49584 | 0.45033 | 0.4613 | 0.45215 | 0.44647 | 0.44608 | 0.45029 | 0.60478 | 0.75434 | 1 | 1 | 1
2 | 5 | 9 | 0.070629 | 0.074731 | 0.18091 | 0.21186 | 0 | 0 | 0 | 0.066491 | 0.13 | 0.061249 | 0.42922 | 0.34182 | 0.080611 | 0.40794 | 0.1741 | 0.15221 | 0.34748 | 0.027332 | 0.86903 | 0.3223 | 0.098701 | 0.074545 | 0.0027413 | 0.31 | 0.4493 | 0.74226 | 0.44069 | 0.22432 | 0.25049 | 0.23774 | 0.35054 | 0.45894 | 0.53868 | 0.6736 | 0.77109 | 0.74652 | 0.73962 | 0.69957 | 0.74011 | 0.67392 | 0.69302 | 0.8276 | 0.93212 | 1 | 1 | 1
2 | 5 | 10 | 0.059673 | 0.041558 | 0.15965 | 0.13895 | 0 | 0 | 0 | 0.045334 | 0.11831 | 0.050299 | 0.311 | 0.32166 | 0.069541 | 0.38939 | 0.15631 | 0.1347 | 0.31399 | 0.015008 | 0.87445 | 0.29233 | 0.096294 | 0.041418 | 3.3763e-05 | 0.52099 | 0.6471 | 0.86811 | 0.63469 | 0.36504 | 0.46316 | 0.46666 | 0.5665 | 0.67585 | 0.79225 | 0.83021 | 0.93782 | 0.88475 | 0.88092 | 0.8739 | 0.87715 | 0.79668 | 0.81548 | 0.95109 | 1 | 1 | 1 | 1
2 | 5 | 11 | 0.029481 | 0.029662 | 0.15265 | 0.10993 | 0 | 0 | 0 | 0.056643 | 0.084725 | 0.020139 | 0.24209 | 0.28066 | 0.038836 | 0.3499 | 0.12707 | 0.1062 | 0.25722 | 0.019558 | 0.86032 | 0.26879 | 0.078342 | 0.029621 | 0 | 0.65751 | 0.76009 | 0.95254 | 0.74552 | 0.42172 | 0.60731 | 0.62408 | 0.67487 | 0.76176 | 0.94712 | 0.97112 | 1 | 0.97929 | 0.87029 | 0.95 | 0.97089 | 0.85113 | 0.89447 | 0.98609 | 1 | 1 | 1 | 1
2 | 5 | 12 | 0.037376 | 0.019142 | 0.15987 | 0.10341 | 0 | 0 | 0 | 0.068792 | 0.094379 | 0.028095 | 0.14965 | 0.24552 | 0.046988 | 0.3152 | 0.10242 | 0.082502 | 0.19244 | 0.0063315 | 0.84732 | 0.25272 | 0.068742 | 0.019082 | 0 | 0.71301 | 0.79503 | 0.97282 | 0.77979 | 0.44419 | 0.57486 | 0.63914 | 0.68262 | 0.70809 | 0.99321 | 1 | 1 | 1 | 0.94966 | 1 | 1 | 0.86942 | 0.9301 | 1 | 1 | 1 | 1 | 1
2 | 5 | 13 | 0.047118 | 0.017055 | 0.15986 | 0.10012 | 0 | 0 | 0 | 0.086284 | 0.10499 | 0.037791 | 0.074406 | 0.24813 | 0.056867 | 0.32031 | 0.10046 | 0.080631 | 0.15159 | 0.007487 | 0.85114 | 0.22502 | 0.074264 | 0.017007 | 0 | 0.74499 | 0.82106 | 0.98041 | 0.80532 | 0.48859 | 0.66986 | 0.65429 | 0.70539 | 0.74731 | 1 | 1 | 0.97257 | 1 | 0.94551 | 1 | 1 | 0.84846 | 0.91716 | 1 | 1 | 1 | 1 | 1
2 | 5 | 14 | 0.045589 | 0.021296 | 0.1625 | 0.09959 | 0 | 0 | 0 | 0.10045 | 0.10316 | 0.036244 | 0.050703 | 0.22686 | 0.055294 | 0.29931 | 0.10407 | 0.084077 | 0.15016 | 0.0080553 | 0.84721 | 0.17923 | 0.085554 | 0.021275 | 0 | 0.68219 | 0.7583 | 0.89989 | 0.74376 | 0.41469 | 0.56745 | 0.59773 | 0.68138 | 0.71671 | 0.98601 | 0.99319 | 0.82685 | 0.97714 | 0.90735 | 0.9716 | 0.96875 | 0.83849 | 0.88375 | 0.97845 | 0.99295 | 1 | 1 | 1
2 | 5 | 15 | 0.039578 | 0.024646 | 0.17063 | 0.087143 | 0 | 0.0099317 | 0 | 0.083848 | 0.096874 | 0.030296 | 0.036728 | 0.19614 | 0.049234 | 0.26909 | 0.10224 | 0.082332 | 0.15577 | 0.0046706 | 0.83443 | 0.148 | 0.061791 | 0.024591 | 0 | 0.53114 | 0.6097 | 0.79885 | 0.59801 | 0.32207 | 0.39378 | 0.3179 | 0.53933 | 0.55683 | 0.8942 | 0.84664 | 0.69629 | 0.8566 | 0.77689 | 0.86178 | 0.84925 | 0.82348 | 0.77883 | 0.90264 | 0.89933 | 1 | 1 | 1
2 | 5 | 16 | 0.027553 | 0.034183 | 0.17718 | 0.080506 | 0 | 0 | 0.0003449 | 0.045 | 0.084068 | 0.018455 | 0.016583 | 0.1745 | 0.037074 | 0.24704 | 0.10532 | 0.085266 | 0.21872 | 0.0035187 | 0.8236 | 0.12212 | 0.051449 | 0.03412 | 0 | 0.37632 | 0.46349 | 0.6698 | 0.45461 | 0.27677 | 0.25169 | 0.27221 | 0.41956 | 0.2342 | 0.76191 | 0.68892 | 0.58479 | 0.66302 | 0.6642 | 0.7245 | 0.65733 | 0.67671 | 0.65585 | 0.75831 | 0.69368 | 1 | 1 | 1
2 | 5 | 17 | 0.0088265 | 0.049477 | 0.18011 | 0.090926 | 0 | 0 | 0.0056182 | 0.01195 | 0.062603 | 0.0010383 | 0.00090011 | 0.18303 | 0.017472 | 0.2583 | 0.10835 | 0.088164 | 0.27123 | 0.0011584 | 0.82819 | 0.1515 | 0.059161 | 0.049357 | 7.5488e-05 | 0.13786 | 0.19963 | 0.27934 | 0.1958 | 0.1637 | 0.09332 | 0.11537 | 0.22472 | 0.12806 | 0.49014 | 0.35919 | 0.15114 | 0.18126 | 0.2678 | 0.36784 | 0.1797 | 0.31344 | 0.33406 | 0.37737 | 0.16872 | 1 | 1 | 1
2 | 5 | 18 | 0.00047704 | 0.07992 | 0.18486 | 0.08554 | 0 | 0 | 0.014548 | 0.011566 | 0.042102 | 0 | 0 | 0.15545 | 0.00095385 | 0.22903 | 0.10397 | 0.083975 | 0.30417 | 1.7638e-05 | 0.84654 | 0.20044 | 0.062684 | 0.079685 | 0.0055182 | 0.0012425 | 0.006363 | 0.0080944 | 0.0062411 | 0.0070574 | 0.0051506 | 0.0014351 | 0.011418 | 0.005476 | 0.036864 | 0.012709 | 0.0017813 | 0.0035924 | 0.0057266 | 0.0095216 | 0.0035616 | 0.032405 | 0.0049258 | 0.00058506 | 0 | 1 | 1 | 1
2 | 5 | 19 | 0 | 0.14795 | 0.18589 | 0.077318 | 0.060583 | 0 | 0.030962 | 0.019903 | 0.01017 | 0 | 0 | 0.1412 | 0 | 0.21561 | 0.093819 | 0.074331 | 0.31116 | 0 | 0.85224 | 0.25319 | 0.077444 | 0.14776 | 0.050836 | 0 | 0 | 6.0802e-09 | 0 | 0 | 0 | 0 | 0 | 0 | 0 | 0 | 0 | 0 | 0 | 0 | 0 | 0 | 2.7813e-08 | 0 | 0 | 1 | 1 | 1
2 | 5 | 20 | 0 | 0.24151 | 0.17452 | 0.11155 | 0.29349 | 0 | 0.054679 | 0.015917 | 0.00031624 | 0 | 0 | 0.12591 | 0 | 0.20128 | 0.090529 | 0.071222 | 0.29523 | 0 | 0.85562 | 0.22045 | 0.079528 | 0.24141 | 0.13264 | 0 | 0 | 0 | 0 | 0 | 0 | 0 | 0 | 0 | 0 | 0 | 0 | 0 | 0 | 0 | 0 | 0 | 0 | 0 | 0 | 1 | 1 | 1
2 | 5 | 21 | 0 | 0.33681 | 0.13233 | 0.14169 | 0.37422 | 0.040497 | 0.096564 | 0.0017208 | 0 | 0 | 0 | 0.088585 | 0 | 0.16213 | 0.094458 | 0.074936 | 0.31322 | 1.1855e-05 | 0.86092 | 0.17689 | 0.071502 | 0.33666 | 0.2289 | 0 | 0 | 0 | 0 | 0 | 0 | 0 | 0 | 0 | 0 | 0 | 0 | 0 | 0 | 0 | 0 | 0 | 0 | 0 | 0 | 1 | 1 | 1
2 | 5 | 22 | 0 | 0.44533 | 0.11412 | 0.15237 | 0.39196 | 0.19762 | 0.13465 | 0 | 0 | 0 | 0 | 0.056528 | 0 | 0.12776 | 0.098975 | 0.079222 | 0.35476 | 0.00085657 | 0.86678 | 0.10719 | 0.069939 | 0.44535 | 0.34393 | 0 | 0 | 0 | 0 | 0 | 0 | 0 | 0 | 0 | 0 | 0 | 0 | 0 | 0 | 0 | 0 | 0 | 0 | 0 | 0 | 1 | 1 | 1
2 | 5 | 23 | 0 | 0.52939 | 0.10495 | 0.16472 | 0.37645 | 0.32775 | 0.17087 | 0 | 0 | 0 | 0 | 0.045068 | 0 | 0.11544 | 0.10852 | 0.088325 | 0.35981 | 0.0076455 | 0.86942 | 0.042753 | 0.069988 | 0.52927 | 0.44016 | 0 | 0 | 0 | 0 | 0 | 0 | 0 | 0 | 0 | 0 | 0 | 0 | 0 | 0 | 0 | 0 | 0 | 0 | 0 | 0 | 1 | 1 | 1
2 | 5 | 24 | 0 | 0.62566 | 0.059875 | 0.1884 | 0.35559 | 0.32295 | 0.17403 | 0 | 9.1554e-05 | 0 | 0 | 0.05262 | 0 | 0.12349 | 0.12179 | 0.1011 | 0.35286 | 0.029195 | 0.86409 | 0.032676 | 0.076963 | 0.62553 | 0.55139 | 0 | 0 | 0 | 0 | 0 | 0 | 0 | 0 | 0 | 0 | 0 | 0 | 0 | 0 | 0 | 0 | 0 | 0 | 0 | 0 | 1 | 1 | 1
2 | 6 | 1 | 0 | 0.73861 | 0.068945 | 0.22951 | 0.31147 | 0.29461 | 0.14237 | 0 | 0.0033511 | 0 | 0 | 0.081969 | 0 | 0.15517 | 0.16582 | 0.14406 | 0.34888 | 0.050447 | 0.85066 | 0.038091 | 0.071176 | 0.73852 | 0.68399 | 0 | 0 | 0 | 0 | 0 | 0 | 0 | 0 | 0 | 0 | 0 | 0 | 0 | 0 | 0 | 0 | 0 | 0 | 0 | 0 | 1 | 1 | 1
2 | 6 | 2 | 0.00010972 | 0.86161 | 0.077516 | 0.26216 | 0.27555 | 0.23273 | 0.11259 | 0 | 0.024684 | 0 | 0 | 0.1182 | 0.00060083 | 0.19391 | 0.18867 | 0.16661 | 0.38929 | 0.081652 | 0.83697 | 0.044874 | 0.058506 | 0.86182 | 0.82821 | 0 | 0 | 0 | 0 | 0 | 0 | 0 | 0 | 0 | 0 | 0 | 0 | 0 | 0 | 0 | 0 | 0 | 0 | 0 | 0 | 1 | 1 | 1
2 | 6 | 3 | 0.0039984 | 0.93521 | 0.088386 | 0.2322 | 0.27241 | 0.14206 | 0.097076 | 0 | 0.055799 | 0.0016923 | 0 | 0.12029 | 0.012439 | 0.19716 | 0.18619 | 0.16415 | 0.44077 | 0.13494 | 0.82742 | 0.041006 | 0.052067 | 0.9354 | 0.91787 | 0 | 0 | 0 | 0 | 0 | 0 | 0 | 0 | 0 | 0 | 0 | 0 | 0 | 0 | 0 | 0 | 0 | 0 | 0 | 0 | 1 | 1 | 1
2 | 6 | 4 | 0.037261 | 0.96432 | 0.079675 | 0.22536 | 0.23813 | 0.16002 | 0.092648 | 0 | 0.095458 | 0.028533 | 0 | 0.065345 | 0.047028 | 0.1357 | 0.16753 | 0.14573 | 0.47987 | 0.17696 | 0.82113 | 0.03314 | 0.024137 | 0.96442 | 0.95489 | 0 | 0 | 0 | 0 | 0 | 0 | 0 | 0 | 0 | 0 | 0 | 0 | 0 | 0 | 0 | 0 | 0 | 0 | 0 | 0 | 1 | 1 | 1
2 | 6 | 5 | 0.031916 | 0.97252 | 0.028448 | 0.21846 | 0.17062 | 0.22297 | 0.073592 | 0 | 0.088167 | 0.022643 | 0 | 0.059718 | 0.041415 | 0.13117 | 0.15141 | 0.1299 | 0.51074 | 0.20526 | 0.81362 | 0.017636 | 0.014879 | 0.97253 | 0.96605 | 0 | 0 | 0 | 0 | 0 | 0 | 0 | 0 | 0 | 0 | 0 | 0 | 0 | 0 | 0 | 0 | 0 | 0 | 0 | 0 | 1 | 1 | 1
2 | 6 | 6 | 0.038615 | 0.97774 | 0.0020863 | 0.20384 | 0.082864 | 0.30051 | 0.058097 | 0 | 0.094828 | 0.029216 | 0 | 0.076198 | 0.048119 | 0.15008 | 0.1568 | 0.13518 | 0.58469 | 0.22663 | 0.80013 | 0.010163 | 0.010872 | 0.97774 | 0.97256 | 0 | 0 | 4.484e-05 | 0 | 0 | 0 | 0 | 0 | 0 | 0 | 0 | 0 | 0 | 0 | 0 | 0 | 0 | 0 | 0 | 0.00026905 | 1 | 1 | 1
2 | 6 | 7 | 0.073581 | 0.98164 | 0 | 0.19823 | 0.019714 | 0.50099 | 0.065492 | 0 | 0.13239 | 0.06411 | 0 | 0.080895 | 0.083485 | 0.15443 | 0.15053 | 0.12904 | 0.64272 | 0.23807 | 0.7721 | 0.0088018 | 0.011626 | 0.98168 | 0.97689 | 5.7051e-06 | 0.0017863 | 0.076863 | 0.0017521 | 0 | 0 | 0 | 0.00045704 | 3.1313e-05 | 0.0027367 | 0.0077463 | 0.0061821 | 0.003969 | 0.0057816 | 0.0032729 | 0.0039349 | 0.017208 | 0.0065656 | 0.13804 | 0.27983 | 1 | 1 | 1
2 | 6 | 8 | 0.095056 | 0.97604 | 0 | 0.18283 | 0.0016649 | 0.56102 | 0.074218 | 0 | 0.15544 | 0.085696 | 0 | 0.083133 | 0.10519 | 0.15756 | 0.14908 | 0.12762 | 0.62787 | 0.23981 | 0.74067 | 0.0078898 | 0.010667 | 0.97604 | 0.97057 | 0.052771 | 0.15473 | 0.38577 | 0.15176 | 0.12742 | 0.06173 | 0.04578 | 0.22825 | 0.14688 | 0.39862 | 0.42628 | 0.24814 | 0.19734 | 0.20812 | 0.20188 | 0.19565 | 0.27617 | 0.33396 | 0.49886 | 0.74318 | 1 | 1 | 1
2 | 6 | 9 | 0.061087 | 0.97054 | 0 | 0.15299 | 0 | 0.28259 | 0.066375 | 0 | 0.11917 | 0.051632 | 0 | 0.064782 | 0.070877 | 0.13878 | 0.1641 | 0.14235 | 0.49169 | 0.19796 | 0.70566 | 0.0062548 | 0.0027037 | 0.97054 | 0.96376 | 0.30407 | 0.44844 | 0.56533 | 0.43984 | 0.42742 | 0.47689 | 0.20126 | 0.51153 | 0.51935 | 0.74306 | 0.76698 | 0.62323 | 0.5388 | 0.45187 | 0.43687 | 0.53417 | 0.42103 | 0.59213 | 0.72916 | 0.92135 | 1 | 1 | 1
2 | 6 | 10 | 0.026088 | 0.96343 | 0 | 0.1313 | 0 | 0.063315 | 0.050045 | 0 | 0.081153 | 0.016803 | 0 | 0.017043 | 0.03541 | 0.082371 | 0.15858 | 0.13692 | 0.38101 | 0.19348 | 0.66318 | 0.0079907 | 5.9647e-05 | 0.9634 | 0.95536 | 0.51342 | 0.64164 | 0.71555 | 0.62934 | 0.63234 | 0.50955 | 0.58672 | 0.62838 | 0.75989 | 0.89461 | 0.93491 | 0.668 | 0.74224 | 0.68786 | 0.63451 | 0.73587 | 0.64915 | 0.71672 | 0.86671 | 1 | 1 | 1 | 1
2 | 6 | 11 | 0.028535 | 0.9606 | 0 | 0.13719 | 0 | 0.052793 | 0.041721 | 0 | 0.084355 | 0.019284 | 0 | 0.00082791 | 0.037966 | 0.04271 | 0.17573 | 0.15383 | 0.35301 | 0.2287 | 0.68518 | 0.01276 | 0 | 0.96065 | 0.95093 | 0.67904 | 0.78671 | 0.79208 | 0.77163 | 0.70498 | 0.73785 | 0.642 | 0.72178 | 0.85474 | 1 | 1 | 0.86385 | 0.90281 | 0.87765 | 0.8023 | 0.89506 | 0.72566 | 0.79734 | 0.93368 | 1 | 1 | 1 | 1
2 | 6 | 12 | 0.051893 | 0.94521 | 0 | 0.16809 | 0 | 0.03469 | 0.038298 | 0 | 0.10963 | 0.042489 | 0 | 0 | 0.061627 | 0.018862 | 0.23839 | 0.21617 | 0.38817 | 0.27798 | 0.66117 | 0.020456 | 0 | 0.94522 | 0.93262 | 0.74388 | 0.83047 | 0.8584 | 0.81455 | 0.78215 | 0.81742 | 0.57239 | 0.75141 | 0.81474 | 1 | 1 | 0.86217 | 0.98738 | 0.89504 | 0.88939 | 0.9789 | 0.86158 | 0.83081 | 0.94497 | 1 | 1 | 1 | 1
2 | 6 | 13 | 0.076692 | 0.92619 | 0 | 0.19715 | 0 | 0.029036 | 0.037196 | 0 | 0.13541 | 0.06718 | 0 | 0 | 0.086588 | 0.0074091 | 0.24864 | 0.22644 | 0.38364 | 0.34143 | 0.60748 | 0.037665 | 1.5899e-05 | 0.92615 | 0.90999 | 0.76214 | 0.84004 | 0.86351 | 0.82393 | 0.73918 | 0.80931 | 0.56089 | 0.72521 | 0.83211 | 0.99968 | 1 | 1 | 0.96308 | 0.94414 | 0.89526 | 0.95481 | 0.86541 | 0.84119 | 0.9588 | 1 | 1 | 1 | 1
2 | 6 | 14 | 0.095251 | 0.91326 | 0 | 0.19667 | 0 | 0.021614 | 0.033254 | 0 | 0.15439 | 0.085709 | 0 | 0 | 0.10521 | 0.015382 | 0.24729 | 0.22508 | 0.33335 | 0.38701 | 0.556 | 0.050901 | 0.00067948 | 0.91321 | 0.89434 | 0.70668 | 0.78542 | 0.90507 | 0.77037 | 0.80938 | 0.73819 | 0.48917 | 0.6364 | 0.78325 | 0.93529 | 1 | 0.95067 | 0.84071 | 0.84297 | 0.88767 | 0.83349 | 0.92708 | 0.73303 | 0.90553 | 0.96823 | 1 | 1 | 1
2 | 6 | 15 | 0.10418 | 0.90681 | 0 | 0.18161 | 0 | 0.013027 | 0.027833 | 0.0025735 | 0.16273 | 0.094543 | 0 | 0 | 0.11407 | 0.022896 | 0.23723 | 0.21501 | 0.26562 | 0.42415 | 0.51179 | 0.073582 | 0.001202 | 0.9066 | 0.88846 | 0.5604 | 0.64347 | 0.80356 | 0.63113 | 0.65274 | 0.6094 | 0.40238 | 0.56847 | 0.59922 | 0.56144 | 0.8745 | 0.83205 | 0.74252 | 0.75215 | 0.82428 | 0.73614 | 0.8444 | 0.61698 | 0.76459 | 0.83455 | 1 | 1 | 1
2 | 6 | 16 | 0.12157 | 0.9422 | 0 | 0.16068 | 0 | 0.019096 | 0.021871 | 0.027092 | 0.18194 | 0.1122 | 0 | 0 | 0.13171 | 0.030165 | 0.1954 | 0.1733 | 0.23744 | 0.48597 | 0.40921 | 0.084239 | 0.0059216 | 0.94223 | 0.92859 | 0.41404 | 0.51022 | 0.68064 | 0.50044 | 0.56187 | 0.43263 | 0.33542 | 0.46025 | 0.494 | 0.60942 | 0.67239 | 0.69365 | 0.60138 | 0.59963 | 0.6076 | 0.59622 | 0.72689 | 0.54461 | 0.61384 | 0.63797 | 1 | 1 | 1
2 | 6 | 17 | 0.088777 | 0.96712 | 0 | 0.15499 | 0 | 0.028136 | 0.020962 | 0.067133 | 0.14673 | 0.079096 | 0 | 0 | 0.098572 | 0.033801 | 0.1591 | 0.13744 | 0.2461 | 0.54313 | 0.34155 | 0.11516 | 0.033376 | 0.96721 | 0.95843 | 0.17733 | 0.25553 | 0.28047 | 0.25063 | 0.37341 | 0.23801 | 0.25634 | 0.25255 | 0.31111 | 0.15428 | 0.3926 | 0.42042 | 0.29969 | 0.2136 | 0.29359 | 0.29711 | 0.35654 | 0.29837 | 0.27282 | 0.16197 | 1 | 1 | 1
2 | 6 | 18 | 0.083629 | 0.97158 | 0 | 0.22458 | 0 | 0.034216 | 0.030122 | 0.11644 | 0.14116 | 0.073913 | 0 | 0 | 0.093362 | 0.027236 | 0.17105 | 0.14919 | 0.23696 | 0.55545 | 0.31538 | 0.10864 | 0.084626 | 0.9716 | 0.96488 | 0.0021711 | 0.010402 | 0.011498 | 0.010203 | 0.03196 | 0.012825 | 0.011927 | 0.012996 | 0.02917 | 0.0061413 | 0.021275 | 0.008592 | 0.0080214 | 0.0062657 | 0.011226 | 0.0079525 | 0.045218 | 0.0057257 | 0.0003366 | 0 | 1 | 1 | 1
2 | 6 | 19 | 0.1194 | 0.9726 | 0 | 0.21499 | 0 | 0.034084 | 0.038862 | 0.087307 | 0.17891 | 0.1099 | 0.0024339 | 0.0043955 | 0.12942 | 0.059156 | 0.1651 | 0.14333 | 0.2153 | 0.57787 | 0.31641 | 0.090687 | 0.095051 | 0.97259 | 0.96632 | 0 | 0 | 5.5694e-07 | 0 | 0 | 0 | 0 | 0 | 0 | 0 | 0 | 0 | 0 | 0 | 0 | 0 | 2.8803e-06 | 2.7813e-08 | 0 | 0 | 1 | 1 | 1
2 | 6 | 20 | 0.13667 | 0.97292 | 0 | 0.20604 | 0 | 0.04152 | 0.04767 | 0.056422 | 0.19518 | 0.12707 | 0.042435 | 0.078561 | 0.14654 | 0.15261 | 0.16216 | 0.14044 | 0.20075 | 0.60309 | 0.32128 | 0.080868 | 0.12568 | 0.97292 | 0.96675 | 0 | 0 | 0 | 0 | 0 | 0 | 0 | 0 | 0 | 0 | 0 | 0 | 0 | 0 | 0 | 0 | 0 | 0 | 0 | 0 | 1 | 1 | 1
2 | 6 | 21 | 0.16019 | 0.97303 | 0 | 0.22251 | 0 | 0.086818 | 0.058347 | 0.051957 | 0.21935 | 0.15079 | 0.055494 | 0.13578 | 0.17015 | 0.21136 | 0.16316 | 0.14142 | 0.1912 | 0.632 | 0.32127 | 0.085114 | 0.18103 | 0.97303 | 0.96685 | 0 | 0 | 0 | 0 | 0 | 0 | 0 | 0 | 0 | 0 | 0 | 0 | 0 | 0 | 0 | 0 | 0 | 0 | 0 | 0 | 1 | 1 | 1
2 | 6 | 22 | 0.15688 | 0.9724 | 0 | 0.18713 | 0 | 0.10647 | 0.060888 | 0.056799 | 0.21547 | 0.14738 | 0.04628 | 0.16362 | 0.16676 | 0.23786 | 0.15437 | 0.1328 | 0.1719 | 0.62518 | 0.33414 | 0.094496 | 0.17771 | 0.9724 | 0.96597 | 0 | 0 | 0 | 0 | 0 | 0 | 0 | 0 | 0 | 0 | 0 | 0 | 0 | 0 | 0 | 0 | 0 | 0 | 0 | 0 | 1 | 1 | 1
2 | 6 | 23 | 0.14793 | 0.96926 | 0 | 0.14409 | 0 | 0.10945 | 0.050954 | 0.058695 | 0.20649 | 0.13837 | 0.045163 | 0.18765 | 0.1578 | 0.26026 | 0.15398 | 0.13241 | 0.17758 | 0.62426 | 0.36294 | 0.10989 | 0.15972 | 0.96926 | 0.96215 | 0 | 0 | 0 | 0 | 0 | 0 | 0 | 0 | 0 | 0 | 0 | 0 | 0 | 0 | 0 | 0 | 0 | 0 | 0 | 0 | 1 | 1 | 1
2 | 6 | 24 | 0.13974 | 0.96402 | 0 | 0.19001 | 0 | 0.11213 | 0.034271 | 0.057412 | 0.19889 | 0.13024 | 0.054885 | 0.2321 | 0.14971 | 0.30507 | 0.16974 | 0.14791 | 0.17096 | 0.62287 | 0.37962 | 0.11771 | 0.17942 | 0.964 | 0.95596 | 0 | 0 | 0 | 0 | 0 | 0 | 0 | 0 | 0 | 0 | 0 | 0 | 0 | 0 | 0 | 0 | 0 | 0 | 0 | 0 | 1 | 1 | 1
2 | 7 | 1 | 0.11611 | 0.96074 | 0 | 0.20487 | 0 | 0.18238 | 0.018758 | 0.065739 | 0.17532 | 0.10657 | 0.069247 | 0.24999 | 0.12609 | 0.32176 | 0.21181 | 0.18961 | 0.14924 | 0.64094 | 0.40496 | 0.1233 | 0.23029 | 0.96077 | 0.95146 | 0 | 0 | 0 | 0 | 0 | 0 | 0 | 0 | 0 | 0 | 0 | 0 | 0 | 0 | 0 | 0 | 0 | 0 | 0 | 0 | 1 | 1 | 1
2 | 7 | 2 | 0.083555 | 0.95101 | 0 | 0.22391 | 0 | 0.089407 | 0.0039891 | 0.069252 | 0.14103 | 0.073832 | 0.086903 | 0.24533 | 0.093281 | 0.31864 | 0.22233 | 0.2001 | 0.093847 | 0.62524 | 0.45077 | 0.1332 | 0.24737 | 0.95103 | 0.93959 | 0 | 0 | 0 | 0 | 0 | 0 | 0 | 0 | 0 | 0 | 0 | 0 | 0 | 0 | 0 | 0 | 0 | 0 | 0 | 0 | 1 | 1 | 1
2 | 7 | 3 | 0.094691 | 0.93535 | 0 | 0.25687 | 0 | 0.045293 | 0.00020396 | 0.064733 | 0.15261 | 0.084987 | 0.11637 | 0.18936 | 0.10448 | 0.26262 | 0.2254 | 0.20317 | 0.047196 | 0.58776 | 0.50411 | 0.15762 | 0.23757 | 0.93531 | 0.92111 | 0 | 0 | 0 | 0 | 0 | 0 | 0 | 0 | 0 | 0 | 0 | 0 | 0 | 0 | 0 | 0 | 0 | 0 | 0 | 0 | 1 | 1 | 1
2 | 7 | 4 | 0.13865 | 0.92454 | 0 | 0.27715 | 0 | 0.023311 | 0 | 0.051157 | 0.19817 | 0.1292 | 0.14288 | 0.13677 | 0.14866 | 0.2101 | 0.2254 | 0.20317 | 0.022052 | 0.55787 | 0.5823 | 0.19194 | 0.21778 | 0.92444 | 0.90874 | 0 | 0 | 0 | 0 | 0 | 0 | 0 | 0 | 0 | 0 | 0 | 0 | 0 | 0 | 0 | 0 | 0 | 0 | 0 | 0 | 1 | 1 | 1
2 | 7 | 5 | 0.15266 | 0.93265 | 0 | 0.28484 | 0 | 0.0090538 | 0 | 0.058399 | 0.21276 | 0.14336 | 0.14009 | 0.10985 | 0.16276 | 0.18413 | 0.22291 | 0.20068 | 0.013595 | 0.56333 | 0.6377 | 0.21343 | 0.18482 | 0.93263 | 0.91753 | 0 | 0 | 0 | 0 | 0 | 0 | 0 | 0 | 0 | 0 | 0 | 0 | 0 | 0 | 0 | 0 | 0 | 0 | 0 | 0 | 1 | 1 | 1
2 | 7 | 6 | 0.10958 | 0.941 | 0.00041271 | 0.27846 | 0 | 0 | 0 | 0.064178 | 0.16786 | 0.099901 | 0.10871 | 0.086026 | 0.11942 | 0.15884 | 0.24298 | 0.22076 | 0.014921 | 0.52951 | 0.63293 | 0.22671 | 0.17053 | 0.94106 | 0.9268 | 0 | 0 | 8.872e-05 | 0 | 0 | 0 | 0 | 0 | 0 | 0 | 0 | 0 | 0 | 0 | 0 | 0 | 0 | 0 | 0 | 0.00053272 | 1 | 1 | 1
2 | 7 | 7 | 0.086372 | 0.93482 | 0.0053877 | 0.31659 | 0 | 0 | 0 | 0.071549 | 0.14437 | 0.076704 | 0.072256 | 0.080876 | 0.096173 | 0.15551 | 0.25417 | 0.23199 | 0.013777 | 0.49626 | 0.59545 | 0.24164 | 0.15478 | 0.93492 | 0.91867 | 6.4879e-06 | 0.002623 | 0.084236 | 0.0025727 | 0 | 0 | 0 | 2.3956e-05 | 2.2776e-05 | 0.00050461 | 0.0024798 | 0.017557 | 0.0087612 | 0.0072156 | 0.0073894 | 0.0086859 | 0.017303 | 0.0027766 | 0.16735 | 0.29742 | 1 | 1 | 1
2 | 7 | 8 | 0.088803 | 0.905 | 0.014331 | 0.33606 | 0 | 0 | 0 | 0.054172 | 0.14839 | 0.079347 | 0.059298 | 0.050608 | 0.098828 | 0.12276 | 0.28859 | 0.26665 | 0.016671 | 0.4571 | 0.55496 | 0.25047 | 0.12379 | 0.90514 | 0.8817 | 0.042014 | 0.10543 | 0.32379 | 0.10341 | 0.010643 | 0.0027272 | 0.0020753 | 0.054716 | 0.066406 | 0.07554 | 0.16717 | 0.35364 | 0.28613 | 0.24033 | 0.26332 | 0.28368 | 0.27513 | 0.15478 | 0.51167 | 0.75575 | 1 | 1 | 1
2 | 7 | 9 | 0.065011 | 0.83832 | 0.028166 | 0.34207 | 0 | 0.01502 | 0 | 0.025986 | 0.12296 | 0.055484 | 0.03452 | 0.0086616 | 0.07479 | 0.071867 | 0.29539 | 0.27351 | 0.013539 | 0.37025 | 0.53989 | 0.23777 | 0.053651 | 0.83806 | 0.80609 | 0.17799 | 0.25382 | 0.48437 | 0.24895 | 0.061187 | 0.067477 | 0.056278 | 0.11219 | 0.16799 | 0.1412 | 0.23292 | 0.65844 | 0.46488 | 0.60965 | 0.63048 | 0.46088 | 0.52144 | 0.30887 | 0.69561 | 0.90609 | 1 | 1 | 1
2 | 7 | 10 | 0.053874 | 0.82518 | 0.014628 | 0.30507 | 0 | 0.029984 | 0 | 0.019345 | 0.10998 | 0.044232 | 0.025245 | 0.0003611 | 0.063386 | 0.025329 | 0.28462 | 0.26264 | 0.010904 | 0.31671 | 0.56102 | 0.2185 | 0.029952 | 0.82504 | 0.78857 | 0.31017 | 0.38122 | 0.59357 | 0.37392 | 0.071573 | 0.078266 | 0.12962 | 0.26018 | 0.31297 | 0.45878 | 0.36804 | 0.67026 | 0.55471 | 0.80114 | 0.857 | 0.54995 | 0.57723 | 0.49223 | 0.82527 | 0.99774 | 1 | 1 | 1
2 | 7 | 11 | 0.10342 | 0.83573 | 0.0047139 | 0.29748 | 0 | 0.01552 | 0 | 0.067976 | 0.16163 | 0.093761 | 0.027786 | 0 | 0.11325 | 0.020894 | 0.2769 | 0.25486 | 0.015666 | 0.30567 | 0.57143 | 0.22337 | 0.03177 | 0.83579 | 0.79868 | 0.40179 | 0.46161 | 0.72761 | 0.45276 | 0.022919 | 0.11543 | 0.089739 | 0.26563 | 0.25169 | 0.73183 | 0.74266 | 0.6313 | 0.68417 | 0.94507 | 0.90043 | 0.6783 | 0.63769 | 0.61488 | 0.91093 | 1 | 1 | 1 | 1
2 | 7 | 12 | 0.18062 | 0.82403 | 0.00034448 | 0.34654 | 0 | 0.023007 | 0 | 0.12661 | 0.23778 | 0.1711 | 0.031557 | 0 | 0.19026 | 0.037798 | 0.30385 | 0.28207 | 0.025091 | 0.35911 | 0.53166 | 0.272 | 0.040802 | 0.82386 | 0.78765 | 0.43373 | 0.48251 | 0.76771 | 0.47326 | 0.047126 | 0.21563 | 0.12139 | 0.27216 | 0.22194 | 0.54423 | 0.81995 | 0.76233 | 0.72474 | 0.91664 | 0.87877 | 0.71851 | 0.64264 | 0.68943 | 0.92235 | 1 | 1 | 1 | 1
2 | 7 | 13 | 0.28182 | 0.84583 | 0 | 0.37099 | 0 | 0.0085457 | 0 | 0.17309 | 0.33711 | 0.2732 | 0.035797 | 0.00055375 | 0.29112 | 0.062143 | 0.31782 | 0.29621 | 0.03838 | 0.53719 | 0.4821 | 0.34869 | 0.053281 | 0.84582 | 0.81187 | 0.41377 | 0.4558 | 0.77416 | 0.44706 | 0.042811 | 0.22375 | 0.18029 | 0.19978 | 0.17293 | 0.15367 | 0.67056 | 0.89399 | 0.78253 | 0.94572 | 0.9137 | 0.77581 | 0.63019 | 0.65627 | 0.95386 | 1 | 1 | 1 | 1
2 | 7 | 14 | 0.33417 | 0.86435 | 0 | 0.40635 | 0.0080495 | 0.01413 | 0 | 0.20211 | 0.38793 | 0.32614 | 0.054093 | 0.0098031 | 0.34319 | 0.075959 | 0.30864 | 0.28691 | 0.046327 | 0.66574 | 0.41024 | 0.47246 | 0.066694 | 0.86445 | 0.83281 | 0.33784 | 0.37569 | 0.66468 | 0.36849 | 0.027776 | 0.16953 | 0.16251 | 0.13627 | 0.11654 | 0.19222 | 0.56048 | 0.51528 | 0.85165 | 0.75307 | 0.81639 | 0.84433 | 0.70804 | 0.54636 | 0.8886 | 0.97562 | 1 | 1 | 1
2 | 7 | 15 | 0.2993 | 0.85411 | 0 | 0.44822 | 0.047665 | 0.044784 | 0 | 0.23736 | 0.3515 | 0.29046 | 0.11429 | 0.016085 | 0.30812 | 0.082929 | 0.27623 | 0.25419 | 0.056655 | 0.67618 | 0.2938 | 0.50408 | 0.080755 | 0.854 | 0.82315 | 0.29242 | 0.33656 | 0.58715 | 0.33011 | 0.026821 | 0.11472 | 0.073332 | 0.085719 | 0.061979 | 0.3671 | 0.37896 | 0.76331 | 0.64959 | 0.64974 | 0.74518 | 0.64401 | 0.75418 | 0.4283 | 0.73218 | 0.89504 | 1 | 1 | 1
2 | 7 | 16 | 0.30645 | 0.86362 | 0 | 0.50728 | 0.13318 | 0.042443 | 0 | 0.27763 | 0.35638 | 0.29739 | 0.20521 | 0.030341 | 0.31493 | 0.099319 | 0.24305 | 0.22083 | 0.054332 | 0.61466 | 0.21921 | 0.50774 | 0.080776 | 0.86362 | 0.83318 | 0.22651 | 0.27979 | 0.42909 | 0.27443 | 0.038894 | 0.11675 | 0.059045 | 0.12277 | 0.10322 | 0.42681 | 0.32814 | 0.62841 | 0.44833 | 0.57738 | 0.50462 | 0.44448 | 0.55882 | 0.27215 | 0.58312 | 0.69127 | 1 | 1 | 1
2 | 7 | 17 | 0.42233 | 0.86753 | 0 | 0.56671 | 0.33575 | 0.035283 | 0 | 0.2957 | 0.47027 | 0.41508 | 0.26399 | 0.055687 | 0.43038 | 0.12719 | 0.23626 | 0.21403 | 0.062439 | 0.63474 | 0.16135 | 0.46395 | 0.11464 | 0.86772 | 0.83554 | 0.12451 | 0.18135 | 0.21649 | 0.17788 | 0.073231 | 0.2032 | 0.11256 | 0.099738 | 0.052664 | 0.37521 | 0.28787 | 0.48253 | 0.10728 | 0.24079 | 0.26855 | 0.10636 | 0.30073 | 0.1602 | 0.23282 | 0.20143 | 1 | 1 | 1
2 | 7 | 18 | 0.48447 | 0.82377 | 0 | 0.65505 | 0.5056 | 0.019059 | 0 | 0.34886 | 0.52438 | 0.47729 | 0.3437 | 0.089357 | 0.49124 | 0.16594 | 0.25613 | 0.23397 | 0.062843 | 0.65194 | 0.10904 | 0.48891 | 0.18181 | 0.82366 | 0.78644 | 0.0011213 | 0.005669 | 0.0091348 | 0.0055603 | 0.0028137 | 0.0070916 | 0.005919 | 0.0033089 | 0.0015858 | 0.028283 | 0.011206 | 0.011548 | 0.0018457 | 0.006571 | 0.0093746 | 0.0018298 | 0.041454 | 0.0018427 | 0.00049652 | 0 | 1 | 1 | 1
2 | 7 | 19 | 0.61469 | 0.7993 | 0 | 0.69176 | 0.55063 | 0.13957 | 0 | 0.38668 | 0.65126 | 0.61001 | 0.4572 | 0.063303 | 0.62078 | 0.13367 | 0.27998 | 0.25797 | 0.068889 | 0.63911 | 0.091695 | 0.52436 | 0.26381 | 0.79933 | 0.75529 | 0 | 0 | 2.8406e-06 | 0 | 0 | 0 | 0 | 0 | 0 | 0 | 0 | 0 | 0 | 0 | 0 | 0 | 1.4821e-05 | 2.7813e-08 | 0 | 0 | 1 | 1 | 1
2 | 7 | 20 | 0.59656 | 0.76402 | 0 | 0.65297 | 0.48893 | 0.11083 | 0 | 0.40107 | 0.6304 | 0.59101 | 0.4868 | 0.087238 | 0.60227 | 0.15738 | 0.31453 | 0.29288 | 0.11295 | 0.60424 | 0.071924 | 0.46773 | 0.33333 | 0.76426 | 0.71013 | 0 | 0 | 0 | 0 | 0 | 0 | 0 | 0 | 0 | 0 | 0 | 0 | 0 | 0 | 0 | 0 | 0 | 0 | 0 | 0 | 1 | 1 | 1
2 | 7 | 21 | 0.56964 | 0.6664 | 0 | 0.63028 | 0.32065 | 0.10854 | 0 | 0.41451 | 0.60714 | 0.56401 | 0.51413 | 0.19525 | 0.57593 | 0.2679 | 0.36119 | 0.34023 | 0.19246 | 0.55751 | 0.057001 | 0.37274 | 0.38874 | 0.66639 | 0.59759 | 0 | 0 | 0 | 0 | 0 | 0 | 0 | 0 | 0 | 0 | 0 | 0 | 0 | 0 | 0 | 0 | 0 | 0 | 0 | 0 | 1 | 1 | 1
2 | 7 | 22 | 0.47629 | 0.56159 | 0 | 0.6539 | 0.12463 | 0.08519 | 0 | 0.40368 | 0.52235 | 0.4699 | 0.57856 | 0.31151 | 0.48398 | 0.38555 | 0.37144 | 0.35066 | 0.37153 | 0.5438 | 0.051489 | 0.31049 | 0.40512 | 0.56143 | 0.47748 | 0 | 0 | 0 | 0 | 0 | 0 | 0 | 0 | 0 | 0 | 0 | 0 | 0 | 0 | 0 | 0 | 0 | 0 | 0 | 0 | 1 | 1 | 1
2 | 7 | 23 | 0.25546 | 0.47928 | 9.3973e-05 | 0.65703 | 0.017981 | 0.16921 | 0 | 0.29788 | 0.30659 | 0.24589 | 0.61263 | 0.26764 | 0.26416 | 0.33615 | 0.38376 | 0.36322 | 0.51445 | 0.58451 | 0.057665 | 0.25754 | 0.37695 | 0.4793 | 0.38173 | 0 | 0 | 0 | 0 | 0 | 0 | 0 | 0 | 0 | 0 | 0 | 0 | 0 | 0 | 0 | 0 | 0 | 0 | 0 | 0 | 1 | 1 | 1
2 | 7 | 24 | 0.18209 | 0.37275 | 0.00097648 | 0.62473 | 0 | 0.29295 | 0 | 0.15801 | 0.23728 | 0.17228 | 0.5852 | 0.25318 | 0.19146 | 0.32477 | 0.38414 | 0.3636 | 0.60128 | 0.60676 | 0.058837 | 0.24478 | 0.3571 | 0.37256 | 0.26752 | 0 | 0 | 0 | 0 | 0 | 0 | 0 | 0 | 0 | 0 | 0 | 0 | 0 | 0 | 0 | 0 | 0 | 0 | 0 | 0 | 1 | 1 | 1
2 | 8 | 1 | 0.22151 | 0.28713 | 9.3973e-05 | 0.5403 | 0 | 0.29128 | 0 | 0.081759 | 0.27614 | 0.21201 | 0.49959 | 0.22596 | 0.23077 | 0.29678 | 0.34198 | 0.32071 | 0.67706 | 0.57806 | 0.059967 | 0.25546 | 0.36006 | 0.28642 | 0.18396 | 0 | 0 | 0 | 0 | 0 | 0 | 0 | 0 | 0 | 0 | 0 | 0 | 0 | 0 | 0 | 0 | 0 | 0 | 0 | 0 | 1 | 1 | 1
2 | 8 | 2 | 0.32989 | 0.33581 | 0 | 0.44042 | 0 | 0.2386 | 0 | 0.055592 | 0.38583 | 0.32213 | 0.38819 | 0.23178 | 0.33923 | 0.30285 | 0.34584 | 0.32462 | 0.64524 | 0.5765 | 0.069373 | 0.27524 | 0.37645 | 0.33529 | 0.23222 | 0 | 0 | 0 | 0 | 0 | 0 | 0 | 0 | 0 | 0 | 0 | 0 | 0 | 0 | 0 | 0 | 0 | 0 | 0 | 0 | 1 | 1 | 1
2 | 8 | 3 | 0.28083 | 0.48255 | 0 | 0.35084 | 0 | 0.12369 | 0 | 0.047837 | 0.3354 | 0.27208 | 0.24444 | 0.25729 | 0.29002 | 0.32984 | 0.35486 | 0.33379 | 0.59857 | 0.62541 | 0.067099 | 0.28112 | 0.35248 | 0.48296 | 0.38078 | 0 | 0 | 0 | 0 | 0 | 0 | 0 | 0 | 0 | 0 | 0 | 0 | 0 | 0 | 0 | 0 | 0 | 0 | 0 | 0 | 1 | 1 | 1
2 | 8 | 4 | 0.20137 | 0.51893 | 0.0024883 | 0.30984 | 0 | 0.060175 | 0 | 0.026514 | 0.26016 | 0.19231 | 0.17179 | 0.24 | 0.21123 | 0.31005 | 0.33724 | 0.3159 | 0.63573 | 0.68845 | 0.066304 | 0.24599 | 0.34639 | 0.51904 | 0.42533 | 0 | 0 | 0 | 0 | 0 | 0 | 0 | 0 | 0 | 0 | 0 | 0 | 0 | 0 | 0 | 0 | 0 | 0 | 0 | 0 | 1 | 1 | 1
2 | 8 | 5 | 0.072463 | 0.5181 | 0.031058 | 0.28325 | 0 | 0.11089 | 0 | 0.0026904 | 0.12645 | 0.062399 | 0.12183 | 0.25113 | 0.081679 | 0.32552 | 0.34681 | 0.32562 | 0.73124 | 0.68098 | 0.092048 | 0.1736 | 0.38322 | 0.51808 | 0.42602 | 0 | 0 | 0 | 0 | 0 | 0 | 0 | 0 | 0 | 0 | 0 | 0 | 0 | 0 | 0 | 0 | 0 | 0 | 0 | 0 | 1 | 1 | 1
2 | 8 | 6 | 0.085809 | 0.50703 | 0.062886 | 0.23885 | 0 | 0.17908 | 0 | 0 | 0.14563 | 0.076399 | 0.053927 | 0.1828 | 0.095864 | 0.25464 | 0.37284 | 0.35209 | 0.71811 | 0.66657 | 0.14409 | 0.11812 | 0.33033 | 0.50693 | 0.41448 | 0 | 0 | 7.6064e-05 | 0 | 0 | 0 | 0 | 0 | 0 | 0 | 0 | 0 | 0 | 0 | 0 | 0 | 0 | 0 | 0 | 0.0004567 | 1 | 1 | 1
2 | 8 | 7 | 0.067643 | 0.50396 | 0.075582 | 0.19843 | 0 | 0.18331 | 0 | 0 | 0.12721 | 0.058789 | 0.012515 | 0.15286 | 0.077637 | 0.22706 | 0.35442 | 0.33335 | 0.63511 | 0.62606 | 0.23331 | 0.091762 | 0.30795 | 0.50401 | 0.40916 | 9.0293e-06 | 0.0049361 | 0.079187 | 0.0048414 | 0 | 0 | 0 | 0.00018318 | 4.1364e-06 | 0.00046147 | 0.005213 | 0.02154 | 0.017213 | 0.023854 | 0.014776 | 0.017065 | 0.032353 | 0.011255 | 0.1746 | 0.23405 | 1 | 1 | 1
2 | 8 | 8 | 0.0048666 | 0.47382 | 0.055591 | 0.17074 | 0 | 0.16407 | 0 | 0 | 0.055802 | 0.0033715 | 0.0005965 | 0.12475 | 0.013181 | 0.20088 | 0.31156 | 0.28988 | 0.6325 | 0.6141 | 0.28879 | 0.11177 | 0.3277 | 0.47382 | 0.37588 | 0.065354 | 0.15448 | 0.40938 | 0.15152 | 0.022487 | 0.0034364 | 0.0023788 | 0.075892 | 0.019943 | 0.093647 | 0.28852 | 0.4489 | 0.40705 | 0.45069 | 0.39972 | 0.40356 | 0.4139 | 0.35933 | 0.55747 | 0.43374 | 1 | 1 | 1
2 | 8 | 9 | 4.7943e-05 | 0.42831 | 0.040405 | 0.13729 | 0 | 0.13802 | 0 | 0 | 0.027188 | 0 | 0 | 0.056583 | 0.00054133 | 0.12768 | 0.26762 | 0.24552 | 0.47629 | 0.54328 | 0.35658 | 0.069461 | 0.28942 | 0.42833 | 0.32514 | 0.19418 | 0.27774 | 0.60152 | 0.27242 | 0.044137 | 0.027355 | 0.020781 | 0.16311 | 0.096392 | 0.12314 | 0.56182 | 0.57135 | 0.55471 | 0.6799 | 0.6717 | 0.54995 | 0.56955 | 0.55406 | 0.78859 | 0.55582 | 1 | 1 | 1
2 | 8 | 10 | 0.0013265 | 0.35779 | 0.020503 | 0.17123 | 0 | 0.045215 | 0 | 0 | 0.038217 | 0.00074522 | 0 | 0.0030694 | 0.0017663 | 0.049533 | 0.20013 | 0.17799 | 0.39725 | 0.53228 | 0.5592 | 0.06247 | 0.28032 | 0.35745 | 0.25317 | 0.30411 | 0.37292 | 0.64775 | 0.36577 | 0.047689 | 0.077651 | 0.055086 | 0.22024 | 0.090058 | 0.19288 | 0.53066 | 0.86684 | 0.75427 | 0.75113 | 0.86228 | 0.7478 | 0.69274 | 0.59346 | 0.9239 | 0.67921 | 1 | 1 | 1
2 | 8 | 11 | 0.02236 | 0.34347 | 0.0033859 | 0.23116 | 0 | 0.076406 | 0 | 0 | 0.077797 | 0.013762 | 0 | 0 | 0.031297 | 0.029519 | 0.18769 | 0.16564 | 0.3851 | 0.61882 | 0.76216 | 0.074087 | 0.29984 | 0.3432 | 0.23725 | 0.39743 | 0.45614 | 0.73896 | 0.4474 | 0.023812 | 0.15469 | 0.20358 | 0.32294 | 0.25173 | 0.42067 | 0.44337 | 0.91222 | 0.88529 | 0.77182 | 0.8953 | 0.87768 | 0.72197 | 0.57767 | 0.98149 | 0.77551 | 1 | 1 | 1
2 | 8 | 12 | 0.038959 | 0.36644 | 0.00016813 | 0.27659 | 0 | 0.11835 | 0 | 0 | 0.096818 | 0.029765 | 0 | 0 | 0.048689 | 0.048208 | 0.1977 | 0.17557 | 0.37582 | 0.57348 | 0.79217 | 0.098779 | 0.32357 | 0.36604 | 0.26307 | 0.41936 | 0.46681 | 0.82233 | 0.45786 | 0.031602 | 0.14427 | 0.12905 | 0.19886 | 0.27478 | 0.76697 | 0.61411 | 0.9074 | 0.64826 | 0.80624 | 0.82889 | 0.64269 | 0.88698 | 0.5655 | 0.99577 | 0.99309 | 1 | 1 | 1
2 | 8 | 13 | 0.030409 | 0.45529 | 0 | 0.27035 | 0 | 0.16363 | 0 | 0 | 0.086584 | 0.021158 | 0 | 0.00088344 | 0.039894 | 0.057168 | 0.21223 | 0.19003 | 0.36989 | 0.45559 | 0.80274 | 0.12669 | 0.38655 | 0.45484 | 0.36074 | 0.33979 | 0.37456 | 0.7893 | 0.36738 | 0.024721 | 0.11694 | 0.14095 | 0.16355 | 0.050684 | 0.7065 | 0.70195 | 0.49323 | 0.57524 | 0.59517 | 0.71958 | 0.5703 | 0.87431 | 0.56236 | 0.98284 | 1 | 1 | 1 | 1
2 | 8 | 14 | 0.031635 | 0.62654 | 0 | 0.22985 | 0 | 0.16781 | 0 | 0 | 0.088404 | 0.022434 | 0.00099946 | 0.01545 | 0.041203 | 0.082913 | 0.23323 | 0.211 | 0.33798 | 0.29615 | 0.78039 | 0.14115 | 0.44857 | 0.62664 | 0.54952 | 0.28424 | 0.31633 | 0.76924 | 0.31026 | 0.082091 | 0.093486 | 0.12146 | 0.10293 | 0.13852 | 0.43612 | 0.63495 | 0.42452 | 0.58726 | 0.46755 | 0.53762 | 0.58222 | 0.85079 | 0.52192 | 0.89844 | 0.98028 | 1 | 1 | 1
2 | 8 | 15 | 0.029738 | 0.76503 | 0 | 0.18144 | 0 | 0.26225 | 0 | 0.0055445 | 0.085802 | 0.020487 | 0.018737 | 0.01999 | 0.039206 | 0.089006 | 0.21579 | 0.19357 | 0.31181 | 0.19432 | 0.7828 | 0.15345 | 0.47857 | 0.76566 | 0.70633 | 0.22501 | 0.25845 | 0.53504 | 0.25349 | 0.067254 | 0.076461 | 0.067177 | 0.13409 | 0.078557 | 0.39644 | 0.71563 | 0.16329 | 0.4337 | 0.30739 | 0.57897 | 0.42997 | 0.53912 | 0.37079 | 0.67391 | 0.88625 | 1 | 1 | 1
2 | 8 | 16 | 0.041949 | 0.75223 | 0 | 0.19752 | 0 | 0.37181 | 0 | 0.053625 | 0.098924 | 0.032587 | 0.048251 | 0.0011831 | 0.051564 | 0.059529 | 0.20118 | 0.17902 | 0.22223 | 0.16711 | 0.77968 | 0.15909 | 0.40312 | 0.75187 | 0.70378 | 0.20051 | 0.24748 | 0.37678 | 0.24273 | 0.038381 | 0.049076 | 0.069374 | 0.065052 | 0.043061 | 0.43133 | 0.61105 | 0.42696 | 0.42064 | 0.37463 | 0.44531 | 0.41702 | 0.40367 | 0.22377 | 0.61183 | 0.63312 | 1 | 1 | 1
2 | 8 | 17 | 0.067818 | 0.81536 | 0.00051545 | 0.26284 | 0 | 0.4233 | 0.00073284 | 0.089416 | 0.12477 | 0.058154 | 0.093427 | 0 | 0.077455 | 0.040009 | 0.18144 | 0.15946 | 0.16502 | 0.19827 | 0.77033 | 0.16515 | 0.36542 | 0.81526 | 0.77614 | 0.11947 | 0.17581 | 0.17599 | 0.17244 | 0.052828 | 0.07593 | 0.086859 | 0.058363 | 0.033097 | 0.32228 | 0.39099 | 0.4253 | 0.35953 | 0.27696 | 0.15857 | 0.35644 | 0.2061 | 0.17152 | 0.21963 | 0.17418 | 1 | 1 | 1
2 | 8 | 18 | 0.13604 | 0.89231 | 0.0072106 | 0.3528 | 0.008111 | 0.52405 | 0.010985 | 0.095588 | 0.19649 | 0.12672 | 0.086977 | 0 | 0.14618 | 0.040752 | 0.17857 | 0.15662 | 0.15308 | 0.24446 | 0.7717 | 0.16844 | 0.39383 | 0.89255 | 0.86501 | 0.00093347 | 0.0054536 | 0.0072428 | 0.005349 | 0.0016861 | 0.0025215 | 0.0020042 | 0.0016071 | 0.00093434 | 0.022228 | 0.023475 | 0.010443 | 0.0098455 | 0.0085832 | 0.0035842 | 0.0097609 | 0.032756 | 0.0018541 | 0.00039534 | 0 | 1 | 1 | 1
2 | 8 | 19 | 0.14432 | 0.91223 | 0.02381 | 0.44698 | 0.031892 | 0.4289 | 0.014891 | 0.066125 | 0.20363 | 0.13485 | 0.067571 | 0.002891 | 0.1543 | 0.059567 | 0.20953 | 0.18735 | 0.17386 | 0.33039 | 0.71293 | 0.17931 | 0.40824 | 0.91235 | 0.89079 | 0 | 0 | 3.5625e-06 | 0 | 0 | 0 | 0 | 0 | 0 | 0 | 0 | 0 | 0 | 0 | 0 | 0 | 1.8596e-05 | 2.7813e-08 | 0 | 0 | 1 | 1 | 1
2 | 8 | 20 | 0.12331 | 0.90305 | 0.049693 | 0.5343 | 0.012834 | 0.28239 | 0.018161 | 0.076148 | 0.18309 | 0.11386 | 0.087098 | 0.052576 | 0.13336 | 0.12412 | 0.26799 | 0.24589 | 0.18128 | 0.42624 | 0.61045 | 0.23945 | 0.3641 | 0.90301 | 0.8818 | 0 | 0 | 0 | 0 | 0 | 0 | 0 | 0 | 0 | 0 | 0 | 0 | 0 | 0 | 0 | 0 | 0 | 0 | 0 | 0 | 1 | 1 | 1
2 | 8 | 21 | 0.070428 | 0.90086 | 0.073143 | 0.59014 | 0.0096484 | 0.4258 | 0.021305 | 0.13832 | 0.12768 | 0.06077 | 0.10591 | 0.10575 | 0.080113 | 0.18074 | 0.33768 | 0.31635 | 0.19443 | 0.49964 | 0.54543 | 0.22321 | 0.35737 | 0.90082 | 0.87901 | 0 | 0 | 0 | 0 | 0 | 0 | 0 | 0 | 0 | 0 | 0 | 0 | 0 | 0 | 0 | 0 | 0 | 0 | 0 | 0 | 1 | 1 | 1
2 | 8 | 22 | 0.059125 | 0.90216 | 0.079415 | 0.67818 | 0.055953 | 0.32963 | 0.02327 | 0.21758 | 0.11509 | 0.049407 | 0.11063 | 0.13783 | 0.068621 | 0.21428 | 0.38908 | 0.36864 | 0.18052 | 0.48142 | 0.50569 | 0.21954 | 0.43959 | 0.9021 | 0.8809 | 0 | 0 | 0 | 0 | 0 | 0 | 0 | 0 | 0 | 0 | 0 | 0 | 0 | 0 | 0 | 0 | 0 | 0 | 0 | 0 | 1 | 1 | 1
2 | 8 | 23 | 0.11571 | 0.91324 | 0.079261 | 0.68805 | 0.13951 | 0.18072 | 0.022454 | 0.2544 | 0.17659 | 0.10641 | 0.10354 | 0.12255 | 0.12592 | 0.19543 | 0.46628 | 0.44757 | 0.15355 | 0.43193 | 0.47117 | 0.24336 | 0.51788 | 0.91328 | 0.89299 | 0 | 0 | 0 | 0 | 0 | 0 | 0 | 0 | 0 | 0 | 0 | 0 | 0 | 0 | 0 | 0 | 0 | 0 | 0 | 0 | 1 | 1 | 1
2 | 8 | 24 | 0.10774 | 0.91079 | 0.074791 | 0.68167 | 0.19857 | 0.34135 | 0.022622 | 0.20334 | 0.16576 | 0.098022 | 0.12014 | 0.13862 | 0.11755 | 0.21419 | 0.47633 | 0.45786 | 0.33655 | 0.41442 | 0.43425 | 0.26378 | 0.55237 | 0.91093 | 0.88882 | 0 | 0 | 0 | 0 | 0 | 0 | 0 | 0 | 0 | 0 | 0 | 0 | 0 | 0 | 0 | 0 | 0 | 0 | 0 | 0 | 1 | 1 | 1
2 | 9 | 1 | 0.12423 | 0.87572 | 0.077341 | 0.68195 | 0.13723 | 0.58151 | 0.016908 | 0.13347 | 0.18419 | 0.1148 | 0.12095 | 0.12854 | 0.13431 | 0.20349 | 0.48039 | 0.46203 | 0.45652 | 0.43319 | 0.41816 | 0.25322 | 0.56981 | 0.87589 | 0.84566 | 0 | 0 | 0 | 0 | 0 | 0 | 0 | 0 | 0 | 0 | 0 | 0 | 0 | 0 | 0 | 0 | 0 | 0 | 0 | 0 | 1 | 1 | 1
2 | 9 | 2 | 0.10538 | 0.79721 | 0.04732 | 0.6572 | 0.040091 | 0.35754 | 0.0068287 | 0.097151 | 0.16372 | 0.095708 | 0.067386 | 0.10472 | 0.11523 | 0.17886 | 0.53134 | 0.51436 | 0.40694 | 0.53719 | 0.38872 | 0.21446 | 0.57291 | 0.79711 | 0.75441 | 0 | 0 | 0 | 0 | 0 | 0 | 0 | 0 | 0 | 0 | 0 | 0 | 0 | 0 | 0 | 0 | 0 | 0 | 0 | 0 | 1 | 1 | 1
2 | 9 | 3 | 0.10369 | 0.73423 | 0.010866 | 0.65407 | 0.0040546 | 0.17459 | 0.00041854 | 0.084331 | 0.16279 | 0.094128 | 0.026801 | 0.08396 | 0.11365 | 0.15605 | 0.54062 | 0.5239 | 0.36338 | 0.5976 | 0.33503 | 0.16665 | 0.57363 | 0.73398 | 0.68092 | 0 | 0 | 0 | 0 | 0 | 0 | 0 | 0 | 0 | 0 | 0 | 0 | 0 | 0 | 0 | 0 | 0 | 0 | 0 | 0 | 1 | 1 | 1
2 | 9 | 4 | 0.095037 | 0.71793 | 0.0006739 | 0.65065 | 0 | 0.04277 | 0 | 0.080035 | 0.15455 | 0.085552 | 0.0042959 | 0.096814 | 0.10505 | 0.17193 | 0.54714 | 0.53062 | 0.43809 | 0.57801 | 0.29029 | 0.10107 | 0.54265 | 0.71795 | 0.65795 | 0 | 0 | 0 | 0 | 0 | 0 | 0 | 0 | 0 | 0 | 0 | 0 | 0 | 0 | 0 | 0 | 0 | 0 | 0 | 0 | 1 | 1 | 1
2 | 9 | 5 | 0.063343 | 0.68599 | 0 | 0.63836 | 0.012565 | 0.012175 | 0 | 0.04758 | 0.12104 | 0.053801 | 0.00017796 | 0.087019 | 0.073086 | 0.16075 | 0.55863 | 0.54245 | 0.58717 | 0.56285 | 0.26286 | 0.065458 | 0.50058 | 0.68622 | 0.61754 | 0 | 0 | 0 | 0 | 0 | 0 | 0 | 0 | 0 | 0 | 0 | 0 | 0 | 0 | 0 | 0 | 0 | 0 | 0 | 0 | 1 | 1 | 1
2 | 9 | 6 | 0.048246 | 0.59045 | 0 | 0.58119 | 0.053986 | 0.017246 | 0 | 0.012915 | 0.10534 | 0.038799 | 0 | 0.074294 | 0.05789 | 0.14881 | 0.52979 | 0.51277 | 0.65925 | 0.58492 | 0.24068 | 0.04492 | 0.48904 | 0.59023 | 0.51152 | 0 | 0 | 0.00011093 | 0 | 0 | 0 | 0 | 0 | 0 | 0 | 0 | 0 | 0 | 0 | 0 | 0 | 0 | 0 | 0 | 0.00066627 | 1 | 1 | 1
2 | 9 | 7 | 0.051191 | 0.53182 | 0 | 0.4932 | 0.037191 | 0.021764 | 0 | 0.001017 | 0.10902 | 0.041801 | 0 | 0.032452 | 0.060941 | 0.10154 | 0.46553 | 0.4468 | 0.65603 | 0.60115 | 0.23329 | 0.042545 | 0.44821 | 0.53163 | 0.4437 | 1.0681e-05 | 0.0031146 | 0.0515 | 0.0030549 | 0 | 0 | 0 | 1.4788e-05 | 0.00011096 | 0.0012892 | 0.003616 | 0.013157 | 0.0075393 | 0.017073 | 0.0098084 | 0.0074746 | 0.025459 | 0.0049837 | 0.075546 | 0.18882 | 1 | 1 | 1
2 | 9 | 8 | 0.050994 | 0.49957 | 0 | 0.41707 | 0.0065185 | 0.062287 | 0 | 0 | 0.10931 | 0.041674 | 0 | 0.0017497 | 0.060808 | 0.060691 | 0.47983 | 0.46146 | 0.66166 | 0.58063 | 0.29788 | 0.046504 | 0.29463 | 0.49964 | 0.40403 | 0.043055 | 0.10653 | 0.25956 | 0.10449 | 0.030486 | 0.00094502 | 0.00083572 | 0.033085 | 0.11453 | 0.19294 | 0.1816 | 0.28877 | 0.1679 | 0.30894 | 0.22074 | 0.16645 | 0.3013 | 0.16736 | 0.30462 | 0.47064 | 1 | 1 | 1
2 | 9 | 9 | 0.030972 | 0.43394 | 0 | 0.33386 | 0 | 0.06742 | 0 | 0 | 0.087364 | 0.021743 | 0 | 0 | 0.040485 | 0.039383 | 0.40494 | 0.38482 | 0.62161 | 0.45098 | 0.41036 | 0.020387 | 0.13077 | 0.43365 | 0.33511 | 0.14853 | 0.21261 | 0.4522 | 0.20854 | 0.061162 | 0.029131 | 0.022525 | 0.11593 | 0.17376 | 0.43001 | 0.36385 | 0.43987 | 0.26201 | 0.46029 | 0.3359 | 0.25976 | 0.65961 | 0.29207 | 0.46655 | 0.61732 | 1 | 1 | 1
2 | 9 | 10 | 0.016491 | 0.41692 | 0 | 0.25732 | 0 | 0.0075081 | 0 | 0 | 0.071156 | 0.0074002 | 0 | 0 | 0.025733 | 0.014872 | 0.36314 | 0.34222 | 0.53299 | 0.36397 | 0.49186 | 0.010089 | 0.096774 | 0.4168 | 0.3143 | 0.20386 | 0.25039 | 0.51944 | 0.24559 | 0.090785 | 0.036223 | 0.041194 | 0.2512 | 0.15318 | 0.61164 | 0.47379 | 0.091784 | 0.37871 | 0.42707 | 0.45667 | 0.37546 | 0.83053 | 0.23732 | 0.7126 | 0.64766 | 1 | 1 | 1
2 | 9 | 11 | 0.023159 | 0.40558 | 0 | 0.24175 | 0 | 0 | 0 | 0 | 0.079314 | 0.014074 | 0 | 0 | 0.03262 | 0.015971 | 0.38229 | 0.36171 | 0.42927 | 0.36562 | 0.52143 | 0.012722 | 0.085703 | 0.40546 | 0.30199 | 0.28577 | 0.3284 | 0.48581 | 0.3221 | 0.15889 | 0.072472 | 0.072298 | 0.16035 | 0.1111 | 0.6087 | 0.64499 | 0.3609 | 0.51163 | 0.55453 | 0.57266 | 0.50724 | 0.59846 | 0.22099 | 0.74034 | 0.68777 | 1 | 1 | 1
2 | 9 | 12 | 0.026087 | 0.40213 | 0 | 0.25165 | 0.0033141 | 0 | 0 | 0 | 0.081615 | 0.016855 | 0 | 0 | 0.035472 | 0.022053 | 0.35978 | 0.3388 | 0.28542 | 0.33281 | 0.53518 | 0.032364 | 0.08173 | 0.40201 | 0.29832 | 0.35263 | 0.39248 | 0.45828 | 0.38496 | 0.19073 | 0.1124 | 0.113 | 0.14988 | 0.21171 | 0.35004 | 0.49629 | 0.70181 | 0.69304 | 0.655 | 0.81375 | 0.68708 | 0.29531 | 0.31632 | 0.74711 | 0.82046 | 1 | 1 | 1
2 | 9 | 13 | 0.048219 | 0.40847 | 0 | 0.25307 | 0.018308 | 0 | 0 | 0.0032523 | 0.10668 | 0.038959 | 0 | 0 | 0.058047 | 0.025242 | 0.3159 | 0.29427 | 0.20451 | 0.29007 | 0.50884 | 0.071224 | 0.091613 | 0.40841 | 0.30446 | 0.3461 | 0.38136 | 0.55822 | 0.37405 | 0.054694 | 0.16233 | 0.11594 | 0.15055 | 0.16447 | 0.21559 | 0.42994 | 0.92445 | 0.63848 | 0.63284 | 0.84345 | 0.633 | 0.59197 | 0.32509 | 0.83046 | 0.86346 | 1 | 1 | 1
2 | 9 | 14 | 0.041734 | 0.4101 | 0 | 0.24961 | 0.025233 | 0 | 0 | 0.034162 | 0.099251 | 0.032446 | 0.00025423 | 0 | 0.051423 | 0.032052 | 0.2647 | 0.24259 | 0.15855 | 0.21963 | 0.43903 | 0.115 | 0.11675 | 0.41001 | 0.30649 | 0.28464 | 0.31685 | 0.51864 | 0.31077 | 0.062408 | 0.11883 | 0.11602 | 0.16822 | 0.04502 | 0.28899 | 0.1493 | 0.97389 | 0.48513 | 0.4403 | 0.7664 | 0.48097 | 0.38727 | 0.31443 | 0.80996 | 0.76598 | 1 | 1 | 1
2 | 9 | 15 | 0.030515 | 0.41136 | 0 | 0.25161 | 0.0059858 | 0 | 0 | 0.080324 | 0.084206 | 0.02099 | 0.0058208 | 0 | 0.039651 | 0.035576 | 0.19278 | 0.17071 | 0.12675 | 0.15889 | 0.38832 | 0.1514 | 0.1484 | 0.41115 | 0.30941 | 0.24417 | 0.28077 | 0.40125 | 0.27539 | 0.089764 | 0.094962 | 0.10642 | 0.13424 | 0.061501 | 0.25786 | 0.24799 | 0.74622 | 0.33388 | 0.526 | 0.65789 | 0.33101 | 0.10565 | 0.27558 | 0.65424 | 0.53315 | 1 | 1 | 1
2 | 9 | 16 | 0.10567 | 0.44129 | 0 | 0.24595 | 5.2354e-05 | 0 | 0 | 0.11951 | 0.16561 | 0.096259 | 0.030732 | 0 | 0.11573 | 0.033192 | 0.11968 | 0.099075 | 0.095255 | 0.12857 | 0.36401 | 0.18969 | 0.18102 | 0.44104 | 0.34269 | 0.16048 | 0.19722 | 0.29626 | 0.19344 | 0.04494 | 0.039392 | 0.15073 | 0.12676 | 0.11752 | 0.19222 | 0.32756 | 0.27637 | 0.22698 | 0.31573 | 0.546 | 0.22503 | 0.097743 | 0.21755 | 0.47013 | 0.40778 | 1 | 1 | 1
2 | 9 | 17 | 0.14643 | 0.50908 | 0 | 0.28108 | 0 | 0.072577 | 0 | 0.15053 | 0.20521 | 0.13691 | 0.050111 | 0 | 0.15634 | 0.035499 | 0.082437 | 0.063629 | 0.062706 | 0.1299 | 0.34484 | 0.19159 | 0.21022 | 0.50915 | 0.4147 | 0.094177 | 0.13766 | 0.12322 | 0.13502 | 0.029054 | 0.11394 | 0.025104 | 0.12649 | 0.05252 | 0.25597 | 0.28163 | 0.25016 | 0.099839 | 0.22748 | 0.29545 | 0.098982 | 0.030158 | 0.14369 | 0.17295 | 0.1197 | 1 | 1 | 1
2 | 9 | 18 | 0.17695 | 0.54419 | 0 | 0.36269 | 0 | 0.14447 | 0 | 0.20195 | 0.23605 | 0.16766 | 0.062738 | 0 | 0.18689 | 0.027719 | 0.075393 | 0.057058 | 0.045001 | 0.12198 | 0.36533 | 0.1529 | 0.33634 | 0.5442 | 0.45534 | 0.00078975 | 0.0042587 | 0.0017209 | 0.004177 | 0.00077956 | 0.0041641 | 0.0001765 | 0.0046003 | 0.0024991 | 0.015464 | 0.016096 | 0.005431 | 0.0012883 | 0.0051775 | 0.012042 | 0.0012773 | 0.00027618 | 0.0049328 | 0.0004302 | 0 | 1 | 1 | 1
2 | 9 | 19 | 0.16816 | 0.56401 | 0 | 0.40011 | 0 | 0.089665 | 0 | 0.18946 | 0.22638 | 0.15867 | 0.061541 | 0 | 0.17798 | 0.023773 | 0.083422 | 0.064552 | 0.03096 | 0.13665 | 0.39789 | 0.1458 | 0.43535 | 0.56416 | 0.47642 | 0 | 0 | 2.4321e-08 | 0 | 0 | 0 | 0 | 0 | 0 | 0 | 0 | 0 | 0 | 0 | 0 | 0 | 0 | 1.1125e-07 | 0 | 0 | 1 | 1 | 1
2 | 9 | 20 | 0.15513 | 0.53739 | 0 | 0.33717 | 0.012397 | 0.039207 | 0 | 0.14773 | 0.21463 | 0.14575 | 0.062879 | 0 | 0.16513 | 0.030173 | 0.12205 | 0.10135 | 0.014233 | 0.17789 | 0.42856 | 0.16052 | 0.47267 | 0.53735 | 0.44811 | 0 | 0 | 0 | 0 | 0 | 0 | 0 | 0 | 0 | 0 | 0 | 0 | 0 | 0 | 0 | 0 | 0 | 0 | 0 | 0 | 1 | 1 | 1
2 | 9 | 21 | 0.10383 | 0.5024 | 0.000229 | 0.29862 | 0.075524 | 0.023607 | 0 | 0.11224 | 0.16335 | 0.094364 | 0.059412 | 0 | 0.11383 | 0.044501 | 0.15047 | 0.12898 | 0.0079759 | 0.16463 | 0.4565 | 0.12911 | 0.49074 | 0.50212 | 0.41138 | 0 | 0 | 0 | 0 | 0 | 0 | 0 | 0 | 0 | 0 | 0 | 0 | 0 | 0 | 0 | 0 | 0 | 0 | 0 | 0 | 1 | 1 | 1
2 | 9 | 22 | 0.027715 | 0.51413 | 0.0044804 | 0.2993 | 0.15661 | 0.025092 | 0 | 0.069058 | 0.081615 | 0.018864 | 0.036076 | 0 | 0.036475 | 0.041094 | 0.19279 | 0.17071 | 0.010588 | 0.1648 | 0.47347 | 0.096238 | 0.48862 | 0.51413 | 0.42127 | 0 | 0 | 0 | 0 | 0 | 0 | 0 | 0 | 0 | 0 | 0 | 0 | 0 | 0 | 0 | 0 | 0 | 0 | 0 | 0 | 1 | 1 | 1
2 | 9 | 23 | 0.0014296 | 0.50868 | 0.02532 | 0.29316 | 0.20482 | 0.018239 | 0 | 0.01727 | 0.032319 | 0.00084078 | 0.019455 | 0 | 0.0018646 | 0.034978 | 0.26502 | 0.2429 | 0.022788 | 0.17174 | 0.49995 | 0.094183 | 0.53814 | 0.50864 | 0.41547 | 0 | 0 | 0 | 0 | 0 | 0 | 0 | 0 | 0 | 0 | 0 | 0 | 0 | 0 | 0 | 0 | 0 | 0 | 0 | 0 | 1 | 1 | 1
2 | 9 | 24 | 0 | 0.49342 | 0.039404 | 0.30019 | 0.21467 | 0.013863 | 0 | 0.0012759 | 0.022498 | 0 | 0.011825 | 0 | 0 | 0.050248 | 0.25655 | 0.23438 | 0.034022 | 0.17638 | 0.5361 | 0.090639 | 0.55723 | 0.49321 | 0.40046 | 0 | 0 | 0 | 0 | 0 | 0 | 0 | 0 | 0 | 0 | 0 | 0 | 0 | 0 | 0 | 0 | 0 | 0 | 0 | 0 | 1 | 1 | 1
2 | 10 | 1 | 0 | 0.50947 | 0.041957 | 0.27057 | 0.15145 | 0 | 0 | 0 | 0.026642 | 0 | 0.0023121 | 0 | 0 | 0.057746 | 0.27029 | 0.2482 | 0.051287 | 0.19978 | 0.56565 | 0.068881 | 0.53754 | 0.50938 | 0.41715 | 0 | 0 | 0 | 0 | 0 | 0 | 0 | 0 | 0 | 0 | 0 | 0 | 0 | 0 | 0 | 0 | 0 | 0 | 0 | 0 | 1 | 1 | 1
2 | 10 | 2 | 0 | 0.53037 | 0.039398 | 0.26951 | 0.10761 | 0 | 0 | 0 | 0.024191 | 0 | 0.00010222 | 0 | 0 | 0.048176 | 0.29626 | 0.27439 | 0.063632 | 0.22521 | 0.59844 | 0.055197 | 0.48343 | 0.5304 | 0.43935 | 0 | 0 | 0 | 0 | 0 | 0 | 0 | 0 | 0 | 0 | 0 | 0 | 0 | 0 | 0 | 0 | 0 | 0 | 0 | 0 | 1 | 1 | 1
2 | 10 | 3 | 0 | 0.52902 | 0.048403 | 0.30576 | 0.13698 | 0.012944 | 0 | 0 | 0.0193 | 0 | 0 | 0 | 0 | 0.04229 | 0.30993 | 0.28822 | 0.082309 | 0.25247 | 0.66367 | 0.044074 | 0.44733 | 0.52898 | 0.43867 | 0 | 0 | 0 | 0 | 0 | 0 | 0 | 0 | 0 | 0 | 0 | 0 | 0 | 0 | 0 | 0 | 0 | 0 | 0 | 0 | 1 | 1 | 1
2 | 10 | 4 | 0 | 0.52102 | 0.080355 | 0.36379 | 0.25369 | 0.11872 | 0 | 0 | 0.021695 | 0 | 0 | 0 | 0 | 0.028369 | 0.30727 | 0.28552 | 0.12376 | 0.27423 | 0.69285 | 0.033426 | 0.45855 | 0.52086 | 0.43098 | 0 | 0 | 0 | 0 | 0 | 0 | 0 | 0 | 0 | 0 | 0 | 0 | 0 | 0 | 0 | 0 | 0 | 0 | 0 | 0 | 1 | 1 | 1
2 | 10 | 5 | 0 | 0.53216 | 0.099197 | 0.41332 | 0.3411 | 0.27697 | 0 | 0 | 0.029547 | 0 | 0 | 0 | 0.00010656 | 0.015862 | 0.2883 | 0.26636 | 0.15129 | 0.27013 | 0.67801 | 0.041943 | 0.47386 | 0.5321 | 0.44248 | 0 | 0 | 0 | 0 | 0 | 0 | 0 | 0 | 0 | 0 | 0 | 0 | 0 | 0 | 0 | 0 | 0 | 0 | 0 | 0 | 1 | 1 | 1
2 | 10 | 6 | 0.00012402 | 0.54041 | 0.073219 | 0.46689 | 0.39138 | 0.36147 | 0.0009984 | 0 | 0.045098 | 0 | 0 | 0 | 0.0023354 | 0.012946 | 0.26094 | 0.23879 | 0.1672 | 0.26035 | 0.67671 | 0.061819 | 0.4479 | 0.54035 | 0.45183 | 0 | 0 | 3.3716e-05 | 0 | 0 | 0 | 0 | 0 | 0 | 0 | 0 | 0 | 0 | 0 | 0 | 0 | 0 | 0 | 0 | 0.00020219 | 1 | 1 | 1
2 | 10 | 7 | 0.0022471 | 0.54781 | 0.062483 | 0.51197 | 0.3959 | 0.46625 | 0.017042 | 0 | 0.055533 | 0 | 0 | 0 | 0.010892 | 0.016144 | 0.24487 | 0.22266 | 0.17023 | 0.26738 | 0.7021 | 0.076253 | 0.38733 | 0.54806 | 0.45655 | 7.514e-06 | 0.00095734 | 0.038639 | 0.00093899 | 0 | 0 | 0 | 2.8974e-06 | 7.1777e-06 | 4.9171e-05 | 4.0241e-06 | 5.189e-06 | 0.0017654 | 0.0061942 | 0.0084472 | 0.0017502 | 0.020287 | 0.00918 | 0.049618 | 0.14115 | 1 | 1 | 1
2 | 10 | 8 | 0.0066564 | 0.48576 | 0.043616 | 0.59357 | 0.32037 | 0.52182 | 0.052054 | 0 | 0.060781 | 0.00027558 | 0 | 0 | 0.015787 | 0.017063 | 0.23793 | 0.2157 | 0.17439 | 0.29111 | 0.70463 | 0.11823 | 0.24392 | 0.48591 | 0.38749 | 0.013402 | 0.030093 | 0.16233 | 0.029516 | 9.2782e-05 | 0.0010618 | 0.0011608 | 0.005191 | 0.010588 | 0.016159 | 0.0018946 | 0.0016906 | 0.05024 | 0.15079 | 0.19623 | 0.049809 | 0.25984 | 0.069434 | 0.25872 | 0.24256 | 1 | 1 | 1
2 | 10 | 9 | 0.014228 | 0.3733 | 0.027126 | 0.62917 | 0.21432 | 0.44029 | 0.07695 | 0 | 0.069198 | 0.0053729 | 0 | 0 | 0.023502 | 0.011905 | 0.22395 | 0.20172 | 0.12873 | 0.27773 | 0.7403 | 0.10356 | 0.13738 | 0.37287 | 0.27074 | 0.10229 | 0.14256 | 0.26719 | 0.13983 | 0.0022452 | 0.061811 | 0.047556 | 0.019066 | 0.047865 | 0.12209 | 0.050797 | 0.11098 | 0.31451 | 0.50693 | 0.52164 | 0.31181 | 0.27656 | 0.16025 | 0.38497 | 0.39325 | 1 | 1 | 1
2 | 10 | 10 | 0.028112 | 0.33655 | 0.010751 | 0.67405 | 0.19985 | 0.34819 | 0.10138 | 0 | 0.083398 | 0.018818 | 0 | 0 | 0.037465 | 0.0040013 | 0.20464 | 0.18247 | 0.05752 | 0.30171 | 0.76825 | 0.13486 | 0.15369 | 0.33614 | 0.23152 | 0.17814 | 0.21632 | 0.36237 | 0.21217 | 0.0079725 | 0.10295 | 0.13243 | 0.047684 | 0.016105 | 0.10885 | 0.22109 | 0.102 | 0.45876 | 0.666 | 0.73252 | 0.45482 | 0.34806 | 0.27817 | 0.5139 | 0.52545 | 1 | 1 | 1
2 | 10 | 11 | 0.076482 | 0.36619 | 0.0012374 | 0.74607 | 0.16414 | 0.1949 | 0.1427 | 0.0047327 | 0.13464 | 0.066921 | 0 | 0 | 0.08629 | 0.0035248 | 0.22632 | 0.20409 | 0.015741 | 0.43533 | 0.78411 | 0.20966 | 0.18751 | 0.36575 | 0.26334 | 0.26084 | 0.29869 | 0.40691 | 0.29297 | 0.018308 | 0.10727 | 0.24559 | 0.055269 | 0.062224 | 0.22754 | 0.37455 | 0.4106 | 0.48471 | 0.76636 | 0.7242 | 0.48055 | 0.44591 | 0.27257 | 0.66845 | 0.51139 | 1 | 1 | 1
2 | 10 | 12 | 0.13904 | 0.47277 | 4.022e-05 | 0.80128 | 0.18107 | 0.18545 | 0.14163 | 0.051598 | 0.19758 | 0.12946 | 0 | 0 | 0.14891 | 0.010717 | 0.24687 | 0.22466 | 0.011934 | 0.53725 | 0.77543 | 0.29512 | 0.22685 | 0.47257 | 0.37719 | 0.28327 | 0.3151 | 0.42399 | 0.30906 | 0.022586 | 0.16519 | 0.18317 | 0.084076 | 0.081739 | 0.66863 | 0.37341 | 0.21638 | 0.38731 | 0.70225 | 0.75495 | 0.38398 | 0.32397 | 0.34067 | 0.748 | 0.61287 | 1 | 1 | 1
2 | 10 | 13 | 0.20497 | 0.60507 | 0 | 0.83977 | 0.22177 | 0.76922 | 0.15485 | 0.13551 | 0.26324 | 0.19581 | 0 | 0 | 0.21477 | 0.020088 | 0.27664 | 0.2546 | 0.01992 | 0.63589 | 0.76338 | 0.41224 | 0.23622 | 0.60511 | 0.52521 | 0.38079 | 0.41969 | 0.44987 | 0.41164 | 0.028956 | 0.34048 | 0.26095 | 0.26413 | 0.26906 | 0.86631 | 0.60322 | 0.13208 | 0.5762 | 0.73899 | 0.72865 | 0.57125 | 0.35131 | 0.3692 | 0.75896 | 0.63739 | 1 | 1 | 1
2 | 10 | 14 | 0.22975 | 0.71777 | 0 | 0.82924 | 0.14216 | 0.70653 | 0.14208 | 0.20687 | 0.28709 | 0.22072 | 0.00033553 | 0 | 0.23939 | 0.027094 | 0.29953 | 0.2777 | 0.031701 | 0.68138 | 0.71071 | 0.41056 | 0.26134 | 0.71826 | 0.65175 | 0.34607 | 0.3841 | 0.45933 | 0.37674 | 0.048846 | 0.33808 | 0.27562 | 0.19948 | 0.14925 | 0.9419 | 0.96918 | 0.047917 | 0.43518 | 0.56049 | 0.45291 | 0.43144 | 0.32723 | 0.36981 | 0.53907 | 0.76659 | 1 | 1 | 1
2 | 10 | 15 | 0.22094 | 0.71172 | 0 | 0.79707 | 0.03 | 0.42051 | 0.15208 | 0.24578 | 0.27537 | 0.21139 | 0.0072373 | 0 | 0.23017 | 0.036236 | 0.27965 | 0.25763 | 0.0517 | 0.64296 | 0.61962 | 0.34883 | 0.36129 | 0.71195 | 0.64804 | 0.30429 | 0.3483 | 0.40515 | 0.34163 | 0.094418 | 0.16721 | 0.3383 | 0.24928 | 0.019224 | 0.76199 | 0.91233 | 0.3333 | 0.54722 | 0.25973 | 0.36148 | 0.54253 | 0.27609 | 0.26773 | 0.34392 | 0.80297 | 1 | 1 | 1
2 | 10 | 16 | 0.29313 | 0.64756 | 0 | 0.74625 | 0.0011518 | 0.35838 | 0.16754 | 0.29909 | 0.34611 | 0.28433 | 0.033995 | 0 | 0.30207 | 0.048267 | 0.26754 | 0.24543 | 0.06862 | 0.54658 | 0.54348 | 0.3239 | 0.48754 | 0.64734 | 0.57796 | 0.26608 | 0.32731 | 0.35697 | 0.32104 | 0.078593 | 0.11371 | 0.33347 | 0.2009 | 0.013117 | 0.66943 | 0.77371 | 0.67237 | 0.49213 | 0.3665 | 0.19124 | 0.4879 | 0.32182 | 0.26306 | 0.21392 | 0.63369 | 1 | 1 | 1
2 | 10 | 17 | 0.39069 | 0.61973 | 0 | 0.78038 | 0 | 0.67765 | 0.17021 | 0.30122 | 0.43928 | 0.38292 | 0.076063 | 0 | 0.39887 | 0.042319 | 0.26996 | 0.24787 | 0.094221 | 0.62762 | 0.51476 | 0.29921 | 0.36103 | 0.61949 | 0.54564 | 0.12963 | 0.19019 | 0.16265 | 0.18655 | 0.16346 | 0.014806 | 0.1241 | 0.12076 | 0.019333 | 0.31644 | 0.51452 | 0.49713 | 0.33257 | 0.14764 | 0.16197 | 0.32972 | 0.16537 | 0.21396 | 0.056664 | 0.17885 | 1 | 1 | 1
2 | 10 | 18 | 0.46993 | 0.63204 | 0 | 0.76234 | 0 | 0.68013 | 0.16181 | 0.30914 | 0.5145 | 0.46314 | 0.093543 | 0.0032231 | 0.47742 | 0.063548 | 0.29529 | 0.27341 | 0.14086 | 0.76153 | 0.48221 | 0.27312 | 0.26169 | 0.63231 | 0.55357 | 0.0014893 | 0.0086443 | 0.0059695 | 0.0084786 | 0.015365 | 0.00011674 | 0.0047296 | 0.0050625 | 0.00065356 | 0.025571 | 0.045033 | 0.019597 | 0.013098 | 0.0041114 | 0.0032541 | 0.012985 | 0.009492 | 0.014888 | 0.00010509 | 0 | 1 | 1 | 1
2 | 10 | 19 | 0.4833 | 0.56682 | 0 | 0.69135 | 0 | 0.58577 | 0.15061 | 0.29395 | 0.52859 | 0.47692 | 0.15791 | 0.059634 | 0.49088 | 0.131 | 0.33429 | 0.31291 | 0.24071 | 0.83265 | 0.48493 | 0.22059 | 0.20783 | 0.56663 | 0.48382 | 0 | 0 | 8.5875e-06 | 0 | 0 | 0 | 0 | 0 | 0 | 0 | 0 | 0 | 0 | 0 | 0 | 0 | 4.7995e-06 | 4.1009e-05 | 0 | 0 | 1 | 1 | 1
2 | 10 | 20 | 0.37643 | 0.53114 | 0 | 0.65081 | 0.0047983 | 0.7532 | 0.16921 | 0.24673 | 0.42433 | 0.36828 | 0.20956 | 0.13675 | 0.38453 | 0.2117 | 0.34618 | 0.32497 | 0.44447 | 0.79806 | 0.48059 | 0.27318 | 0.25953 | 0.53097 | 0.44269 | 0 | 0 | 0 | 0 | 0 | 0 | 0 | 0 | 0 | 0 | 0 | 0 | 0 | 0 | 0 | 0 | 0 | 0 | 0 | 0 | 1 | 1 | 1
2 | 10 | 21 | 0.30985 | 0.51603 | 0 | 0.66816 | 0.052837 | 0.72612 | 0.1628 | 0.22711 | 0.36028 | 0.30092 | 0.27107 | 0.19943 | 0.3184 | 0.27371 | 0.37788 | 0.35722 | 0.63854 | 0.69642 | 0.47866 | 0.28308 | 0.37095 | 0.51585 | 0.42569 | 0 | 0 | 0 | 0 | 0 | 0 | 0 | 0 | 0 | 0 | 0 | 0 | 0 | 0 | 0 | 0 | 0 | 0 | 0 | 0 | 1 | 1 | 1
2 | 10 | 22 | 0.33804 | 0.52437 | 0 | 0.73295 | 0.18927 | 0.67835 | 0.1783 | 0.28353 | 0.38704 | 0.32937 | 0.35695 | 0.23494 | 0.34634 | 0.30578 | 0.41046 | 0.39045 | 0.69784 | 0.62998 | 0.43428 | 0.30558 | 0.28668 | 0.52413 | 0.43574 | 0 | 0 | 0 | 0 | 0 | 0 | 0 | 0 | 0 | 0 | 0 | 0 | 0 | 0 | 0 | 0 | 0 | 0 | 0 | 0 | 1 | 1 | 1
2 | 10 | 23 | 0.45104 | 0.5676 | 0 | 0.71054 | 0.28544 | 0.56536 | 0.16917 | 0.31756 | 0.49716 | 0.4441 | 0.46111 | 0.29174 | 0.45878 | 0.3601 | 0.43002 | 0.41044 | 0.76841 | 0.6377 | 0.39413 | 0.35403 | 0.14364 | 0.56747 | 0.48388 | 0 | 0 | 0 | 0 | 0 | 0 | 0 | 0 | 0 | 0 | 0 | 0 | 0 | 0 | 0 | 0 | 0 | 0 | 0 | 0 | 1 | 1 | 1
2 | 10 | 24 | 0.49246 | 0.62294 | 0 | 0.72271 | 0.28095 | 0.48557 | 0.16808 | 0.29226 | 0.53759 | 0.48625 | 0.53579 | 0.35757 | 0.5 | 0.42366 | 0.44934 | 0.43021 | 0.8037 | 0.71953 | 0.39262 | 0.44446 | 0.13957 | 0.62292 | 0.54659 | 0 | 0 | 0 | 0 | 0 | 0 | 0 | 0 | 0 | 0 | 0 | 0 | 0 | 0 | 0 | 0 | 0 | 0 | 0 | 0 | 1 | 1 | 1
2 | 11 | 1 | 0.39498 | 0.66732 | 0 | 0.67045 | 0.23913 | 0.42975 | 0.18454 | 0.22315 | 0.44174 | 0.38701 | 0.57275 | 0.38134 | 0.40289 | 0.44508 | 0.44459 | 0.42534 | 0.75873 | 0.74323 | 0.39892 | 0.49726 | 0.18458 | 0.6673 | 0.5986 | 0 | 0 | 0 | 0 | 0 | 0 | 0 | 0 | 0 | 0 | 0 | 0 | 0 | 0 | 0 | 0 | 0 | 0 | 0 | 0 | 1 | 1 | 1
2 | 11 | 2 | 0.33095 | 0.70385 | 0 | 0.6663 | 0.19032 | 0.45696 | 0.1535 | 0.27728 | 0.38301 | 0.32261 | 0.57041 | 0.37795 | 0.33972 | 0.44039 | 0.44182 | 0.42251 | 0.67871 | 0.74398 | 0.42968 | 0.44605 | 0.26441 | 0.70393 | 0.64046 | 0 | 0 | 0 | 0 | 0 | 0 | 0 | 0 | 0 | 0 | 0 | 0 | 0 | 0 | 0 | 0 | 0 | 0 | 0 | 0 | 1 | 1 | 1
2 | 11 | 3 | 0.26419 | 0.71176 | 0 | 0.66206 | 0.18803 | 0.29503 | 0.11735 | 0.30526 | 0.31464 | 0.25459 | 0.541 | 0.38818 | 0.27278 | 0.44975 | 0.4572 | 0.43826 | 0.6004 | 0.70631 | 0.44091 | 0.3992 | 0.34699 | 0.71191 | 0.64906 | 0 | 0 | 0 | 0 | 0 | 0 | 0 | 0 | 0 | 0 | 0 | 0 | 0 | 0 | 0 | 0 | 0 | 0 | 0 | 0 | 1 | 1 | 1
2 | 11 | 4 | 0.35068 | 0.67927 | 0.0032528 | 0.60542 | 0.28377 | 0.24598 | 0.09611 | 0.28525 | 0.40546 | 0.34311 | 0.5537 | 0.41589 | 0.35983 | 0.47605 | 0.48311 | 0.46482 | 0.51708 | 0.64319 | 0.46882 | 0.38635 | 0.33451 | 0.67952 | 0.60924 | 0 | 0 | 0 | 0 | 0 | 0 | 0 | 0 | 0 | 0 | 0 | 0 | 0 | 0 | 0 | 0 | 0 | 0 | 0 | 0 | 1 | 1 | 1
2 | 11 | 5 | 0.29108 | 0.5744 | 0.04006 | 0.60091 | 0.32085 | 0.32132 | 0.074324 | 0.23474 | 0.34314 | 0.2821 | 0.54927 | 0.44742 | 0.29989 | 0.50169 | 0.50742 | 0.48977 | 0.51155 | 0.52909 | 0.4474 | 0.43266 | 0.29042 | 0.57378 | 0.49796 | 0 | 0 | 0 | 0 | 0 | 0 | 0 | 0 | 0 | 0 | 0 | 0 | 0 | 0 | 0 | 0 | 0 | 0 | 0 | 0 | 1 | 1 | 1
2 | 11 | 6 | 0.28189 | 0.59368 | 0.076775 | 0.56573 | 0.31044 | 0.096375 | 0.057595 | 0.20917 | 0.3357 | 0.27303 | 0.5288 | 0.55678 | 0.29097 | 0.6074 | 0.52364 | 0.50645 | 0.50374 | 0.46568 | 0.42976 | 0.46106 | 0.17855 | 0.59316 | 0.51887 | 0 | 0 | 4.6573e-05 | 0 | 0 | 0 | 0 | 0 | 0 | 0 | 0 | 0 | 0 | 0 | 0 | 0 | 0 | 0 | 0 | 0.00027973 | 1 | 1 | 1
2 | 11 | 7 | 0.28835 | 0.7131 | 0.10168 | 0.54687 | 0.25414 | 0.0088703 | 0.058328 | 0.21147 | 0.34214 | 0.27958 | 0.52844 | 0.59606 | 0.29742 | 0.64035 | 0.51955 | 0.50224 | 0.37682 | 0.43759 | 0.4782 | 0.338 | 0.2317 | 0.71356 | 0.64661 | 8.9056e-06 | 0.0027247 | 0.022679 | 0.0026725 | 0 | 0 | 3.076e-06 | 0.00022353 | 0.00011456 | 0.00263 | 0.0035094 | 0.0074304 | 0.01655 | 0.011662 | 0.0038336 | 0.016408 | 0.040859 | 0.0065206 | 0.0037168 | 0.075101 | 1 | 1 | 1
2 | 11 | 8 | 0.30319 | 0.71887 | 0.090301 | 0.52481 | 0.16894 | 0 | 0.045456 | 0.22425 | 0.35373 | 0.29418 | 0.57045 | 0.62029 | 0.31177 | 0.6635 | 0.48843 | 0.47028 | 0.39744 | 0.43129 | 0.50095 | 0.33618 | 0.24334 | 0.7194 | 0.65255 | 0.041415 | 0.11755 | 0.15532 | 0.11529 | 0.096629 | 0.042759 | 0.14855 | 0.12994 | 0.10106 | 0.18747 | 0.13575 | 0.25154 | 0.32652 | 0.2136 | 0.088702 | 0.32372 | 0.24115 | 0.23896 | 0.050891 | 0.2504 | 1 | 1 | 1
2 | 11 | 9 | 0.41026 | 0.5971 | 0.057244 | 0.39784 | 0.033917 | 0 | 0.038902 | 0.24212 | 0.45802 | 0.40275 | 0.60528 | 0.60654 | 0.4183 | 0.64683 | 0.44306 | 0.42378 | 0.48381 | 0.53292 | 0.55282 | 0.40098 | 0.29067 | 0.59691 | 0.51884 | 0.22244 | 0.32756 | 0.36268 | 0.32128 | 0.24609 | 0.41878 | 0.42897 | 0.35554 | 0.40195 | 0.38136 | 0.47255 | 0.014824 | 0.50063 | 0.56553 | 0.38446 | 0.49633 | 0.43087 | 0.38334 | 0.20165 | 0.49134 | 1 | 1 | 1
2 | 11 | 10 | 0.50039 | 0.50469 | 0.036541 | 0.39828 | 0.012159 | 0.012278 | 0.031697 | 0.26815 | 0.53852 | 0.4933 | 0.59565 | 0.65734 | 0.50687 | 0.69699 | 0.51092 | 0.49338 | 0.46712 | 0.79142 | 0.67128 | 0.40893 | 0.3299 | 0.50411 | 0.4177 | 0.37551 | 0.47017 | 0.49927 | 0.46115 | 0.3302 | 0.60273 | 0.52063 | 0.47645 | 0.59062 | 0.69875 | 0.41234 | 0.033607 | 0.68493 | 0.78247 | 0.51809 | 0.67905 | 0.55297 | 0.44268 | 0.26354 | 0.45841 | 1 | 1 | 1
2 | 11 | 11 | 0.68643 | 0.52843 | 0.033625 | 0.48405 | 0.05643 | 0.0085097 | 0.02268 | 0.33662 | 0.71712 | 0.68264 | 0.57486 | 0.66453 | 0.69154 | 0.70274 | 0.55371 | 0.53738 | 0.48752 | 0.91818 | 0.77727 | 0.43908 | 0.25858 | 0.5288 | 0.43305 | 0.49644 | 0.5749 | 0.50024 | 0.56388 | 0.40566 | 0.68101 | 0.58767 | 0.50215 | 0.54959 | 0.63638 | 0.43857 | 0.62766 | 0.77328 | 0.85444 | 0.60352 | 0.76664 | 0.43159 | 0.59894 | 0.26293 | 0.53222 | 1 | 1 | 1
2 | 11 | 12 | 0.74139 | 0.45096 | 0.040975 | 0.52163 | 0.11111 | 0.022954 | 0.07768 | 0.51776 | 0.7609 | 0.73727 | 0.59471 | 0.64581 | 0.74473 | 0.6822 | 0.51624 | 0.49884 | 0.55945 | 0.94046 | 0.76918 | 0.47545 | 0.25901 | 0.45089 | 0.35124 | 0.52651 | 0.58718 | 0.50256 | 0.57593 | 0.39798 | 0.75627 | 0.27725 | 0.56915 | 0.63403 | 0.66472 | 0.65611 | 0.37335 | 0.74971 | 0.91567 | 0.705 | 0.74327 | 0.50965 | 0.58574 | 0.31111 | 0.39269 | 1 | 1 | 1
2 | 11 | 13 | 0.88902 | 0.37135 | 0.035967 | 0.53532 | 0.12777 | 0.13901 | 0.12305 | 0.68128 | 0.90343 | 0.88812 | 0.71159 | 0.69507 | 0.89138 | 0.72935 | 0.548 | 0.5315 | 0.62715 | 0.96924 | 0.69852 | 0.45379 | 0.33959 | 0.37092 | 0.26869 | 0.57238 | 0.63043 | 0.5083 | 0.61834 | 0.40317 | 0.6747 | 0.52722 | 0.47332 | 0.86838 | 0.86079 | 0.92228 | 0.36463 | 0.6102 | 0.77235 | 0.67798 | 0.60496 | 0.54922 | 0.50742 | 0.40221 | 0.46957 | 1 | 1 | 1
2 | 11 | 14 | 0.8666 | 0.37112 | 0.031126 | 0.51823 | 0.11297 | 0.25825 | 0.13843 | 0.67999 | 0.87889 | 0.86473 | 0.75014 | 0.7412 | 0.86866 | 0.7707 | 0.59628 | 0.58125 | 0.66196 | 0.95366 | 0.59251 | 0.42972 | 0.61155 | 0.37125 | 0.26195 | 0.54934 | 0.61047 | 0.53964 | 0.59877 | 0.39049 | 0.70821 | 0.51504 | 0.43966 | 0.86409 | 0.85721 | 0.68116 | 0.51098 | 0.629 | 0.70739 | 0.6483 | 0.6236 | 0.38842 | 0.63598 | 0.39198 | 0.40835 | 1 | 1 | 1
2 | 11 | 15 | 0.81938 | 0.32134 | 0.040095 | 0.48551 | 0.099277 | 0.25268 | 0.15694 | 0.69952 | 0.83378 | 0.81655 | 0.82006 | 0.7777 | 0.82183 | 0.803 | 0.54928 | 0.53282 | 0.65739 | 0.93355 | 0.48657 | 0.45696 | 0.71163 | 0.32142 | 0.2103 | 0.51511 | 0.59093 | 0.45338 | 0.5796 | 0.37197 | 0.74339 | 0.5021 | 0.48314 | 0.77473 | 0.76545 | 0.69768 | 0.43729 | 0.70904 | 0.8096 | 0.53098 | 0.70295 | 0.42328 | 0.64956 | 0.45899 | 0.30747 | 1 | 1 | 1
2 | 11 | 16 | 0.82981 | 0.23314 | 0.046316 | 0.40233 | 0.083793 | 0.20692 | 0.23057 | 0.69558 | 0.84511 | 0.8274 | 0.88649 | 0.81206 | 0.83239 | 0.83331 | 0.50143 | 0.48362 | 0.64089 | 0.86264 | 0.35074 | 0.51744 | 0.66408 | 0.23262 | 0.12889 | 0.42722 | 0.52657 | 0.43057 | 0.51648 | 0.35423 | 0.67898 | 0.54516 | 0.47977 | 0.68821 | 0.65933 | 0.69998 | 0.48357 | 0.46622 | 0.59177 | 0.62499 | 0.46222 | 0.37874 | 0.52075 | 0.41733 | 0.34264 | 1 | 1 | 1
2 | 11 | 17 | 0.8314 | 0.24367 | 0.076939 | 0.37625 | 0.093945 | 0.29918 | 0.2637 | 0.65731 | 0.84729 | 0.82913 | 0.91831 | 0.85113 | 0.83407 | 0.86896 | 0.50949 | 0.49191 | 0.70048 | 0.68282 | 0.27278 | 0.46932 | 0.75 | 0.24355 | 0.13482 | 0.20926 | 0.30294 | 0.22037 | 0.29713 | 0.23951 | 0.39952 | 0.38692 | 0.34749 | 0.38443 | 0.32234 | 0.45146 | 0.29157 | 0.33083 | 0.28236 | 0.38657 | 0.32798 | 0.27795 | 0.31035 | 0.11079 | 0.044895 | 1 | 1 | 1
2 | 11 | 18 | 0.79288 | 0.26042 | 0.1667 | 0.44793 | 0.18624 | 0.7124 | 0.3194 | 0.62815 | 0.81137 | 0.78997 | 0.89789 | 0.87089 | 0.79599 | 0.88644 | 0.5549 | 0.53861 | 0.77262 | 0.73425 | 0.21969 | 0.44861 | 0.77873 | 0.26039 | 0.15007 | 0.0050686 | 0.024348 | 0.0092781 | 0.023882 | 0.02088 | 0.063378 | 0.048299 | 0.033752 | 0.06974 | 0.041833 | 0.041366 | 0.0099973 | 0.015867 | 0.0093936 | 0.02328 | 0.015731 | 0.00027101 | 0.029652 | 0.0013285 | 0 | 1 | 1 | 1
2 | 11 | 19 | 0.73563 | 0.25737 | 0.2969 | 0.36179 | 0.26323 | 0.58934 | 0.35164 | 0.59097 | 0.76015 | 0.73214 | 0.82987 | 0.87275 | 0.73974 | 0.88737 | 0.57662 | 0.56097 | 0.69817 | 0.5985 | 0.17517 | 0.46654 | 0.72176 | 0.25632 | 0.15811 | 0 | 0 | 1.2144e-05 | 0 | 0 | 0 | 0 | 0 | 0 | 0 | 0 | 0 | 0 | 0 | 0 | 0 | 0 | 6.4942e-05 | 0 | 0 | 1 | 1 | 1
2 | 11 | 20 | 0.61219 | 0.47361 | 0.36044 | 0.31049 | 0.25992 | 0.69543 | 0.36133 | 0.56665 | 0.6466 | 0.60712 | 0.68262 | 0.8769 | 0.61796 | 0.89038 | 0.60372 | 0.58892 | 0.68562 | 0.4099 | 0.12506 | 0.36809 | 0.71913 | 0.47396 | 0.37161 | 0 | 0 | 0 | 0 | 0 | 0 | 0 | 0 | 0 | 0 | 0 | 0 | 0 | 0 | 0 | 0 | 0 | 0 | 0 | 0 | 1 | 1 | 1
2 | 11 | 21 | 0.42941 | 0.59165 | 0.33806 | 0.25587 | 0.22269 | 0.63222 | 0.31984 | 0.57201 | 0.47138 | 0.4214 | 0.60797 | 0.89829 | 0.43656 | 0.9118 | 0.58266 | 0.56721 | 0.55205 | 0.13876 | 0.077425 | 0.20177 | 0.74143 | 0.59223 | 0.50291 | 0 | 0 | 0 | 0 | 0 | 0 | 0 | 0 | 0 | 0 | 0 | 0 | 0 | 0 | 0 | 0 | 0 | 0 | 0 | 0 | 1 | 1 | 1
2 | 11 | 22 | 0.38594 | 0.56602 | 0.27182 | 0.22182 | 0.18416 | 0.57021 | 0.29501 | 0.61589 | 0.43396 | 0.37797 | 0.57306 | 0.8727 | 0.39404 | 0.88907 | 0.5458 | 0.52924 | 0.64683 | 0.015033 | 0.06799 | 0.10173 | 0.72197 | 0.56554 | 0.48644 | 0 | 0 | 0 | 0 | 0 | 0 | 0 | 0 | 0 | 0 | 0 | 0 | 0 | 0 | 0 | 0 | 0 | 0 | 0 | 0 | 1 | 1 | 1
2 | 11 | 23 | 0.36758 | 0.63638 | 0.21727 | 0.23066 | 0.15287 | 0.39961 | 0.28892 | 0.65258 | 0.41788 | 0.35962 | 0.54237 | 0.79863 | 0.37605 | 0.82246 | 0.51002 | 0.49245 | 0.63286 | 0.049068 | 0.072987 | 0.093784 | 0.71506 | 0.63624 | 0.56382 | 0 | 0 | 0 | 0 | 0 | 0 | 0 | 0 | 0 | 0 | 0 | 0 | 0 | 0 | 0 | 0 | 0 | 0 | 0 | 0 | 1 | 1 | 1
2 | 11 | 24 | 0.32428 | 0.71957 | 0.16442 | 0.2535 | 0.12084 | 0.24989 | 0.25233 | 0.63702 | 0.37561 | 0.31571 | 0.48106 | 0.70097 | 0.33295 | 0.73273 | 0.50139 | 0.48358 | 0.61762 | 0.039478 | 0.099927 | 0.10752 | 0.71823 | 0.71945 | 0.66179 | 0 | 0 | 0 | 0 | 0 | 0 | 0 | 0 | 0 | 0 | 0 | 0 | 0 | 0 | 0 | 0 | 0 | 0 | 0 | 0 | 1 | 1 | 1
2 | 12 | 1 | 0.30325 | 0.81918 | 0.12706 | 0.29085 | 0.049816 | 0.26826 | 0.20426 | 0.60901 | 0.3565 | 0.29463 | 0.44673 | 0.64611 | 0.31222 | 0.68448 | 0.48561 | 0.46739 | 0.59863 | 0.042293 | 0.14075 | 0.13011 | 0.65543 | 0.81922 | 0.77902 | 0 | 0 | 0 | 0 | 0 | 0 | 0 | 0 | 0 | 0 | 0 | 0 | 0 | 0 | 0 | 0 | 0 | 0 | 0 | 0 | 1 | 1 | 1
2 | 12 | 2 | 0.27895 | 0.90358 | 0.092325 | 0.24837 | 0.0070275 | 0.28407 | 0.17318 | 0.54993 | 0.33256 | 0.27002 | 0.38968 | 0.6118 | 0.28801 | 0.65388 | 0.48406 | 0.4658 | 0.64675 | 0.04146 | 0.18435 | 0.11095 | 0.66447 | 0.90369 | 0.88033 | 0 | 0 | 0 | 0 | 0 | 0 | 0 | 0 | 0 | 0 | 0 | 0 | 0 | 0 | 0 | 0 | 0 | 0 | 0 | 0 | 1 | 1 | 1
2 | 12 | 3 | 0.28068 | 0.95976 | 0.072051 | 0.21874 | 0 | 0.24983 | 0.15 | 0.46763 | 0.33399 | 0.27173 | 0.37138 | 0.58877 | 0.28969 | 0.63313 | 0.43159 | 0.41204 | 0.68492 | 0.032963 | 0.20906 | 0.043746 | 0.68672 | 0.95991 | 0.94865 | 0 | 0 | 0 | 0 | 0 | 0 | 0 | 0 | 0 | 0 | 0 | 0 | 0 | 0 | 0 | 0 | 0 | 0 | 0 | 0 | 1 | 1 | 1
2 | 12 | 4 | 0.31376 | 0.9835 | 0.079124 | 0.1782 | 0 | 0.23435 | 0.14373 | 0.41492 | 0.36737 | 0.30537 | 0.3633 | 0.57657 | 0.32278 | 0.62163 | 0.404 | 0.38386 | 0.61006 | 0.020444 | 0.2475 | 0.016271 | 0.61675 | 0.98357 | 0.97879 | 0 | 0 | 0 | 0 | 0 | 0 | 0 | 0 | 0 | 0 | 0 | 0 | 0 | 0 | 0 | 0 | 0 | 0 | 0 | 0 | 1 | 1 | 1
2 | 12 | 5 | 0.30936 | 0.993 | 0.062681 | 0.1516 | 0 | 0.27126 | 0.11462 | 0.398 | 0.36195 | 0.30074 | 0.35994 | 0.5854 | 0.31823 | 0.63094 | 0.41232 | 0.39235 | 0.5208 | 0.009977 | 0.34481 | 0.00041448 | 0.57289 | 0.99309 | 0.99018 | 0 | 0 | 0 | 0 | 0 | 0 | 0 | 0 | 0 | 0 | 0 | 0 | 0 | 0 | 0 | 0 | 0 | 0 | 0 | 0 | 1 | 1 | 1
2 | 12 | 6 | 0.30802 | 0.98304 | 0.039347 | 0.1172 | 0 | 0.26085 | 0.083675 | 0.38374 | 0.36135 | 0.29949 | 0.32571 | 0.58607 | 0.317 | 0.62872 | 0.38987 | 0.36944 | 0.46221 | 0.0095131 | 0.48669 | 0 | 0.53888 | 0.98312 | 0.97812 | 0 | 0 | 0.00024664 | 0 | 0 | 0 | 0 | 0 | 0 | 0 | 0 | 0 | 0 | 0 | 0 | 0 | 0 | 0 | 0 | 0.0014811 | 1 | 1 | 1
2 | 12 | 7 | 0.28679 | 0.95585 | 0.026961 | 0.085783 | 0 | 0.21253 | 0.053793 | 0.35102 | 0.34153 | 0.27815 | 0.27537 | 0.63799 | 0.296 | 0.6828 | 0.3447 | 0.32348 | 0.40711 | 0.0070466 | 0.5949 | 0 | 0.43402 | 0.95582 | 0.94614 | 1.483e-05 | 0.014902 | 0.1124 | 0.014617 | 0 | 0 | 1.2416e-06 | 0.0013155 | 0.00046673 | 0.0070851 | 0.019904 | 0.045664 | 0.038189 | 0.086209 | 0.053982 | 0.037861 | 0.13588 | 0.043429 | 0.21757 | 0.23257 | 1 | 1 | 1
2 | 12 | 8 | 0.23512 | 0.932 | 0.026844 | 0.066078 | 0 | 0.12543 | 0.028921 | 0.29048 | 0.29014 | 0.22581 | 0.21258 | 0.5617 | 0.24442 | 0.61024 | 0.27011 | 0.24803 | 0.33114 | 0.0037832 | 0.77763 | 0 | 0.22324 | 0.93173 | 0.92013 | 0.096185 | 0.23818 | 0.44508 | 0.23361 | 0.093934 | 0.047181 | 0.11083 | 0.16107 | 0.17423 | 0.31194 | 0.47819 | 0.56129 | 0.49113 | 0.5319 | 0.47425 | 0.48691 | 0.46512 | 0.4311 | 0.63141 | 0.5911 | 1 | 1 | 1
2 | 12 | 9 | 0.22213 | 0.96678 | 0.015999 | 0.042461 | 0 | 0.048525 | 0.0084282 | 0.21905 | 0.27896 | 0.21293 | 0.18574 | 0.44513 | 0.23171 | 0.50246 | 0.20808 | 0.18592 | 0.2386 | 0.00020023 | 0.93126 | 0 | 0.12268 | 0.96687 | 0.958 | 0.33928 | 0.49752 | 0.67771 | 0.48798 | 0.32873 | 0.33151 | 0.44385 | 0.40149 | 0.4096 | 0.57399 | 0.72706 | 0.82937 | 0.79853 | 0.81904 | 0.65379 | 0.79167 | 0.65356 | 0.64903 | 0.85796 | 0.66979 | 1 | 1 | 1
2 | 12 | 10 | 0.20153 | 0.97842 | 0.007053 | 0.033728 | 0 | 0.018775 | 0.00048196 | 0.17096 | 0.26019 | 0.1924 | 0.19892 | 0.33307 | 0.21138 | 0.40045 | 0.11437 | 0.093982 | 0.17373 | 0.0013678 | 0.93598 | 0 | 0.076991 | 0.97841 | 0.97357 | 0.54397 | 0.67906 | 0.79822 | 0.66604 | 0.42067 | 0.57904 | 0.6339 | 0.58487 | 0.54496 | 0.84069 | 0.86796 | 0.98547 | 0.96228 | 0.96906 | 0.73968 | 0.95402 | 0.70733 | 0.74965 | 0.96665 | 0.73078 | 1 | 1 | 1
2 | 12 | 11 | 0.13336 | 0.99253 | 0.00055668 | 0.037884 | 0 | 0 | 0.00050315 | 0.1507 | 0.19108 | 0.12364 | 0.20244 | 0.19724 | 0.14312 | 0.26547 | 0.062729 | 0.04545 | 0.11887 | 0.0073548 | 0.87882 | 0 | 0.045005 | 0.99262 | 0.98967 | 0.65799 | 0.7603 | 0.85084 | 0.74572 | 0.40496 | 0.78765 | 0.77739 | 0.63555 | 0.70346 | 0.65304 | 0.95157 | 1 | 1 | 1 | 0.7539 | 1 | 0.72143 | 0.81994 | 0.99224 | 0.68579 | 1 | 1 | 1
2 | 12 | 12 | 0.10415 | 0.98687 | 0 | 0.040551 | 0 | 0 | 0.0090206 | 0.18841 | 0.16109 | 0.094292 | 0.2247 | 0.18288 | 0.11381 | 0.25462 | 0.049635 | 0.03369 | 0.085265 | 0.009812 | 0.805 | 0.0007551 | 0.030386 | 0.98685 | 0.98415 | 0.7634 | 0.84722 | 0.93934 | 0.83098 | 0.40294 | 0.84005 | 0.84751 | 0.71021 | 0.88201 | 0.92181 | 0.95824 | 1 | 1 | 1 | 0.88375 | 1 | 0.83959 | 0.88353 | 1 | 0.78571 | 1 | 1 | 1
2 | 12 | 13 | 0.14826 | 0.98666 | 0 | 0.049285 | 0 | 0 | 0.03402 | 0.28618 | 0.20604 | 0.13861 | 0.26968 | 0.22629 | 0.15802 | 0.29596 | 0.04434 | 0.029057 | 0.076133 | 0.0062772 | 0.77028 | 0.029753 | 0.028748 | 0.98668 | 0.98335 | 0.71694 | 0.78449 | 0.9444 | 0.76945 | 0.2716 | 0.6258 | 0.7543 | 0.62896 | 0.91697 | 0.62474 | 0.93486 | 1 | 1 | 1 | 0.90627 | 1 | 0.90565 | 0.87722 | 0.98852 | 0.7124 | 1 | 1 | 1
2 | 12 | 14 | 0.2246 | 0.9822 | 0 | 0.068901 | 0 | 0.013028 | 0.068284 | 0.4248 | 0.28151 | 0.21546 | 0.3343 | 0.33159 | 0.23418 | 0.39853 | 0.040286 | 0.025568 | 0.064322 | 0.0031094 | 0.7694 | 0.08219 | 0.028178 | 0.98226 | 0.97735 | 0.67593 | 0.75003 | 0.87765 | 0.73565 | 0.12783 | 0.43992 | 0.7725 | 0.59378 | 0.93269 | 0.73912 | 0.93041 | 1 | 1 | 1 | 0.88099 | 1 | 0.7941 | 0.84357 | 0.92124 | 0.80882 | 1 | 1 | 1
2 | 12 | 15 | 0.28672 | 0.96475 | 0 | 0.084277 | 0 | 0.12105 | 0.10455 | 0.52794 | 0.34123 | 0.27804 | 0.44092 | 0.41964 | 0.2959 | 0.48159 | 0.040908 | 0.0261 | 0.041291 | 0.0043463 | 0.72066 | 0.14454 | 0.038137 | 0.96478 | 0.95618 | 0.59021 | 0.67816 | 0.78696 | 0.66516 | 0.16438 | 0.42372 | 0.58172 | 0.58839 | 0.85856 | 0.72123 | 0.84355 | 0.90481 | 0.90986 | 0.98095 | 0.86538 | 0.90205 | 0.6692 | 0.74026 | 0.92333 | 0.77159 | 1 | 1 | 1
2 | 12 | 16 | 0.32563 | 0.94113 | 0 | 0.1432 | 0 | 0.14857 | 0.14494 | 0.59383 | 0.37713 | 0.31711 | 0.51731 | 0.44806 | 0.33432 | 0.50711 | 0.033641 | 0.019987 | 0.034246 | 0.019929 | 0.55264 | 0.19337 | 0.064834 | 0.94152 | 0.92266 | 0.43993 | 0.54419 | 0.62933 | 0.53376 | 0.24541 | 0.21137 | 0.53954 | 0.5378 | 0.58862 | 0.49619 | 0.77662 | 0.8319 | 0.70905 | 0.8475 | 0.7045 | 0.70297 | 0.6054 | 0.58369 | 0.77491 | 0.62163 | 1 | 1 | 1
2 | 12 | 17 | 0.38156 | 0.82617 | 0 | 0.15987 | 0 | 0.11295 | 0.20406 | 0.60103 | 0.42896 | 0.37343 | 0.50506 | 0.43336 | 0.38958 | 0.49106 | 0.038075 | 0.023691 | 0.029796 | 0.063588 | 0.39474 | 0.21025 | 0.18148 | 0.82574 | 0.79365 | 0.1813 | 0.26394 | 0.22046 | 0.25888 | 0.223 | 0.2491 | 0.18541 | 0.31034 | 0.25246 | 0.25383 | 0.47438 | 0.1226 | 0.37877 | 0.50159 | 0.39768 | 0.37552 | 0.36122 | 0.1703 | 0.22362 | 0.19827 | 1 | 1 | 1
2 | 12 | 18 | 0.48482 | 0.80463 | 0 | 0.10221 | 0 | 0.31494 | 0.25362 | 0.57259 | 0.52825 | 0.47819 | 0.49421 | 0.4472 | 0.49212 | 0.50074 | 0.043017 | 0.027923 | 0.020044 | 0.079106 | 0.2957 | 0.22677 | 0.34745 | 0.80449 | 0.76371 | 0.0035273 | 0.018199 | 0.006116 | 0.01785 | 0.025105 | 0.016415 | 0.020124 | 0.034446 | 0.038674 | 0.027466 | 0.046444 | 0.003605 | 0.018388 | 0.031189 | 0.022721 | 0.01823 | 0.0080944 | 0.015533 | 0.002898 | 0 | 1 | 1 | 1
2 | 12 | 19 | 0.5343 | 0.80033 | 0 | 0.068576 | 0 | 0.72734 | 0.25046 | 0.58153 | 0.57475 | 0.52831 | 0.52191 | 0.56953 | 0.54109 | 0.61299 | 0.024792 | 0.012933 | 0.0044251 | 0.055404 | 0.22162 | 0.2515 | 0.38319 | 0.80001 | 0.76094 | 0 | 0 | 2.6022e-05 | 0 | 0 | 0 | 0 | 0 | 0 | 0 | 0 | 0 | 0 | 0 | 0 | 0 | 6.8678e-07 | 0.00013833 | 0 | 0 | 1 | 1 | 1
2 | 12 | 20 | 0.50624 | 0.86028 | 0 | 0.059451 | 0 | 0.73352 | 0.26874 | 0.56219 | 0.54791 | 0.4998 | 0.62615 | 0.7643 | 0.51324 | 0.79901 | 0.014501 | 0.0055834 | 6.5737e-05 | 0.028613 | 0.16424 | 0.276 | 0.37214 | 0.86041 | 0.82752 | 0 | 0 | 0 | 0 | 0 | 0 | 0 | 0 | 0 | 0 | 0 | 0 | 0 | 0 | 0 | 0 | 0 | 0 | 0 | 0 | 1 | 1 | 1
2 | 12 | 21 | 0.43679 | 0.88828 | 0 | 0.048201 | 0 | 0.55867 | 0.22578 | 0.61938 | 0.48004 | 0.4291 | 0.73641 | 0.7529 | 0.44412 | 0.77976 | 0.01054 | 0.0032189 | 0 | 0.018381 | 0.10565 | 0.23102 | 0.31541 | 0.88887 | 0.85548 | 0 | 0 | 0 | 0 | 0 | 0 | 0 | 0 | 0 | 0 | 0 | 0 | 0 | 0 | 0 | 0 | 0 | 0 | 0 | 0 | 1 | 1 | 1
2 | 12 | 22 | 0.44082 | 0.78629 | 0 | 0.0389 | 0 | 0.37944 | 0.14662 | 0.65905 | 0.48628 | 0.43355 | 0.76869 | 0.75841 | 0.44848 | 0.78419 | 0.008666 | 0.0022567 | 0 | 0.015805 | 0.057379 | 0.17871 | 0.30471 | 0.787 | 0.73092 | 0 | 0 | 0 | 0 | 0 | 0 | 0 | 0 | 0 | 0 | 0 | 0 | 0 | 0 | 0 | 0 | 0 | 0 | 0 | 0 | 1 | 1 | 1
2 | 12 | 23 | 0.43291 | 0.52358 | 0 | 0.028851 | 0 | 0.34167 | 0.13655 | 0.6555 | 0.47866 | 0.42552 | 0.78173 | 0.80158 | 0.44062 | 0.82694 | 0.0095262 | 0.0026832 | 0 | 0.011073 | 0.029883 | 0.18139 | 0.27082 | 0.5236 | 0.4321 | 0 | 0 | 0 | 0 | 0 | 0 | 0 | 0 | 0 | 0 | 0 | 0 | 0 | 0 | 0 | 0 | 0 | 0 | 0 | 0 | 1 | 1 | 1
2 | 12 | 24 | 0.41983 | 0.23864 | 0 | 0.014445 | 0 | 0.63494 | 0.17964 | 0.66447 | 0.46467 | 0.41205 | 0.7449 | 0.77936 | 0.42742 | 0.80175 | 0.01235 | 0.0042459 | 0 | 0.028194 | 0.016645 | 0.18211 | 0.19582 | 0.23775 | 0.13859 | 0 | 0 | 0 | 0 | 0 | 0 | 0 | 0 | 0 | 0 | 0 | 0 | 0 | 0 | 0 | 0 | 0 | 0 | 0 | 0 | 1 | 1 | 1
2 | 13 | 1 | 0.45909 | 0.13209 | 0 | 0.0072433 | 0 | 0.32724 | 0.26948 | 0.69088 | 0.50514 | 0.4523 | 0.67957 | 0.819 | 0.46681 | 0.84219 | 0.014189 | 0.0053712 | 0 | 0.029852 | 0.011392 | 0.17175 | 0.15097 | 0.13145 | 0.042125 | 0 | 0 | 0 | 0 | 0 | 0 | 0 | 0 | 0 | 0 | 0 | 0 | 0 | 0 | 0 | 0 | 0 | 0 | 0 | 0 | 1 | 1 | 1
2 | 13 | 2 | 0.41767 | 0.14366 | 0 | 0.013623 | 0 | 0.19849 | 0.3325 | 0.71856 | 0.46399 | 0.41006 | 0.66983 | 0.7975 | 0.42548 | 0.82044 | 0.012912 | 0.00458 | 0 | 0.024141 | 0.0075217 | 0.13628 | 0.15244 | 0.14345 | 0.047308 | 0 | 0 | 0 | 0 | 0 | 0 | 0 | 0 | 0 | 0 | 0 | 0 | 0 | 0 | 0 | 0 | 0 | 0 | 0 | 0 | 1 | 1 | 1
2 | 13 | 3 | 0.37927 | 0.17589 | 0 | 0.030257 | 0 | 0.17077 | 0.3322 | 0.71442 | 0.42765 | 0.37123 | 0.63515 | 0.77297 | 0.38744 | 0.8003 | 0.012912 | 0.00458 | 0 | 0.027974 | 0.0037851 | 0.08935 | 0.15802 | 0.17524 | 0.078143 | 0 | 0 | 0 | 0 | 0 | 0 | 0 | 0 | 0 | 0 | 0 | 0 | 0 | 0 | 0 | 0 | 0 | 0 | 0 | 0 | 1 | 1 | 1
2 | 13 | 4 | 0.36145 | 0.3411 | 0 | 0.051618 | 0 | 0.10488 | 0.35744 | 0.69479 | 0.41077 | 0.35323 | 0.64826 | 0.71058 | 0.36978 | 0.74066 | 0.01425 | 0.0054099 | 0 | 0.038767 | 0.0032816 | 0.07191 | 0.13185 | 0.3418 | 0.22389 | 0 | 0 | 0 | 0 | 0 | 0 | 0 | 0 | 0 | 0 | 0 | 0 | 0 | 0 | 0 | 0 | 0 | 0 | 0 | 0 | 1 | 1 | 1
2 | 13 | 5 | 0.37363 | 0.32578 | 0 | 0.067988 | 0 | 0.095999 | 0.46973 | 0.67439 | 0.4204 | 0.36525 | 0.6708 | 0.70662 | 0.38156 | 0.73947 | 0.016314 | 0.0067587 | 0.00015757 | 0.085226 | 0.0036859 | 0.064179 | 0.13292 | 0.32584 | 0.21507 | 0 | 0 | 0 | 0 | 0 | 0 | 0 | 0 | 0 | 0 | 0 | 0 | 0 | 0 | 0 | 0 | 0 | 0 | 0 | 0 | 1 | 1 | 1
2 | 13 | 6 | 0.47684 | 0.28205 | 0 | 0.10097 | 0 | 0.11392 | 0.59189 | 0.72113 | 0.52024 | 0.47003 | 0.61755 | 0.7021 | 0.48414 | 0.73731 | 0.019017 | 0.0086279 | 0.010236 | 0.16794 | 0.0069617 | 0.054624 | 0.13494 | 0.2817 | 0.17494 | 0 | 0 | 4.8674e-05 | 0 | 0 | 0 | 0 | 0 | 0 | 0 | 0 | 0 | 0 | 0 | 0 | 0 | 0 | 0 | 0 | 0.00029207 | 1 | 1 | 1
2 | 13 | 7 | 0.54795 | 0.30134 | 0 | 0.13839 | 0 | 0.21283 | 0.67411 | 0.74233 | 0.58853 | 0.54229 | 0.61593 | 0.64537 | 0.55474 | 0.68537 | 0.023295 | 0.011768 | 0.024331 | 0.20908 | 0.011056 | 0.049892 | 0.18025 | 0.30161 | 0.18769 | 1.3054e-05 | 0.017669 | 0.041102 | 0.01733 | 4.1421e-07 | 0 | 1.0476e-05 | 0.000944 | 0.00039805 | 0.0099064 | 0.01344 | 0.046112 | 0.048877 | 0.13407 | 0.046011 | 0.048457 | 0.019105 | 0.013577 | 0.12218 | 0.072254 | 1 | 1 | 1
2 | 13 | 8 | 0.50827 | 0.23928 | 0 | 0.17362 | 0 | 0.26761 | 0.66434 | 0.78816 | 0.54638 | 0.50133 | 0.53958 | 0.56724 | 0.51474 | 0.61086 | 0.025883 | 0.013754 | 0.040819 | 0.15717 | 0.0076086 | 0.041651 | 0.12365 | 0.23919 | 0.13035 | 0.090271 | 0.22768 | 0.2538 | 0.22332 | 0.15481 | 0.023044 | 0.072017 | 0.15385 | 0.16934 | 0.40224 | 0.36351 | 0.54451 | 0.489 | 0.55434 | 0.36686 | 0.48481 | 0.097714 | 0.18688 | 0.34924 | 0.17561 | 1 | 1 | 1
2 | 13 | 9 | 0.55046 | 0.18035 | 0 | 0.10503 | 0 | 0.20643 | 0.63914 | 0.83025 | 0.58765 | 0.54433 | 0.48609 | 0.57154 | 0.55673 | 0.61655 | 0.022351 | 0.01106 | 0.032659 | 0.13769 | 0.0096307 | 0.030671 | 0.068019 | 0.18006 | 0.078319 | 0.31106 | 0.45465 | 0.41903 | 0.44593 | 0.49734 | 0.22265 | 0.1895 | 0.3807 | 0.43244 | 0.633 | 0.51287 | 0.78874 | 0.78292 | 0.81682 | 0.50426 | 0.77619 | 0.11759 | 0.34733 | 0.59614 | 0.21655 | 1 | 1 | 1
2 | 13 | 10 | 0.59549 | 0.16674 | 0 | 0.091539 | 0 | 0.21588 | 0.60844 | 0.83886 | 0.634 | 0.59064 | 0.49933 | 0.6165 | 0.6019 | 0.65803 | 0.017795 | 0.0077711 | 0.062987 | 0.12405 | 0.017674 | 0.031029 | 0.037454 | 0.16669 | 0.064566 | 0.45489 | 0.56707 | 0.46962 | 0.5562 | 0.73376 | 0.47104 | 0.35973 | 0.45944 | 0.55549 | 0.65067 | 0.51485 | 0.62183 | 0.82896 | 0.9312 | 0.65205 | 0.82184 | 0.1863 | 0.40599 | 0.66188 | 0.15061 | 1 | 1 | 1
2 | 13 | 11 | 0.47755 | 0.14435 | 0 | 0.11153 | 0 | 0.25912 | 0.64342 | 0.80986 | 0.51673 | 0.47011 | 0.54819 | 0.67438 | 0.48422 | 0.71129 | 0.021156 | 0.010174 | 0.10207 | 0.13924 | 0.03084 | 0.036914 | 0.042994 | 0.14419 | 0.047454 | 0.51123 | 0.58964 | 0.53047 | 0.57834 | 0.77801 | 0.43362 | 0.3697 | 0.36215 | 0.28269 | 0.86233 | 0.36076 | 0.59624 | 1 | 1 | 0.76217 | 0.99218 | 0.39635 | 0.48869 | 0.65303 | 0.18337 | 1 | 1 | 1
2 | 13 | 12 | 0.48075 | 0.14123 | 0 | 0.11251 | 0 | 0.24801 | 0.68087 | 0.78999 | 0.52165 | 0.47363 | 0.57097 | 0.71263 | 0.48767 | 0.74515 | 0.026605 | 0.014318 | 0.14175 | 0.21304 | 0.050017 | 0.047054 | 0.067405 | 0.14114 | 0.044425 | 0.52874 | 0.58838 | 0.50253 | 0.5771 | 0.77057 | 0.47147 | 0.44056 | 0.45089 | 0.38664 | 0.81293 | 0.22792 | 0.54396 | 0.92079 | 1 | 0.65211 | 0.91288 | 0.47432 | 0.5212 | 0.59941 | 0.079018 | 1 | 1 | 1
2 | 13 | 13 | 0.54471 | 0.14099 | 0 | 0.10793 | 0 | 0.23859 | 0.76058 | 0.80544 | 0.58378 | 0.53874 | 0.56409 | 0.74272 | 0.55128 | 0.77044 | 0.030347 | 0.017295 | 0.1833 | 0.26681 | 0.069569 | 0.066729 | 0.10679 | 0.14095 | 0.043853 | 0.44901 | 0.49426 | 0.48023 | 0.48478 | 0.736 | 0.29504 | 0.46548 | 0.37573 | 0.42571 | 0.4943 | 0.35531 | 0.3824 | 0.88076 | 0.54431 | 0.63356 | 0.8732 | 0.32357 | 0.5502 | 0.60134 | 0.16097 | 1 | 1 | 1
2 | 13 | 14 | 0.56694 | 0.13226 | 0 | 0.10738 | 0 | 0.31326 | 0.81869 | 0.83946 | 0.60232 | 0.56092 | 0.60927 | 0.80415 | 0.57292 | 0.82752 | 0.034435 | 0.020643 | 0.23965 | 0.29571 | 0.10211 | 0.088276 | 0.14491 | 0.13203 | 0.03878 | 0.43216 | 0.47946 | 0.36592 | 0.47027 | 0.71475 | 0.31736 | 0.35765 | 0.26295 | 0.88235 | 0.8181 | 0.10625 | 0.017902 | 0.78024 | 0.6657 | 0.53865 | 0.77354 | 0.37048 | 0.3971 | 0.5008 | 0.11686 | 1 | 1 | 1
2 | 13 | 15 | 0.61184 | 0.15837 | 0 | 0.11667 | 0 | 0.3491 | 0.8503 | 0.87974 | 0.64682 | 0.60684 | 0.62398 | 0.84179 | 0.6177 | 0.85921 | 0.038653 | 0.02418 | 0.32669 | 0.34781 | 0.14121 | 0.096911 | 0.1633 | 0.15825 | 0.058301 | 0.40467 | 0.46344 | 0.37823 | 0.45456 | 0.55378 | 0.50696 | 0.30443 | 0.31951 | 0.68673 | 0.80456 | 0.35739 | 0.012111 | 0.58018 | 0.71009 | 0.52963 | 0.5752 | 0.32724 | 0.45236 | 0.5659 | 0.10132 | 1 | 1 | 1
2 | 13 | 16 | 0.57931 | 0.19265 | 0 | 0.11454 | 0 | 0.38775 | 0.87238 | 0.9037 | 0.61297 | 0.57332 | 0.63237 | 0.89583 | 0.58502 | 0.90912 | 0.042439 | 0.027416 | 0.3962 | 0.40411 | 0.15588 | 0.11564 | 0.20572 | 0.1926 | 0.08682 | 0.35168 | 0.43271 | 0.29532 | 0.42441 | 0.50039 | 0.60463 | 0.4001 | 0.22062 | 0.55938 | 0.7166 | 0.37309 | 0.22852 | 0.6896 | 0.30689 | 0.55935 | 0.68368 | 0.27725 | 0.38894 | 0.35569 | 0.09445 | 1 | 1 | 1
2 | 13 | 17 | 0.60785 | 0.21797 | 0 | 0.10903 | 0.012669 | 0.40613 | 0.89287 | 0.90976 | 0.6392 | 0.60219 | 0.5961 | 0.91849 | 0.61316 | 0.92821 | 0.052921 | 0.036604 | 0.39677 | 0.46271 | 0.14492 | 0.17204 | 0.23579 | 0.21786 | 0.11045 | 0.18794 | 0.27318 | 0.1413 | 0.26794 | 0.40121 | 0.43146 | 0.26154 | 0.19773 | 0.35571 | 0.31881 | 0.2312 | 0.18185 | 0.42863 | 0.33799 | 0.30552 | 0.42495 | 0.16109 | 0.25078 | 0.17554 | 0.017508 | 1 | 1 | 1
2 | 13 | 18 | 0.7024 | 0.25168 | 0 | 0.13866 | 0.11257 | 0.52225 | 0.92186 | 0.92553 | 0.73013 | 0.69855 | 0.60275 | 0.93045 | 0.70704 | 0.93993 | 0.069503 | 0.051622 | 0.4756 | 0.57076 | 0.11671 | 0.22469 | 0.26478 | 0.25178 | 0.14028 | 0.0053126 | 0.024282 | 0.0042875 | 0.023817 | 0.071595 | 0.087806 | 0.029901 | 0.01569 | 0.060032 | 0.033056 | 0.013053 | 0.0065746 | 0.023475 | 0.016635 | 0.015764 | 0.023273 | 0.0010772 | 0.017827 | 0.0015924 | 0 | 1 | 1 | 1
2 | 13 | 19 | 0.72444 | 0.24592 | 0.001446 | 0.17582 | 0.30819 | 0.75595 | 0.94513 | 0.93241 | 0.74716 | 0.72037 | 0.6916 | 0.90382 | 0.72829 | 0.91602 | 0.079165 | 0.060565 | 0.53399 | 0.61643 | 0.085816 | 0.21257 | 0.22772 | 0.24591 | 0.13574 | 0 | 0 | 1.0315e-05 | 0 | 0 | 0 | 0 | 0 | 0 | 0 | 0 | 0 | 0 | 0 | 0 | 0 | 0 | 5.5138e-05 | 0 | 0 | 1 | 1 | 1
2 | 13 | 20 | 0.77774 | 0.22301 | 0.019492 | 0.19585 | 0.29606 | 0.59001 | 0.95511 | 0.9128 | 0.80015 | 0.77504 | 0.68883 | 0.848 | 0.78147 | 0.86507 | 0.081721 | 0.062949 | 0.58343 | 0.6006 | 0.063914 | 0.17942 | 0.27672 | 0.22284 | 0.11569 | 0 | 0 | 0 | 0 | 0 | 0 | 0 | 0 | 0 | 0 | 0 | 0 | 0 | 0 | 0 | 0 | 0 | 0 | 0 | 0 | 1 | 1 | 1
2 | 13 | 21 | 0.72355 | 0.21855 | 0.052746 | 0.17738 | 0.24427 | 0.61134 | 0.94537 | 0.88679 | 0.7458 | 0.71938 | 0.69721 | 0.80102 | 0.72733 | 0.82403 | 0.081991 | 0.063203 | 0.6082 | 0.55882 | 0.043054 | 0.19414 | 0.29609 | 0.2183 | 0.11231 | 0 | 0 | 0 | 0 | 0 | 0 | 0 | 0 | 0 | 0 | 0 | 0 | 0 | 0 | 0 | 0 | 0 | 0 | 0 | 0 | 1 | 1 | 1
2 | 13 | 22 | 0.72414 | 0.24951 | 0.059028 | 0.20161 | 0.26866 | 0.84617 | 0.92454 | 0.84141 | 0.7492 | 0.72043 | 0.72892 | 0.74362 | 0.72834 | 0.77406 | 0.07012 | 0.052193 | 0.6308 | 0.49185 | 0.026484 | 0.22505 | 0.34149 | 0.24938 | 0.14048 | 0 | 0 | 0 | 0 | 0 | 0 | 0 | 0 | 0 | 0 | 0 | 0 | 0 | 0 | 0 | 0 | 0 | 0 | 0 | 0 | 1 | 1 | 1
2 | 13 | 23 | 0.67824 | 0.28856 | 0.047349 | 0.19536 | 0.25329 | 0.80641 | 0.90239 | 0.79417 | 0.70801 | 0.67409 | 0.73364 | 0.65037 | 0.68322 | 0.68561 | 0.048945 | 0.033088 | 0.64447 | 0.43996 | 0.014327 | 0.24524 | 0.33018 | 0.28848 | 0.17845 | 0 | 0 | 0 | 0 | 0 | 0 | 0 | 0 | 0 | 0 | 0 | 0 | 0 | 0 | 0 | 0 | 0 | 0 | 0 | 0 | 1 | 1 | 1
2 | 13 | 24 | 0.55409 | 0.32819 | 0.035742 | 0.22058 | 0.14238 | 0.61831 | 0.85908 | 0.75841 | 0.58766 | 0.5475 | 0.67751 | 0.64339 | 0.55982 | 0.6822 | 0.042183 | 0.027198 | 0.57498 | 0.35487 | 0.0051325 | 0.21113 | 0.24791 | 0.32867 | 0.21276 | 0 | 0 | 0 | 0 | 0 | 0 | 0 | 0 | 0 | 0 | 0 | 0 | 0 | 0 | 0 | 0 | 0 | 0 | 0 | 0 | 1 | 1 | 1
2 | 14 | 1 | 0.55929 | 0.23681 | 0.036073 | 0.24377 | 0.078731 | 0.3199 | 0.8113 | 0.74031 | 0.59664 | 0.5534 | 0.59237 | 0.65261 | 0.56558 | 0.69236 | 0.055736 | 0.03912 | 0.44153 | 0.29887 | 0.001318 | 0.26653 | 0.22992 | 0.23648 | 0.13037 | 0 | 0 | 0 | 0 | 0 | 0 | 0 | 0 | 0 | 0 | 0 | 0 | 0 | 0 | 0 | 0 | 0 | 0 | 0 | 0 | 1 | 1 | 1
2 | 14 | 2 | 0.54668 | 0.20233 | 0.037126 | 0.2943 | 0.015364 | 0.14185 | 0.76759 | 0.70948 | 0.58612 | 0.54082 | 0.54023 | 0.62568 | 0.5533 | 0.66723 | 0.07497 | 0.05667 | 0.3385 | 0.26911 | 0.00053408 | 0.41126 | 0.16367 | 0.20209 | 0.097284 | 0 | 0 | 0 | 0 | 0 | 0 | 0 | 0 | 0 | 0 | 0 | 0 | 0 | 0 | 0 | 0 | 0 | 0 | 0 | 0 | 1 | 1 | 1
2 | 14 | 3 | 0.46824 | 0.2004 | 0.051378 | 0.28991 | 0 | 0.088723 | 0.75015 | 0.63593 | 0.51027 | 0.46103 | 0.56853 | 0.58521 | 0.47535 | 0.62971 | 0.081864 | 0.063083 | 0.38208 | 0.24001 | 0.0017983 | 0.46503 | 0.076897 | 0.20044 | 0.092791 | 0 | 0 | 0 | 0 | 0 | 0 | 0 | 0 | 0 | 0 | 0 | 0 | 0 | 0 | 0 | 0 | 0 | 0 | 0 | 0 | 1 | 1 | 1
2 | 14 | 4 | 0.42882 | 0.16446 | 0.067882 | 0.26994 | 0 | 0.043883 | 0.75967 | 0.55696 | 0.47495 | 0.42141 | 0.55419 | 0.55734 | 0.43659 | 0.60551 | 0.082196 | 0.063394 | 0.36686 | 0.26083 | 0.0084298 | 0.43726 | 0.065711 | 0.16399 | 0.066487 | 0 | 0 | 0 | 0 | 0 | 0 | 0 | 0 | 0 | 0 | 0 | 0 | 0 | 0 | 0 | 0 | 0 | 0 | 0 | 0 | 1 | 1 | 1
2 | 14 | 5 | 0.37889 | 0.2179 | 0.061902 | 0.27595 | 0 | 0.062201 | 0.75448 | 0.45785 | 0.42819 | 0.37099 | 0.52923 | 0.51741 | 0.38719 | 0.56931 | 0.0901 | 0.070819 | 0.30017 | 0.27854 | 0.024274 | 0.44302 | 0.095582 | 0.21796 | 0.10856 | 0 | 0 | 0 | 0 | 0 | 0 | 0 | 0 | 0 | 0 | 0 | 0 | 0 | 0 | 0 | 0 | 0 | 0 | 0 | 0 | 1 | 1 | 1
2 | 14 | 6 | 0.31335 | 0.23469 | 0.045136 | 0.29113 | 0 | 0.10976 | 0.72566 | 0.32591 | 0.36564 | 0.30476 | 0.52926 | 0.46334 | 0.32217 | 0.51954 | 0.10531 | 0.08526 | 0.248 | 0.25652 | 0.05365 | 0.48008 | 0.14656 | 0.23471 | 0.12471 | 0 | 0 | 9.0558e-05 | 0 | 0 | 0 | 0 | 0 | 0 | 0 | 0 | 0 | 0 | 0 | 0 | 0 | 0 | 0 | 0 | 0.0005437 | 1 | 1 | 1
2 | 14 | 7 | 0.25254 | 0.22913 | 0.056059 | 0.3011 | 0 | 0.10858 | 0.68239 | 0.22446 | 0.30946 | 0.24376 | 0.528 | 0.39875 | 0.2621 | 0.46545 | 0.13936 | 0.11814 | 0.23376 | 0.19351 | 0.074767 | 0.54738 | 0.10265 | 0.22915 | 0.11953 | 1.2306e-05 | 0.018859 | 0.069511 | 0.018498 | 7.7342e-06 | 2.9251e-06 | 7.003e-05 | 0.0029857 | 0.0012345 | 0.013001 | 0.031576 | 0.036333 | 0.093878 | 0.098558 | 0.041888 | 0.093072 | 0.17118 | 0.049703 | 0.089217 | 0.060591 | 1 | 1 | 1
2 | 14 | 8 | 0.14225 | 0.20182 | 0.067755 | 0.28569 | 0 | 0.10177 | 0.64595 | 0.12181 | 0.19795 | 0.13229 | 0.44592 | 0.20296 | 0.15171 | 0.27212 | 0.16611 | 0.14433 | 0.21414 | 0.13942 | 0.07953 | 0.5259 | 0.05482 | 0.20176 | 0.095144 | 0.1055 | 0.2874 | 0.37829 | 0.28189 | 0.31487 | 0.16779 | 0.21863 | 0.25994 | 0.26619 | 0.49162 | 0.57364 | 0.38603 | 0.51284 | 0.50047 | 0.51613 | 0.50844 | 0.4198 | 0.54768 | 0.35231 | 0.11491 | 1 | 1 | 1
2 | 14 | 9 | 0.13998 | 0.16976 | 0.070351 | 0.15904 | 0 | 0.14297 | 0.61943 | 0.012405 | 0.19612 | 0.13006 | 0.4346 | 0.098695 | 0.14951 | 0.16651 | 0.1637 | 0.14196 | 0.16083 | 0.10621 | 0.092061 | 0.45186 | 0.060026 | 0.16966 | 0.067537 | 0.39572 | 0.59567 | 0.61177 | 0.58425 | 0.7094 | 0.5676 | 0.6045 | 0.51226 | 0.56986 | 0.81519 | 0.85027 | 0.62503 | 0.8214 | 0.76385 | 0.78628 | 0.81435 | 0.62172 | 0.78039 | 0.53575 | 0.28178 | 1 | 1 | 1
2 | 14 | 10 | 0.23749 | 0.14077 | 0.032747 | 0.070957 | 0 | 0.09487 | 0.62615 | 0 | 0.29294 | 0.22831 | 0.58321 | 0.14666 | 0.24684 | 0.21793 | 0.15351 | 0.13196 | 0.1571 | 0.11968 | 0.1122 | 0.40857 | 0.089739 | 0.14057 | 0.044983 | 0.64227 | 0.80779 | 0.70366 | 0.7923 | 0.86979 | 0.72392 | 0.79504 | 0.75248 | 0.80928 | 0.93928 | 1 | 0.96629 | 0.99359 | 0.87432 | 0.95745 | 0.98505 | 0.70163 | 0.89088 | 0.7063 | 0.15694 | 1 | 1 | 1
2 | 14 | 11 | 0.35621 | 0.13954 | 0.020429 | 0.051143 | 0 | 0.066045 | 0.64221 | 0 | 0.40802 | 0.34828 | 0.58016 | 0.27159 | 0.36491 | 0.34352 | 0.18107 | 0.15909 | 0.14584 | 0.15526 | 0.14108 | 0.44992 | 0.13271 | 0.13953 | 0.04251 | 0.79416 | 0.91817 | 0.76619 | 0.90057 | 0.89938 | 0.8794 | 0.89996 | 0.82741 | 0.98605 | 0.92087 | 1 | 1 | 1 | 1 | 1 | 1 | 0.69991 | 0.9642 | 0.8383 | 0.10435 | 1 | 1 | 1
2 | 14 | 12 | 0.41148 | 0.12435 | 0.011488 | 0.031483 | 0 | 0.06109 | 0.65547 | 0.0013627 | 0.45976 | 0.40405 | 0.60027 | 0.34829 | 0.41959 | 0.41442 | 0.21504 | 0.19283 | 0.1557 | 0.19313 | 0.19363 | 0.59697 | 0.14959 | 0.12435 | 0.031171 | 0.88284 | 0.97307 | 0.80013 | 0.95442 | 0.93334 | 0.93986 | 0.94405 | 0.86534 | 1 | 0.94397 | 1 | 1 | 1 | 1 | 1 | 1 | 0.74331 | 0.98416 | 0.86084 | 0.12695 | 1 | 1 | 1
2 | 14 | 13 | 0.40916 | 0.089579 | 0.0063607 | 0.016329 | 0 | 0.065644 | 0.67323 | 0.014504 | 0.4567 | 0.40157 | 0.6293 | 0.39768 | 0.41716 | 0.45827 | 0.26905 | 0.24696 | 0.18189 | 0.24131 | 0.23808 | 0.69928 | 0.13259 | 0.089174 | 0.011536 | 0.88548 | 0.96364 | 0.8217 | 0.94517 | 0.85641 | 0.94506 | 0.92236 | 0.73558 | 1 | 1 | 1 | 1 | 1 | 1 | 1 | 1 | 0.72109 | 0.96885 | 0.78898 | 0.49984 | 1 | 1 | 1
2 | 14 | 14 | 0.3828 | 0.13243 | 0.017665 | 0.020079 | 0 | 0.056152 | 0.71391 | 0.036141 | 0.43225 | 0.37499 | 0.70405 | 0.47539 | 0.39112 | 0.52613 | 0.34497 | 0.32376 | 0.21002 | 0.27615 | 0.23289 | 0.81264 | 0.22846 | 0.13241 | 0.037231 | 0.84713 | 0.93538 | 0.78557 | 0.91745 | 0.59815 | 0.85888 | 0.91687 | 0.82956 | 1 | 1 | 1 | 1 | 1 | 1 | 1 | 1 | 0.76344 | 0.92972 | 0.67262 | 0.33879 | 1 | 1 | 1
2 | 14 | 15 | 0.33057 | 0.15948 | 0.027222 | 0.042734 | 0 | 0.059815 | 0.75531 | 0.07357 | 0.38013 | 0.32185 | 0.71056 | 0.65845 | 0.33897 | 0.7012 | 0.42753 | 0.4079 | 0.25971 | 0.27385 | 0.2093 | 0.83528 | 0.26522 | 0.15938 | 0.058982 | 0.70889 | 0.81386 | 0.80772 | 0.79826 | 0.25094 | 0.6198 | 0.79635 | 0.70108 | 0.97914 | 1 | 1 | 1 | 1 | 0.97451 | 0.97089 | 0.99709 | 0.65999 | 0.9447 | 0.79992 | 0.48492 | 1 | 1 | 1
2 | 14 | 16 | 0.35972 | 0.19054 | 0.029359 | 0.065112 | 0 | 0.080798 | 0.78192 | 0.22292 | 0.40766 | 0.35127 | 0.69008 | 0.70914 | 0.36784 | 0.74677 | 0.51279 | 0.4953 | 0.30733 | 0.30968 | 0.15098 | 0.82402 | 0.19659 | 0.19047 | 0.085149 | 0.52825 | 0.65262 | 0.6891 | 0.64011 | 0.11487 | 0.43993 | 0.58176 | 0.62905 | 0.82525 | 0.89412 | 0.91614 | 0.88183 | 0.85374 | 0.8188 | 0.83798 | 0.84641 | 0.63257 | 0.83326 | 0.66729 | 0.43978 | 1 | 1 | 1
2 | 14 | 17 | 0.46554 | 0.21867 | 0.034365 | 0.10917 | 0 | 0.087497 | 0.76709 | 0.42075 | 0.51143 | 0.45887 | 0.57946 | 0.62023 | 0.47323 | 0.66025 | 0.54942 | 0.53297 | 0.40871 | 0.35628 | 0.085918 | 0.80195 | 0.14683 | 0.21871 | 0.10948 | 0.25171 | 0.36781 | 0.3546 | 0.36075 | 0.11445 | 0.2524 | 0.30222 | 0.43475 | 0.48438 | 0.47687 | 0.60233 | 0.53705 | 0.48475 | 0.46534 | 0.51161 | 0.48059 | 0.28737 | 0.50035 | 0.31376 | 0.13827 | 1 | 1 | 1
2 | 14 | 18 | 0.47617 | 0.21887 | 0.054853 | 0.17237 | 0.017234 | 0.063712 | 0.76013 | 0.56286 | 0.52061 | 0.4695 | 0.55568 | 0.56147 | 0.48363 | 0.61079 | 0.57148 | 0.55569 | 0.57064 | 0.38639 | 0.048942 | 0.78063 | 0.13845 | 0.21894 | 0.1094 | 0.0064976 | 0.034577 | 0.020597 | 0.033914 | 0.0081134 | 0.027254 | 0.033112 | 0.077214 | 0.11239 | 0.063509 | 0.077615 | 0.032151 | 0.033062 | 0.031516 | 0.045747 | 0.032778 | 0.0028515 | 0.052696 | 0.0046081 | 0 | 1 | 1 | 1
2 | 14 | 19 | 0.41046 | 0.18455 | 0.034834 | 0.17429 | 0.080385 | 0.04386 | 0.75304 | 0.59736 | 0.45835 | 0.40296 | 0.5338 | 0.45002 | 0.41851 | 0.50894 | 0.70217 | 0.69065 | 0.6591 | 0.31207 | 0.03229 | 0.7897 | 0.24872 | 0.18441 | 0.080555 | 0 | 0 | 6.6111e-05 | 0 | 0 | 0 | 0 | 0 | 0 | 0 | 0 | 0 | 0 | 0 | 0 | 0 | 6.8678e-07 | 0.00035273 | 0 | 0 | 1 | 1 | 1
2 | 14 | 20 | 0.30226 | 0.16274 | 0.039913 | 0.12086 | 0.082148 | 0.032487 | 0.7412 | 0.57544 | 0.35618 | 0.29376 | 0.50264 | 0.3004 | 0.31132 | 0.3634 | 0.80099 | 0.79306 | 0.70582 | 0.22658 | 0.03252 | 0.71629 | 0.38758 | 0.16258 | 0.062222 | 0 | 0 | 0 | 0 | 0 | 0 | 0 | 0 | 0 | 0 | 0 | 0 | 0 | 0 | 0 | 0 | 0 | 0 | 0 | 0 | 1 | 1 | 1
2 | 14 | 21 | 0.16268 | 0.15727 | 0.08959 | 0.1275 | 0.045061 | 0.075132 | 0.69422 | 0.47262 | 0.21929 | 0.15298 | 0.45308 | 0.27838 | 0.17225 | 0.34854 | 0.83364 | 0.82695 | 0.68539 | 0.15959 | 0.039364 | 0.6757 | 0.36494 | 0.15703 | 0.0584 | 0 | 0 | 0 | 0 | 0 | 0 | 0 | 0 | 0 | 0 | 0 | 0 | 0 | 0 | 0 | 0 | 0 | 0 | 0 | 0 | 1 | 1 | 1
2 | 14 | 22 | 0.080289 | 0.1884 | 0.15574 | 0.14981 | 0.018741 | 0.12967 | 0.70838 | 0.35925 | 0.13841 | 0.07072 | 0.46387 | 0.2486 | 0.090088 | 0.32024 | 0.84104 | 0.83464 | 0.67688 | 0.091998 | 0.054866 | 0.67948 | 0.30513 | 0.18861 | 0.080635 | 0 | 0 | 0 | 0 | 0 | 0 | 0 | 0 | 0 | 0 | 0 | 0 | 0 | 0 | 0 | 0 | 0 | 0 | 0 | 0 | 1 | 1 | 1
2 | 14 | 23 | 0.018194 | 0.15334 | 0.23834 | 0.14854 | 0.015405 | 0.1385 | 0.74284 | 0.27809 | 0.071448 | 0.0094965 | 0.45415 | 0.20472 | 0.026852 | 0.27779 | 0.84207 | 0.83571 | 0.67701 | 0.047039 | 0.08265 | 0.65509 | 0.27095 | 0.15341 | 0.052704 | 0 | 0 | 0 | 0 | 0 | 0 | 0 | 0 | 0 | 0 | 0 | 0 | 0 | 0 | 0 | 0 | 0 | 0 | 0 | 0 | 1 | 1 | 1
2 | 14 | 24 | 0.00089914 | 0.086311 | 0.3295 | 0.13826 | 0.032875 | 0.15741 | 0.76249 | 0.2418 | 0.030363 | 0.00034976 | 0.37269 | 0.16349 | 0.0013582 | 0.23356 | 0.83554 | 0.82892 | 0.65123 | 0.023502 | 0.11443 | 0.64957 | 0.20984 | 0.086041 | 0.0089622 | 0 | 0 | 0 | 0 | 0 | 0 | 0 | 0 | 0 | 0 | 0 | 0 | 0 | 0 | 0 | 0 | 0 | 0 | 0 | 0 | 1 | 1 | 1
2 | 15 | 1 | 0 | 0.066069 | 0.38754 | 0.13178 | 0.031662 | 0.11339 | 0.75432 | 0.23049 | 0.013968 | 0 | 0.31939 | 0.21859 | 0 | 0.29097 | 0.82709 | 0.82015 | 0.71048 | 0.011277 | 0.13912 | 0.60007 | 0.14597 | 0.065905 | 0.00012965 | 0 | 0 | 0 | 0 | 0 | 0 | 0 | 0 | 0 | 0 | 0 | 0 | 0 | 0 | 0 | 0 | 0 | 0 | 0 | 0 | 1 | 1 | 1
2 | 15 | 2 | 0 | 0.06894 | 0.43382 | 0.13907 | 0.0066609 | 0.073031 | 0.74459 | 0.20558 | 0.02142 | 0 | 0.28313 | 0.27288 | 0 | 0.34805 | 0.8232 | 0.81611 | 0.72141 | 0.0059244 | 0.21435 | 0.55526 | 0.19117 | 0.068909 | 0 | 0 | 0 | 0 | 0 | 0 | 0 | 0 | 0 | 0 | 0 | 0 | 0 | 0 | 0 | 0 | 0 | 0 | 0 | 0 | 0 | 1 | 1 | 1
2 | 15 | 3 | 0 | 0.065455 | 0.47387 | 0.15362 | 0 | 0.049929 | 0.74336 | 0.1967 | 0.0038605 | 0 | 0.31054 | 0.19415 | 0 | 0.26754 | 0.82714 | 0.82021 | 0.70401 | 0.0063109 | 0.28438 | 0.52411 | 0.2482 | 0.065414 | 0 | 0 | 0 | 0 | 0 | 0 | 0 | 0 | 0 | 0 | 0 | 0 | 0 | 0 | 0 | 0 | 0 | 0 | 0 | 0 | 0 | 1 | 1 | 1
2 | 15 | 4 | 0 | 0.056948 | 0.48672 | 0.17167 | 0 | 0.033117 | 0.76661 | 0.23432 | 0.00078345 | 0 | 0.316 | 0.10936 | 0 | 0.18024 | 0.83923 | 0.83276 | 0.75429 | 0.01486 | 0.36494 | 0.51119 | 0.18174 | 0.056589 | 0.00041902 | 0 | 0 | 0 | 0 | 0 | 0 | 0 | 0 | 0 | 0 | 0 | 0 | 0 | 0 | 0 | 0 | 0 | 0 | 0 | 0 | 1 | 1 | 1
2 | 15 | 5 | 0 | 0.11623 | 0.46229 | 0.181 | 0 | 0.030477 | 0.78456 | 0.24016 | 0.0034968 | 0 | 0.30235 | 0.10291 | 0 | 0.17684 | 0.85251 | 0.84655 | 0.78078 | 0.031137 | 0.45127 | 0.48145 | 0.16091 | 0.11594 | 0.028072 | 0 | 0 | 0 | 0 | 0 | 0 | 0 | 0 | 0 | 0 | 0 | 0 | 0 | 0 | 0 | 0 | 0 | 0 | 0 | 0 | 1 | 1 | 1
2 | 15 | 6 | 0 | 0.22236 | 0.43716 | 0.18512 | 0 | 0.036021 | 0.79479 | 0.21447 | 0.0073283 | 0 | 0.2879 | 0.11073 | 0 | 0.1824 | 0.85624 | 0.85043 | 0.79945 | 0.048969 | 0.5451 | 0.47009 | 0.14976 | 0.22241 | 0.11295 | 0 | 0 | 0.00041763 | 0 | 0 | 0 | 0 | 0 | 0 | 0 | 0 | 0 | 0 | 0 | 0 | 0 | 0 | 0 | 0 | 0.0025076 | 1 | 1 | 1
2 | 15 | 7 | 0 | 0.29672 | 0.44799 | 0.18298 | 0 | 0.047062 | 0.79751 | 0.21239 | 0.0073965 | 0 | 0.32295 | 0.17477 | 0 | 0.25184 | 0.86207 | 0.85648 | 0.78569 | 0.062456 | 0.65453 | 0.46365 | 0.13446 | 0.29697 | 0.18326 | 1.6843e-05 | 0.026248 | 0.10774 | 0.025745 | 8.1812e-06 | 8.9416e-06 | 0.00015698 | 0.0047709 | 0.002357 | 0.015244 | 0.035553 | 0.12464 | 0.096884 | 0.091909 | 0.070611 | 0.096052 | 6.7022e-05 | 0.055948 | 0.26384 | 0.29674 | 1 | 1 | 1
2 | 15 | 8 | 0 | 0.29693 | 0.50773 | 0.19197 | 0 | 0.030414 | 0.77763 | 0.16024 | 0.0034094 | 0 | 0.24932 | 0.16387 | 0 | 0.23849 | 0.87995 | 0.87506 | 0.77778 | 0.050282 | 0.69083 | 0.39427 | 0.12918 | 0.29674 | 0.18828 | 0.1179 | 0.30861 | 0.36623 | 0.30269 | 0.089098 | 0.14824 | 0.23456 | 0.34499 | 0.36245 | 0.5032 | 0.57862 | 0.60531 | 0.56471 | 0.52587 | 0.53053 | 0.55986 | 0.18606 | 0.50984 | 0.66842 | 0.52176 | 1 | 1 | 1
2 | 15 | 9 | 0 | 0.32287 | 0.57722 | 0.18135 | 0 | 0.02571 | 0.73182 | 0.065427 | 0.00011424 | 0 | 0.1261 | 0.13958 | 0 | 0.21126 | 0.88769 | 0.88311 | 0.74777 | 0.025116 | 0.77528 | 0.33374 | 0.13941 | 0.3226 | 0.21579 | 0.40147 | 0.59733 | 0.52522 | 0.58588 | 0.22174 | 0.48465 | 0.60854 | 0.68725 | 0.70997 | 0.82729 | 0.85737 | 0.85504 | 0.82123 | 0.76388 | 0.7839 | 0.81418 | 0.5479 | 0.69377 | 0.87204 | 0.4032 | 1 | 1 | 1
2 | 15 | 10 | 0 | 0.39068 | 0.72763 | 0.1702 | 0 | 0.011074 | 0.68611 | 0.012033 | 0 | 0 | 0.15006 | 0.1783 | 0 | 0.25231 | 0.88327 | 0.87852 | 0.73151 | 0.017014 | 0.85504 | 0.35124 | 0.1316 | 0.3907 | 0.28435 | 0.63055 | 0.79206 | 0.69836 | 0.77688 | 0.39096 | 0.76281 | 0.79751 | 0.86455 | 0.87954 | 0.98918 | 1 | 0.98559 | 0.96681 | 0.90539 | 0.95202 | 0.95851 | 0.71214 | 0.74173 | 0.95033 | 0.60026 | 1 | 1 | 1
2 | 15 | 11 | 0 | 0.43631 | 0.75945 | 0.1988 | 0 | 0.015967 | 0.68941 | 0.00075182 | 0 | 0 | 0.20537 | 0.21052 | 0 | 0.28628 | 0.87207 | 0.86687 | 0.75144 | 0.0068999 | 0.90053 | 0.41683 | 0.13296 | 0.43628 | 0.33459 | 0.77688 | 0.89874 | 0.80265 | 0.88151 | 0.48354 | 0.88597 | 0.89017 | 0.93885 | 0.96291 | 1 | 1 | 1 | 1 | 0.99305 | 1 | 1 | 0.78929 | 0.87015 | 1 | 0.846 | 1 | 1 | 1
2 | 15 | 12 | 0 | 0.47176 | 0.79104 | 0.23425 | 0 | 0.026583 | 0.7418 | 0 | 0 | 0 | 0.1806 | 0.17067 | 0 | 0.24353 | 0.84976 | 0.84369 | 0.77941 | 0.0033379 | 0.93584 | 0.51459 | 0.13483 | 0.47172 | 0.37405 | 0.85932 | 0.95154 | 0.8463 | 0.9333 | 0.5923 | 0.93271 | 0.93541 | 0.96547 | 1 | 1 | 1 | 1 | 1 | 1 | 1 | 1 | 0.87822 | 0.8931 | 1 | 0.91815 | 1 | 1 | 1
2 | 15 | 13 | 0 | 0.49974 | 0.86617 | 0.21272 | 0 | 0.063788 | 0.79955 | 0 | 6.6619e-05 | 0 | 0.21176 | 0.1539 | 0 | 0.22732 | 0.82611 | 0.81914 | 0.82943 | 0.0028863 | 0.94724 | 0.63954 | 0.11354 | 0.49972 | 0.40512 | 0.87209 | 0.95293 | 0.83579 | 0.93466 | 0.54945 | 0.91958 | 0.93686 | 0.93992 | 1 | 1 | 1 | 1 | 1 | 1 | 1 | 1 | 0.83831 | 0.84278 | 1 | 1 | 1 | 1 | 1
2 | 15 | 14 | 0 | 0.51453 | 0.94139 | 0.17854 | 0 | 0.11881 | 0.83972 | 0.0016857 | 0.0019641 | 0 | 0.26703 | 0.1596 | 0 | 0.23333 | 0.81824 | 0.81096 | 0.85916 | 0.0029406 | 0.96874 | 0.72832 | 0.12231 | 0.51452 | 0.42182 | 0.83358 | 0.9244 | 0.77874 | 0.90668 | 0.49394 | 0.90029 | 0.91577 | 0.88508 | 1 | 1 | 1 | 1 | 1 | 0.97303 | 1 | 1 | 0.90882 | 0.7524 | 1 | 0.98713 | 1 | 1 | 1
2 | 15 | 15 | 0 | 0.51527 | 0.93674 | 0.16466 | 0 | 0.15084 | 0.83435 | 0.022029 | 0.0047793 | 0 | 0.28516 | 0.17646 | 0 | 0.25073 | 0.81399 | 0.80655 | 0.87007 | 0.0017482 | 0.97012 | 0.74975 | 0.11162 | 0.51515 | 0.42398 | 0.7408 | 0.85087 | 0.73908 | 0.83456 | 0.54396 | 0.75175 | 0.86134 | 0.82271 | 0.97235 | 1 | 1 | 0.9963 | 0.98814 | 0.88131 | 0.97089 | 0.97966 | 0.79503 | 0.64349 | 0.95882 | 0.86924 | 1 | 1 | 1
2 | 15 | 16 | 7.1665e-05 | 0.52557 | 0.90672 | 0.14117 | 0 | 0.18989 | 0.8101 | 0.085549 | 0.037251 | 0 | 0.33922 | 0.18219 | 0.00056418 | 0.25653 | 0.7946 | 0.78642 | 0.88026 | 8.8087e-05 | 0.96207 | 0.74462 | 0.093479 | 0.52537 | 0.43664 | 0.56633 | 0.70028 | 0.62505 | 0.68685 | 0.43685 | 0.68578 | 0.70449 | 0.74085 | 0.85341 | 0.73336 | 0.90155 | 0.86533 | 0.83359 | 0.75091 | 0.83304 | 0.82643 | 0.70547 | 0.50586 | 0.81292 | 0.7525 | 1 | 1 | 1
2 | 15 | 17 | 0.0010792 | 0.56508 | 0.89881 | 0.13611 | 0 | 0.21737 | 0.7842 | 0.15832 | 0.053611 | 0 | 0.37397 | 0.17402 | 0.0091112 | 0.24593 | 0.77318 | 0.76421 | 0.88907 | 0.00032398 | 0.96849 | 0.69386 | 0.095829 | 0.56526 | 0.47723 | 0.2801 | 0.40674 | 0.27557 | 0.39894 | 0.30168 | 0.42385 | 0.35014 | 0.51101 | 0.56324 | 0.50685 | 0.60481 | 0.52911 | 0.45304 | 0.41017 | 0.48315 | 0.44915 | 0.29851 | 0.3933 | 0.29823 | 0.25425 | 1 | 1 | 1
2 | 15 | 18 | 0.0014187 | 0.54916 | 0.89843 | 0.18354 | 0 | 0.40205 | 0.78951 | 0.246 | 0.041308 | 0.00076429 | 0.44584 | 0.21057 | 0.0023501 | 0.28444 | 0.76944 | 0.76033 | 0.89854 | 7.1063e-06 | 0.98279 | 0.67715 | 0.1352 | 0.54914 | 0.46138 | 0.0096621 | 0.048993 | 0.018499 | 0.048054 | 0.046253 | 0.093646 | 0.053339 | 0.10299 | 0.15361 | 0.082861 | 0.089207 | 0.037757 | 0.031732 | 0.02563 | 0.045096 | 0.03146 | 0.045784 | 0.039082 | 0.0046934 | 0 | 1 | 1 | 1
2 | 15 | 19 | 0.023889 | 0.52244 | 0.93732 | 0.19228 | 0 | 0.53244 | 0.79959 | 0.28322 | 0.078963 | 0.015207 | 0.57097 | 0.22366 | 0.032768 | 0.2954 | 0.76704 | 0.75784 | 0.90061 | 0.00012671 | 0.95637 | 0.57507 | 0.17057 | 0.52221 | 0.43341 | 0 | 0 | 0.00016462 | 0 | 0 | 0 | 0 | 0 | 0 | 0 | 0 | 0 | 0 | 0 | 0 | 0 | 0.00045592 | 0.00041396 | 0 | 0 | 1 | 1 | 1
2 | 15 | 20 | 0.065104 | 0.53031 | 0.92752 | 0.18179 | 0 | 0.22873 | 0.74696 | 0.28671 | 0.12164 | 0.055433 | 0.59777 | 0.24829 | 0.074672 | 0.31898 | 0.78379 | 0.77521 | 0.91596 | 0.00037856 | 0.87616 | 0.4966 | 0.18878 | 0.53031 | 0.43968 | 0 | 0 | 0 | 0 | 0 | 0 | 0 | 0 | 0 | 0 | 0 | 0 | 0 | 0 | 0 | 0 | 0 | 0 | 0 | 0 | 1 | 1 | 1
2 | 15 | 21 | 0.15831 | 0.5214 | 0.88712 | 0.1892 | 0 | 0.17278 | 0.73178 | 0.38641 | 0.21829 | 0.14905 | 0.57036 | 0.28315 | 0.16838 | 0.35332 | 0.80208 | 0.79419 | 0.93368 | 0.0035241 | 0.78188 | 0.46178 | 0.18193 | 0.52127 | 0.43109 | 0 | 0 | 0 | 0 | 0 | 0 | 0 | 0 | 0 | 0 | 0 | 0 | 0 | 0 | 0 | 0 | 0 | 0 | 0 | 0 | 1 | 1 | 1
2 | 15 | 22 | 0.19488 | 0.52585 | 0.88335 | 0.21301 | 0 | 0.343 | 0.74039 | 0.51258 | 0.25308 | 0.18561 | 0.53198 | 0.29691 | 0.20468 | 0.36528 | 0.79969 | 0.79171 | 0.9252 | 0.011129 | 0.68798 | 0.42736 | 0.15744 | 0.52577 | 0.43561 | 0 | 0 | 0 | 0 | 0 | 0 | 0 | 0 | 0 | 0 | 0 | 0 | 0 | 0 | 0 | 0 | 0 | 0 | 0 | 0 | 1 | 1 | 1
2 | 15 | 23 | 0.20152 | 0.53175 | 0.90168 | 0.26182 | 0 | 0.55792 | 0.75198 | 0.44073 | 0.25948 | 0.19228 | 0.50073 | 0.31581 | 0.21128 | 0.3806 | 0.80123 | 0.7933 | 0.89684 | 0.027641 | 0.65404 | 0.43168 | 0.15429 | 0.53151 | 0.44417 | 0 | 0 | 0 | 0 | 0 | 0 | 0 | 0 | 0 | 0 | 0 | 0 | 0 | 0 | 0 | 0 | 0 | 0 | 0 | 0 | 1 | 1 | 1
2 | 15 | 24 | 0.18474 | 0.57064 | 0.89965 | 0.29792 | 0 | 0.33849 | 0.63754 | 0.30693 | 0.24219 | 0.17527 | 0.46597 | 0.39709 | 0.19444 | 0.45926 | 0.81822 | 0.81094 | 0.87625 | 0.05364 | 0.62915 | 0.43615 | 0.16582 | 0.57008 | 0.49283 | 0 | 0 | 0 | 0 | 0 | 0 | 0 | 0 | 0 | 0 | 0 | 0 | 0 | 0 | 0 | 0 | 0 | 0 | 0 | 0 | 1 | 1 | 1
2 | 16 | 1 | 0.17761 | 0.7179 | 0.88335 | 0.37109 | 0 | 0.16718 | 0.4911 | 0.1951 | 0.23672 | 0.16833 | 0.47971 | 0.46246 | 0.18755 | 0.52086 | 0.80169 | 0.79379 | 0.8715 | 0.088361 | 0.58771 | 0.40221 | 0.17188 | 0.71775 | 0.66028 | 0 | 0 | 0 | 0 | 0 | 0 | 0 | 0 | 0 | 0 | 0 | 0 | 0 | 0 | 0 | 0 | 0 | 0 | 0 | 0 | 1 | 1 | 1
2 | 16 | 2 | 0.13016 | 0.88822 | 0.87971 | 0.41937 | 0 | 0.091064 | 0.36009 | 0.15564 | 0.18941 | 0.12066 | 0.42191 | 0.46601 | 0.14013 | 0.52491 | 0.7572 | 0.74765 | 0.86062 | 0.11509 | 0.54223 | 0.45355 | 0.2024 | 0.8886 | 0.85825 | 0 | 0 | 0 | 0 | 0 | 0 | 0 | 0 | 0 | 0 | 0 | 0 | 0 | 0 | 0 | 0 | 0 | 0 | 0 | 0 | 1 | 1 | 1
2 | 16 | 3 | 0.06536 | 0.97252 | 0.86191 | 0.46904 | 0 | 0.048231 | 0.29947 | 0.11537 | 0.12269 | 0.05577 | 0.37961 | 0.39087 | 0.075046 | 0.45203 | 0.70004 | 0.68844 | 0.83903 | 0.12361 | 0.52866 | 0.46782 | 0.20655 | 0.97297 | 0.96016 | 0 | 0 | 0 | 0 | 0 | 0 | 0 | 0 | 0 | 0 | 0 | 0 | 0 | 0 | 0 | 0 | 0 | 0 | 0 | 0 | 1 | 1 | 1
2 | 16 | 4 | 0.03275 | 0.95597 | 0.86239 | 0.52633 | 0.0095922 | 0.10928 | 0.24089 | 0.11735 | 0.088042 | 0.023345 | 0.39936 | 0.33734 | 0.042119 | 0.40017 | 0.65207 | 0.63884 | 0.80954 | 0.12004 | 0.52635 | 0.449 | 0.14992 | 0.95591 | 0.94668 | 0 | 0 | 0 | 0 | 0 | 0 | 0 | 0 | 0 | 0 | 0 | 0 | 0 | 0 | 0 | 0 | 0 | 0 | 0 | 0 | 1 | 1 | 1
2 | 16 | 5 | 0.046772 | 0.95363 | 0.8892 | 0.5114 | 0.067256 | 0.15844 | 0.23557 | 0.10143 | 0.10478 | 0.03747 | 0.46066 | 0.36151 | 0.056538 | 0.42612 | 0.61802 | 0.60367 | 0.76616 | 0.12868 | 0.52277 | 0.46963 | 0.1388 | 0.95351 | 0.94458 | 0 | 0 | 0 | 0 | 0 | 0 | 0 | 0 | 0 | 0 | 0 | 0 | 0 | 0 | 0 | 0 | 0 | 0 | 0 | 0 | 1 | 1 | 1
2 | 16 | 6 | 0.048537 | 0.97626 | 0.86655 | 0.49023 | 0.17467 | 0.16284 | 0.25875 | 0.10817 | 0.10573 | 0.039098 | 0.52212 | 0.37555 | 0.058194 | 0.4414 | 0.54718 | 0.53067 | 0.7392 | 0.11925 | 0.52554 | 0.53003 | 0.12205 | 0.97639 | 0.9691 | 0 | 0 | 0.0013627 | 0 | 0 | 0 | 0 | 0 | 0 | 0 | 0 | 0 | 0 | 0 | 0 | 0 | 0 | 0 | 0 | 0.0081839 | 1 | 1 | 1
2 | 16 | 7 | 0.06356 | 0.96824 | 0.82306 | 0.48745 | 0.27144 | 0.18622 | 0.32302 | 0.13997 | 0.12185 | 0.054092 | 0.54079 | 0.32253 | 0.073386 | 0.38821 | 0.47835 | 0.45994 | 0.74522 | 0.085401 | 0.51411 | 0.51552 | 0.1187 | 0.96823 | 0.96117 | 1.6132e-05 | 0.036669 | 0.18924 | 0.035966 | 4.0327e-06 | 3.1392e-05 | 0.00022671 | 0.0052112 | 0.0028143 | 0.018038 | 0.039131 | 0.18494 | 0.13522 | 0.1635 | 0.067394 | 0.13405 | 0.18585 | 0.065104 | 0.28291 | 0.52202 | 1 | 1 | 1
2 | 16 | 8 | 0.074534 | 0.9642 | 0.78619 | 0.47026 | 0.29255 | 0.25713 | 0.35199 | 0.14065 | 0.1341 | 0.065153 | 0.48848 | 0.29211 | 0.084546 | 0.36296 | 0.43272 | 0.41321 | 0.7579 | 0.043229 | 0.53894 | 0.45887 | 0.10462 | 0.96428 | 0.95496 | 0.12164 | 0.31586 | 0.5639 | 0.3098 | 0.15829 | 0.20637 | 0.21696 | 0.32807 | 0.33874 | 0.506 | 0.56675 | 0.60087 | 0.57987 | 0.55891 | 0.52464 | 0.57489 | 0.55247 | 0.45635 | 0.66711 | 0.82118 | 1 | 1 | 1
2 | 16 | 9 | 0.050339 | 0.93959 | 0.69615 | 0.3441 | 0.13464 | 0.14688 | 0.36671 | 0.073383 | 0.1073 | 0.040848 | 0.42302 | 0.21458 | 0.059967 | 0.28482 | 0.37339 | 0.35266 | 0.71748 | 0.014039 | 0.61304 | 0.4627 | 0.072929 | 0.93939 | 0.92858 | 0.40406 | 0.60228 | 0.77277 | 0.59074 | 0.38808 | 0.58838 | 0.54938 | 0.61341 | 0.65609 | 0.80545 | 0.83468 | 0.83195 | 0.83342 | 0.81489 | 0.76996 | 0.82626 | 0.7643 | 0.70191 | 0.87263 | 0.98375 | 1 | 1 | 1
2 | 16 | 10 | 0.049918 | 0.95989 | 0.57261 | 0.20771 | 0.01989 | 0.11534 | 0.39419 | 0.037661 | 0.10701 | 0.040448 | 0.49567 | 0.19426 | 0.059563 | 0.26571 | 0.28702 | 0.26507 | 0.75198 | 0.022095 | 0.47832 | 0.46815 | 0.067142 | 0.95991 | 0.95039 | 0.62994 | 0.79162 | 0.889 | 0.77644 | 0.64586 | 0.75952 | 0.75911 | 0.81022 | 0.81307 | 0.93193 | 0.98332 | 0.96566 | 0.96597 | 0.93967 | 0.9177 | 0.95767 | 0.89007 | 0.81068 | 0.96839 | 1 | 1 | 1 | 1
2 | 16 | 11 | 0.072658 | 0.97189 | 0.53889 | 0.1985 | 0 | 0.15891 | 0.44928 | 0.050451 | 0.13042 | 0.063051 | 0.64555 | 0.2228 | 0.082415 | 0.29541 | 0.29158 | 0.26967 | 0.73903 | 0.048283 | 0.27369 | 0.46013 | 0.073232 | 0.9719 | 0.96532 | 0.77107 | 0.89354 | 0.88202 | 0.87641 | 0.61848 | 0.88399 | 0.79123 | 0.92971 | 0.95607 | 1 | 1 | 1 | 1 | 0.99829 | 1 | 1 | 0.96693 | 0.84077 | 1 | 1 | 1 | 1 | 1
2 | 16 | 12 | 0.12102 | 0.98132 | 0.5474 | 0.25302 | 0.0066202 | 0.20755 | 0.50348 | 0.081519 | 0.17959 | 0.1114 | 0.72395 | 0.24591 | 0.1309 | 0.31731 | 0.32095 | 0.29938 | 0.69626 | 0.10142 | 0.29405 | 0.45485 | 0.067215 | 0.98134 | 0.97675 | 0.85856 | 0.95549 | 0.96029 | 0.93717 | 0.73486 | 0.92409 | 0.90214 | 0.94574 | 1 | 1 | 1 | 1 | 1 | 1 | 1 | 1 | 0.9577 | 0.81326 | 1 | 1 | 1 | 1 | 1
2 | 16 | 13 | 0.18341 | 0.98638 | 0.55886 | 0.32923 | 0.055317 | 0.23096 | 0.58416 | 0.10501 | 0.24027 | 0.17387 | 0.77472 | 0.26648 | 0.19302 | 0.33553 | 0.33888 | 0.31756 | 0.66404 | 0.19738 | 0.37753 | 0.52542 | 0.067397 | 0.98649 | 0.98183 | 0.87616 | 0.96345 | 0.94595 | 0.94498 | 0.75077 | 0.9248 | 0.93392 | 0.92156 | 1 | 1 | 1 | 1 | 1 | 1 | 1 | 1 | 0.91484 | 0.75033 | 1 | 1 | 1 | 1 | 1
2 | 16 | 14 | 0.27992 | 0.96735 | 0.55734 | 0.41972 | 0.147 | 0.19182 | 0.68987 | 0.12618 | 0.33458 | 0.27117 | 0.80486 | 0.30941 | 0.28912 | 0.38104 | 0.36262 | 0.34169 | 0.64005 | 0.24522 | 0.56538 | 0.58985 | 0.058612 | 0.96737 | 0.95952 | 0.83611 | 0.92845 | 0.87729 | 0.91065 | 0.81082 | 0.81055 | 0.90765 | 0.86617 | 0.97225 | 1 | 1 | 1 | 1 | 1 | 0.98445 | 1 | 0.8446 | 0.69123 | 1 | 1 | 1 | 1 | 1
2 | 16 | 15 | 0.35032 | 0.94093 | 0.53824 | 0.46409 | 0.14429 | 0.24345 | 0.73141 | 0.13037 | 0.40497 | 0.34272 | 0.80326 | 0.25714 | 0.35945 | 0.32656 | 0.35333 | 0.33224 | 0.60069 | 0.26554 | 0.74048 | 0.68402 | 0.05327 | 0.94077 | 0.92955 | 0.7519 | 0.86354 | 0.76025 | 0.84699 | 0.85819 | 0.79694 | 0.85227 | 0.8192 | 0.83678 | 1 | 0.99119 | 0.97823 | 0.96102 | 0.89832 | 0.94485 | 0.95277 | 0.75063 | 0.58361 | 0.9369 | 1 | 1 | 1 | 1
2 | 16 | 16 | 0.26691 | 0.94792 | 0.48002 | 0.4633 | 0.11562 | 0.29964 | 0.73776 | 0.12762 | 0.32081 | 0.25786 | 0.67532 | 0.23007 | 0.27601 | 0.30206 | 0.33672 | 0.31538 | 0.49567 | 0.21237 | 0.89792 | 0.74023 | 0.052375 | 0.94795 | 0.9356 | 0.57737 | 0.71386 | 0.59438 | 0.70017 | 0.7211 | 0.71709 | 0.72005 | 0.70157 | 0.60576 | 0.89718 | 0.88439 | 0.8378 | 0.80846 | 0.79156 | 0.81808 | 0.80152 | 0.56619 | 0.62421 | 0.80712 | 0.82435 | 1 | 1 | 1
2 | 16 | 17 | 0.20987 | 0.94417 | 0.50011 | 0.51235 | 0.22636 | 0.21327 | 0.72784 | 0.12619 | 0.26542 | 0.20036 | 0.59427 | 0.20703 | 0.21927 | 0.27823 | 0.26647 | 0.24436 | 0.3365 | 0.16534 | 0.94507 | 0.72271 | 0.057525 | 0.94415 | 0.9318 | 0.27354 | 0.39832 | 0.29318 | 0.39068 | 0.49889 | 0.38409 | 0.39566 | 0.4675 | 0.28456 | 0.57371 | 0.55557 | 0.49413 | 0.48715 | 0.42578 | 0.46971 | 0.48297 | 0.18253 | 0.38751 | 0.39712 | 0.28795 | 1 | 1 | 1
2 | 16 | 18 | 0.21012 | 0.94371 | 0.60398 | 0.60998 | 0.56681 | 0.095404 | 0.7834 | 0.17215 | 0.2673 | 0.20085 | 0.52435 | 0.22879 | 0.21976 | 0.29857 | 0.24879 | 0.22659 | 0.27497 | 0.15299 | 0.94057 | 0.72995 | 0.065117 | 0.9436 | 0.93234 | 0.010418 | 0.052632 | 0.013926 | 0.051623 | 0.13064 | 0.10262 | 0.07566 | 0.10115 | 0.04834 | 0.11631 | 0.082936 | 0.037861 | 0.041474 | 0.03581 | 0.04579 | 0.041118 | 0.0050278 | 0.046936 | 0.0069124 | 0 | 1 | 1 | 1
2 | 16 | 19 | 0.22048 | 0.96765 | 0.64442 | 0.60967 | 0.84501 | 0.35276 | 0.82229 | 0.22542 | 0.27266 | 0.21062 | 0.63206 | 0.30789 | 0.22937 | 0.37571 | 0.28061 | 0.2586 | 0.26623 | 0.18935 | 0.91812 | 0.7269 | 0.11172 | 0.9679 | 0.95679 | 0 | 0 | 6.8161e-05 | 0 | 0 | 0 | 0 | 0 | 0 | 0 | 0 | 0 | 0 | 0 | 0 | 0 | 6.8678e-07 | 0.0003637 | 0 | 0 | 1 | 1 | 1
2 | 16 | 20 | 0.38718 | 0.93325 | 0.60155 | 0.5631 | 0.94841 | 0.3773 | 0.81897 | 0.30903 | 0.4379 | 0.37968 | 0.67983 | 0.3876 | 0.39568 | 0.45101 | 0.31877 | 0.29717 | 0.24194 | 0.29329 | 0.90004 | 0.69825 | 0.3699 | 0.93348 | 0.91511 | 0 | 0 | 0 | 0 | 0 | 0 | 0 | 0 | 0 | 0 | 0 | 0 | 0 | 0 | 0 | 0 | 0 | 0 | 0 | 0 | 1 | 1 | 1
2 | 16 | 21 | 0.46459 | 0.84962 | 0.53157 | 0.54555 | 0.98089 | 0.62358 | 0.66556 | 0.44037 | 0.51181 | 0.4581 | 0.71318 | 0.43504 | 0.47248 | 0.49532 | 0.33208 | 0.31066 | 0.27079 | 0.29517 | 0.88645 | 0.66756 | 0.50212 | 0.84987 | 0.81298 | 0 | 0 | 0 | 0 | 0 | 0 | 0 | 0 | 0 | 0 | 0 | 0 | 0 | 0 | 0 | 0 | 0 | 0 | 0 | 0 | 1 | 1 | 1
2 | 16 | 22 | 0.39767 | 0.70004 | 0.54041 | 0.55003 | 0.97752 | 0.11935 | 0.42921 | 0.57513 | 0.44316 | 0.38955 | 0.74274 | 0.43655 | 0.40539 | 0.49438 | 0.32695 | 0.30546 | 0.24811 | 0.29019 | 0.88165 | 0.67524 | 0.38499 | 0.69938 | 0.64554 | 0 | 0 | 0 | 0 | 0 | 0 | 0 | 0 | 0 | 0 | 0 | 0 | 0 | 0 | 0 | 0 | 0 | 0 | 0 | 0 | 1 | 1 | 1
2 | 16 | 23 | 0.4053 | 0.68857 | 0.53805 | 0.53343 | 0.94813 | 0.27741 | 0.25958 | 0.61729 | 0.45329 | 0.3977 | 0.7509 | 0.44674 | 0.41338 | 0.50625 | 0.34527 | 0.32405 | 0.23777 | 0.22747 | 0.88081 | 0.64322 | 0.3823 | 0.68838 | 0.62581 | 0 | 0 | 0 | 0 | 0 | 0 | 0 | 0 | 0 | 0 | 0 | 0 | 0 | 0 | 0 | 0 | 0 | 0 | 0 | 0 | 1 | 1 | 1
2 | 16 | 24 | 0.39322 | 0.70726 | 0.49542 | 0.54654 | 0.92902 | 0.23577 | 0.13617 | 0.57298 | 0.44081 | 0.38533 | 0.7048 | 0.40956 | 0.40125 | 0.46893 | 0.321 | 0.29943 | 0.22208 | 0.18729 | 0.89313 | 0.60092 | 0.39488 | 0.70792 | 0.63713 | 0 | 0 | 0 | 0 | 0 | 0 | 0 | 0 | 0 | 0 | 0 | 0 | 0 | 0 | 0 | 0 | 0 | 0 | 0 | 0 | 1 | 1 | 1
2 | 17 | 1 | 0.39508 | 0.56974 | 0.4529 | 0.55801 | 0.87874 | 0.20525 | 0.067159 | 0.47688 | 0.44358 | 0.38737 | 0.67595 | 0.40744 | 0.40325 | 0.4635 | 0.28256 | 0.26057 | 0.19904 | 0.11191 | 0.87398 | 0.54175 | 0.34217 | 0.5703 | 0.47805 | 0 | 0 | 0 | 0 | 0 | 0 | 0 | 0 | 0 | 0 | 0 | 0 | 0 | 0 | 0 | 0 | 0 | 0 | 0 | 0 | 1 | 1 | 1
2 | 17 | 2 | 0.38098 | 0.28961 | 0.45329 | 0.59504 | 0.76831 | 0.15729 | 0.03581 | 0.44713 | 0.42796 | 0.37276 | 0.6684 | 0.52105 | 0.38894 | 0.57556 | 0.33441 | 0.31303 | 0.21176 | 0.061798 | 0.87494 | 0.58817 | 0.21571 | 0.28864 | 0.18967 | 0 | 0 | 0 | 0 | 0 | 0 | 0 | 0 | 0 | 0 | 0 | 0 | 0 | 0 | 0 | 0 | 0 | 0 | 0 | 0 | 1 | 1 | 1
2 | 17 | 3 | 0.42628 | 0.20585 | 0.4323 | 0.62614 | 0.65101 | 0.10646 | 0.043691 | 0.42503 | 0.47495 | 0.41921 | 0.6427 | 0.54985 | 0.43443 | 0.5998 | 0.37283 | 0.35208 | 0.22412 | 0.049631 | 0.91158 | 0.5822 | 0.16777 | 0.20504 | 0.10626 | 0 | 0 | 0 | 0 | 0 | 0 | 0 | 0 | 0 | 0 | 0 | 0 | 0 | 0 | 0 | 0 | 0 | 0 | 0 | 0 | 1 | 1 | 1
2 | 17 | 4 | 0.3699 | 0.27963 | 0.37971 | 0.63747 | 0.58928 | 0.1332 | 0.082174 | 0.37464 | 0.42065 | 0.36206 | 0.56603 | 0.53353 | 0.37843 | 0.58306 | 0.38492 | 0.3644 | 0.24955 | 0.050987 | 0.90902 | 0.55193 | 0.1674 | 0.27982 | 0.16659 | 0 | 0 | 0 | 0 | 0 | 0 | 0 | 0 | 0 | 0 | 0 | 0 | 0 | 0 | 0 | 0 | 0 | 0 | 0 | 0 | 1 | 1 | 1
2 | 17 | 5 | 0.25869 | 0.2878 | 0.32583 | 0.64933 | 0.51663 | 0.098266 | 0.14826 | 0.35112 | 0.3126 | 0.24954 | 0.56611 | 0.52698 | 0.2678 | 0.57624 | 0.44479 | 0.42555 | 0.25219 | 0.035193 | 0.93155 | 0.4826 | 0.1936 | 0.28825 | 0.17215 | 0 | 0 | 0 | 0 | 0 | 0 | 0 | 0 | 0 | 0 | 0 | 0 | 0 | 0 | 0 | 0 | 0 | 0 | 0 | 0 | 1 | 1 | 1
2 | 17 | 6 | 0.19816 | 0.17528 | 0.27408 | 0.64903 | 0.42309 | 0.081703 | 0.19929 | 0.27786 | 0.25191 | 0.18828 | 0.62885 | 0.55256 | 0.20731 | 0.60147 | 0.46507 | 0.44633 | 0.23908 | 0.023268 | 0.95683 | 0.50066 | 0.225 | 0.17476 | 0.076189 | 0 | 0 | 0.0010203 | 0 | 0 | 0 | 0 | 0 | 0 | 0 | 0 | 0 | 0 | 0 | 0 | 0 | 0 | 0 | 0 | 0.0061273 | 1 | 1 | 1
2 | 17 | 7 | 0.2661 | 0.16558 | 0.23989 | 0.62968 | 0.54075 | 0.08145 | 0.2075 | 0.28227 | 0.32438 | 0.25769 | 0.63896 | 0.56006 | 0.27585 | 0.60786 | 0.48764 | 0.46947 | 0.18921 | 0.037198 | 0.96376 | 0.50888 | 0.24001 | 0.1657 | 0.062093 | 1.817e-05 | 0.041292 | 0.18899 | 0.0405 | 0.00021174 | 6.4992e-05 | 0.00045681 | 0.0073031 | 0.0037692 | 0.020921 | 0.044875 | 0.23401 | 0.15806 | 0.14271 | 0.080608 | 0.1567 | 0.24116 | 0.10002 | 0.28401 | 0.4162 | 1 | 1 | 1
2 | 17 | 8 | 0.21293 | 0.10472 | 0.20035 | 0.57419 | 0.58288 | 0.056222 | 0.21432 | 0.31287 | 0.27042 | 0.20376 | 0.61398 | 0.55688 | 0.22261 | 0.60476 | 0.51202 | 0.49451 | 0.1421 | 0.053828 | 0.94035 | 0.45751 | 0.20552 | 0.10439 | 0.020368 | 0.12774 | 0.33758 | 0.60689 | 0.33111 | 0.34111 | 0.21323 | 0.24471 | 0.37162 | 0.37013 | 0.51468 | 0.5764 | 0.60642 | 0.57496 | 0.5507 | 0.54271 | 0.57003 | 0.60996 | 0.57762 | 0.66145 | 0.79871 | 1 | 1 | 1
2 | 17 | 9 | 0.13343 | 0.1056 | 0.18746 | 0.49467 | 0.43234 | 0.043694 | 0.20644 | 0.25155 | 0.19086 | 0.12367 | 0.57603 | 0.55057 | 0.14314 | 0.59836 | 0.51834 | 0.501 | 0.12463 | 0.024299 | 0.93044 | 0.38585 | 0.20274 | 0.10557 | 0.018708 | 0.4266 | 0.63984 | 0.85113 | 0.62758 | 0.68997 | 0.58751 | 0.60399 | 0.68666 | 0.6932 | 0.81727 | 0.84092 | 0.84163 | 0.81586 | 0.79403 | 0.7978 | 0.80886 | 0.81209 | 0.80274 | 0.85713 | 0.96086 | 1 | 1 | 1
2 | 17 | 10 | 0.1066 | 0.095647 | 0.1982 | 0.35321 | 0.14478 | 0.012941 | 0.18464 | 0.21385 | 0.16282 | 0.096648 | 0.61946 | 0.55644 | 0.11615 | 0.60546 | 0.48342 | 0.46514 | 0.11069 | 0.013598 | 0.9609 | 0.35326 | 0.2181 | 0.095596 | 0.012751 | 0.65614 | 0.82561 | 0.9944 | 0.80978 | 0.85918 | 0.7832 | 0.78809 | 0.83814 | 0.86009 | 0.99114 | 0.99024 | 0.97758 | 0.95094 | 0.94598 | 0.91369 | 0.94277 | 0.93664 | 0.9088 | 0.97142 | 1 | 1 | 1 | 1
2 | 17 | 11 | 0.17585 | 0.082392 | 0.19147 | 0.2817 | 0.016659 | 0 | 0.18815 | 0.28044 | 0.23427 | 0.16647 | 0.6213 | 0.52982 | 0.18568 | 0.5809 | 0.47825 | 0.45984 | 0.069417 | 0.012722 | 0.98333 | 0.29251 | 0.22161 | 0.082304 | 0.0056404 | 0.80538 | 0.93366 | 1 | 0.91576 | 0.97295 | 0.85325 | 0.88954 | 0.93659 | 0.95974 | 1 | 1 | 1 | 1 | 1 | 0.97861 | 1 | 0.9683 | 0.94476 | 1 | 1 | 1 | 1 | 1
2 | 17 | 12 | 0.23163 | 0.075303 | 0.15795 | 0.23897 | 0 | 0 | 0.20369 | 0.40628 | 0.28986 | 0.22276 | 0.50018 | 0.48061 | 0.2414 | 0.53494 | 0.50923 | 0.49164 | 0.031504 | 0.034497 | 0.98699 | 0.21601 | 0.24382 | 0.075255 | 0.0019937 | 0.87567 | 0.97403 | 1 | 0.95536 | 0.99253 | 0.90507 | 0.9277 | 0.95485 | 0.99725 | 1 | 1 | 1 | 1 | 1 | 0.97348 | 1 | 0.956 | 0.94116 | 1 | 1 | 1 | 1 | 1
2 | 17 | 13 | 0.21602 | 0.065547 | 0.15627 | 0.18636 | 0 | 0 | 0.17376 | 0.47963 | 0.27209 | 0.20665 | 0.35775 | 0.43682 | 0.22549 | 0.49644 | 0.53688 | 0.52006 | 0.013401 | 0.023157 | 0.98694 | 0.13348 | 0.24828 | 0.06545 | 3.0361e-05 | 0.88889 | 0.97475 | 1 | 0.95606 | 0.96098 | 0.91462 | 0.93193 | 0.96829 | 1 | 1 | 1 | 1 | 1 | 1 | 0.91422 | 1 | 0.95327 | 0.90333 | 1 | 1 | 1 | 1 | 1
2 | 17 | 14 | 0.22429 | 0.065425 | 0.18166 | 0.16408 | 0 | 0 | 0.12371 | 0.48317 | 0.28085 | 0.21508 | 0.22569 | 0.36149 | 0.23383 | 0.42562 | 0.553 | 0.53665 | 0.015435 | 0.030126 | 0.98667 | 0.13335 | 0.23872 | 0.065358 | 0 | 0.85184 | 0.9451 | 1 | 0.92698 | 0.98166 | 0.89808 | 0.90501 | 0.93975 | 0.97565 | 1 | 1 | 1 | 1 | 0.98341 | 0.83006 | 1 | 0.96243 | 0.94313 | 0.95758 | 1 | 1 | 1 | 1
2 | 17 | 15 | 0.23402 | 0.067085 | 0.18388 | 0.16233 | 0 | 0 | 0.069149 | 0.46412 | 0.29037 | 0.2249 | 0.14058 | 0.28895 | 0.24352 | 0.35564 | 0.5529 | 0.53655 | 0.024984 | 0.0413 | 0.96898 | 0.14389 | 0.21774 | 0.0669 | 0.00021987 | 0.73608 | 0.84546 | 0.95779 | 0.82926 | 0.88921 | 0.8449 | 0.84052 | 0.87861 | 0.8682 | 1 | 0.95497 | 0.96311 | 0.95936 | 0.8681 | 0.65815 | 0.95112 | 0.91661 | 0.89144 | 0.86566 | 1 | 1 | 1 | 1
2 | 17 | 16 | 0.23531 | 0.097592 | 0.18066 | 0.15565 | 0 | 0 | 0.0044731 | 0.36853 | 0.29255 | 0.22633 | 0.1082 | 0.27446 | 0.24494 | 0.34305 | 0.54316 | 0.52652 | 0.04952 | 0.05325 | 0.92773 | 0.14876 | 0.21989 | 0.09747 | 0.014478 | 0.53814 | 0.66548 | 0.78658 | 0.65272 | 0.70778 | 0.69325 | 0.70573 | 0.75827 | 0.69815 | 0.8103 | 0.83658 | 0.81464 | 0.81492 | 0.55672 | 0.50947 | 0.80793 | 0.8144 | 0.81193 | 0.71098 | 0.78746 | 1 | 1 | 1
2 | 17 | 17 | 0.19972 | 0.13949 | 0.18034 | 0.16123 | 0 | 0 | 0 | 0.23711 | 0.25526 | 0.1901 | 0.10211 | 0.29443 | 0.20913 | 0.36208 | 0.575 | 0.55931 | 0.091022 | 0.073517 | 0.92698 | 0.20637 | 0.27415 | 0.13941 | 0.043123 | 0.25306 | 0.36758 | 0.36252 | 0.36053 | 0.41164 | 0.35294 | 0.46149 | 0.50192 | 0.38324 | 0.37516 | 0.49821 | 0.50075 | 0.52949 | 0.26907 | 0.34383 | 0.52495 | 0.21561 | 0.54314 | 0.35248 | 0.26776 | 1 | 1 | 1
2 | 17 | 18 | 0.22535 | 0.18368 | 0.17417 | 0.23248 | 0 | 0 | 0 | 0.20372 | 0.28326 | 0.21636 | 0.11289 | 0.33998 | 0.23509 | 0.40616 | 0.62181 | 0.60759 | 0.14316 | 0.073786 | 0.96374 | 0.24355 | 0.29249 | 0.18371 | 0.078307 | 0.0099431 | 0.049437 | 0.035366 | 0.04849 | 0.095262 | 0.071015 | 0.11842 | 0.10851 | 0.092931 | 0.06377 | 0.08468 | 0.04001 | 0.052349 | 0.013293 | 0.024347 | 0.0519 | 0.058326 | 0.070291 | 0.0075849 | 0 | 1 | 1 | 1
2 | 17 | 19 | 0.19972 | 0.20411 | 0.18357 | 0.26782 | 0 | 0 | 0 | 0.15777 | 0.25889 | 0.19066 | 0.10743 | 0.37477 | 0.20965 | 0.43802 | 0.67002 | 0.65738 | 0.19856 | 0.0464 | 0.97565 | 0.26591 | 0.33633 | 0.20407 | 0.097005 | 0 | 0 | 0.00030789 | 0 | 0 | 0 | 0 | 0 | 0 | 0 | 0 | 0 | 0 | 0 | 0 | 0 | 0.0011755 | 0.00044419 | 0 | 0 | 1 | 1 | 1
2 | 17 | 20 | 0.10507 | 0.21516 | 0.27808 | 0.26308 | 0 | 0.016526 | 2.8602e-05 | 0.085857 | 0.16311 | 0.095411 | 0.085574 | 0.40907 | 0.11486 | 0.4692 | 0.72594 | 0.71525 | 0.28585 | 0.023941 | 0.97799 | 0.33061 | 0.3683 | 0.21504 | 0.10793 | 0 | 0 | 0 | 0 | 0 | 0 | 0 | 0 | 0 | 0 | 0 | 0 | 0 | 0 | 0 | 0 | 0 | 0 | 0 | 0 | 1 | 1 | 1
2 | 17 | 21 | 0.034267 | 0.23563 | 0.55204 | 0.21769 | 0 | 0.024994 | 0.00039169 | 0.037021 | 0.088861 | 0.025392 | 0.070201 | 0.45437 | 0.043175 | 0.51201 | 0.80112 | 0.7932 | 0.42109 | 0.016756 | 0.97325 | 0.35923 | 0.35728 | 0.23557 | 0.12644 | 0 | 0 | 0 | 0 | 0 | 0 | 0 | 0 | 0 | 0 | 0 | 0 | 0 | 0 | 0 | 0 | 0 | 0 | 0 | 0 | 1 | 1 | 1
2 | 17 | 22 | 0.0018732 | 0.24957 | 0.67684 | 0.23703 | 0.020105 | 0.01172 | 2.8602e-05 | 0.0035909 | 0.024099 | 0.0012525 | 0.05446 | 0.47936 | 0.002287 | 0.53555 | 0.8553 | 0.84945 | 0.67933 | 0.037775 | 0.96639 | 0.27619 | 0.37393 | 0.24946 | 0.1403 | 0 | 0 | 0 | 0 | 0 | 0 | 0 | 0 | 0 | 0 | 0 | 0 | 0 | 0 | 0 | 0 | 0 | 0 | 0 | 0 | 1 | 1 | 1
2 | 17 | 23 | 0 | 0.26734 | 0.80947 | 0.2684 | 0.14884 | 0 | 0 | 0 | 0.00076431 | 0 | 0.062854 | 0.46499 | 0 | 0.52221 | 0.86287 | 0.85732 | 0.73775 | 0.062436 | 0.94927 | 0.17632 | 0.34712 | 0.26714 | 0.15868 | 0 | 0 | 0 | 0 | 0 | 0 | 0 | 0 | 0 | 0 | 0 | 0 | 0 | 0 | 0 | 0 | 0 | 0 | 0 | 0 | 1 | 1 | 1
2 | 17 | 24 | 0 | 0.30755 | 0.8601 | 0.25111 | 0.39516 | 0 | 0.00047137 | 0 | 0 | 0 | 0.073518 | 0.41499 | 0 | 0.47653 | 0.78192 | 0.77328 | 0.74047 | 0.09746 | 0.93142 | 0.17018 | 0.28953 | 0.30709 | 0.20212 | 0 | 0 | 0 | 0 | 0 | 0 | 0 | 0 | 0 | 0 | 0 | 0 | 0 | 0 | 0 | 0 | 0 | 0 | 0 | 0 | 1 | 1 | 1
2 | 18 | 1 | 0 | 0.43227 | 0.85344 | 0.21235 | 0.55332 | 0 | 0.0090593 | 0 | 0 | 0 | 0.065033 | 0.32382 | 0 | 0.39258 | 0.69957 | 0.68795 | 0.70197 | 0.15103 | 0.92757 | 0.15907 | 0.25287 | 0.43239 | 0.32848 | 0 | 0 | 0 | 0 | 0 | 0 | 0 | 0 | 0 | 0 | 0 | 0 | 0 | 0 | 0 | 0 | 0 | 0 | 0 | 0 | 1 | 1 | 1
2 | 18 | 2 | 0 | 0.51206 | 0.86448 | 0.20878 | 0.60415 | 0 | 0.042222 | 0 | 0 | 0 | 0.043251 | 0.18236 | 0 | 0.25382 | 0.66894 | 0.65628 | 0.71846 | 0.21567 | 0.92883 | 0.16603 | 0.2086 | 0.51222 | 0.41697 | 0 | 0 | 0 | 0 | 0 | 0 | 0 | 0 | 0 | 0 | 0 | 0 | 0 | 0 | 0 | 0 | 0 | 0 | 0 | 0 | 1 | 1 | 1
2 | 18 | 3 | 0 | 0.53947 | 0.83362 | 0.22999 | 0.64104 | 0.026588 | 0.092538 | 0 | 2.7363e-05 | 0 | 0.039347 | 0.090438 | 0 | 0.16326 | 0.63349 | 0.61964 | 0.74032 | 0.23625 | 0.91874 | 0.16237 | 0.15881 | 0.53918 | 0.45364 | 0 | 0 | 0 | 0 | 0 | 0 | 0 | 0 | 0 | 0 | 0 | 0 | 0 | 0 | 0 | 0 | 0 | 0 | 0 | 0 | 1 | 1 | 1
2 | 18 | 4 | 0 | 0.61892 | 0.74476 | 0.27196 | 0.6379 | 0.064794 | 0.10374 | 0 | 0.0016904 | 0 | 0.0076911 | 0.025395 | 0 | 0.09201 | 0.5746 | 0.5589 | 0.79428 | 0.21547 | 0.84526 | 0.16772 | 0.13425 | 0.61907 | 0.53994 | 0 | 0 | 0 | 0 | 0 | 0 | 0 | 0 | 0 | 0 | 0 | 0 | 0 | 0 | 0 | 0 | 0 | 0 | 0 | 0 | 1 | 1 | 1
2 | 18 | 5 | 0 | 0.65134 | 0.7114 | 0.32914 | 0.5885 | 0.12882 | 0.12513 | 0 | 0.027589 | 0 | 0.00033553 | 0.0012684 | 0.00041864 | 0.053815 | 0.58934 | 0.57408 | 0.82453 | 0.21375 | 0.79733 | 0.15336 | 0.13957 | 0.65141 | 0.57876 | 0 | 0 | 0 | 0 | 0 | 0 | 0 | 0 | 0 | 0 | 0 | 0 | 0 | 0 | 0 | 0 | 0 | 0 | 0 | 0 | 1 | 1 | 1
2 | 18 | 6 | 0.00056056 | 0.65795 | 0.67707 | 0.29074 | 0.46858 | 0.24244 | 0.14756 | 0 | 0.051336 | 3.7266e-05 | 0 | 0.0062909 | 0.0077947 | 0.064935 | 0.57798 | 0.56238 | 0.83263 | 0.27413 | 0.78648 | 0.14293 | 0.13853 | 0.65804 | 0.58637 | 0 | 0 | 0.00086485 | 0 | 0 | 0 | 0 | 0 | 0 | 0 | 0 | 0 | 0 | 0 | 0 | 0 | 0 | 0 | 0 | 0.0051919 | 1 | 1 | 1
2 | 18 | 7 | 0.0089727 | 0.63595 | 0.65219 | 0.31418 | 0.2604 | 0.33645 | 0.18472 | 0 | 0.0637 | 0.00061187 | 0 | 0.1133 | 0.018122 | 0.18802 | 0.58557 | 0.5702 | 0.78318 | 0.3533 | 0.8045 | 0.11175 | 0.16696 | 0.63607 | 0.56014 | 1.0216e-05 | 0.0039933 | 0.089125 | 0.0039167 | 0.00015204 | 5.3425e-05 | 0.00028167 | 0.0011461 | 0.00044913 | 0.0043098 | 0.014203 | 0.015817 | 0.015931 | 0.0083278 | 0.0065213 | 0.015794 | 0.10352 | 0.035561 | 0.014746 | 0.34606 | 1 | 1 | 1
2 | 18 | 8 | 0.0086959 | 0.57227 | 0.7475 | 0.31744 | 0.11302 | 0.30853 | 0.26586 | 0 | 0.063337 | 0.00019957 | 0 | 0.20331 | 0.017903 | 0.28227 | 0.59732 | 0.58231 | 0.68988 | 0.40049 | 0.72504 | 0.072132 | 0.14994 | 0.5718 | 0.49349 | 0.042614 | 0.12312 | 0.25115 | 0.12076 | 0.14966 | 0.14522 | 0.1783 | 0.078712 | 0.080403 | 0.18489 | 0.2892 | 0.18363 | 0.30478 | 0.034476 | 0.18321 | 0.30216 | 0.32536 | 0.2323 | 0.1224 | 0.60773 | 1 | 1 | 1
2 | 18 | 9 | 0.0077763 | 0.59922 | 0.79639 | 0.22312 | 0.019009 | 0.18028 | 0.32342 | 0 | 0.05932 | 0.0043347 | 0.0018681 | 0.15012 | 0.016552 | 0.22188 | 0.63329 | 0.61944 | 0.55154 | 0.36123 | 0.69968 | 0.037 | 0.11975 | 0.59916 | 0.51954 | 0.18187 | 0.26795 | 0.43067 | 0.26281 | 0.32053 | 0.49551 | 0.35596 | 0.13994 | 0.11921 | 0.18771 | 0.42431 | 0.52815 | 0.2418 | 0.23117 | 0.34815 | 0.23973 | 0.39536 | 0.49656 | 0.22984 | 0.80117 | 1 | 1 | 1
2 | 18 | 10 | 0.090215 | 0.62323 | 0.85564 | 0.19921 | 0 | 0.13116 | 0.37225 | 0 | 0.14784 | 0.080928 | 0.036329 | 0.15265 | 0.099932 | 0.22403 | 0.70456 | 0.69312 | 0.39767 | 0.32112 | 0.72054 | 0.05585 | 0.13434 | 0.62342 | 0.54436 | 0.29301 | 0.36511 | 0.48578 | 0.35811 | 0.37314 | 0.69555 | 0.34882 | 0.16437 | 0.14929 | 0.21521 | 0.45159 | 0.44674 | 0.42346 | 0.41944 | 0.68103 | 0.41982 | 0.36257 | 0.65982 | 0.30322 | 0.96504 | 1 | 1 | 1
2 | 18 | 11 | 0.20663 | 0.5908 | 0.93827 | 0.28373 | 0 | 0.14284 | 0.41869 | 0.0023318 | 0.2653 | 0.19758 | 0.11473 | 0.22617 | 0.21648 | 0.29922 | 0.71255 | 0.70139 | 0.31764 | 0.3972 | 0.80372 | 0.12655 | 0.17482 | 0.59075 | 0.50969 | 0.46237 | 0.5355 | 0.60259 | 0.52523 | 0.54641 | 0.79122 | 0.4076 | 0.19973 | 0.29886 | 0.28642 | 0.54659 | 0.90356 | 0.61068 | 0.78678 | 0.82145 | 0.60544 | 0.63711 | 0.69335 | 0.38703 | 1 | 1 | 1 | 1
2 | 18 | 12 | 0.26817 | 0.55444 | 0.96961 | 0.32491 | 0 | 0.12846 | 0.47655 | 0.03387 | 0.32225 | 0.25917 | 0.24403 | 0.2806 | 0.2773 | 0.35029 | 0.70893 | 0.69765 | 0.30634 | 0.52424 | 0.86528 | 0.22003 | 0.21394 | 0.5541 | 0.47143 | 0.54396 | 0.60753 | 0.53683 | 0.59588 | 0.50191 | 0.84131 | 0.6507 | 0.1938 | 0.4217 | 0.33624 | 0.59342 | 0.93462 | 0.80246 | 0.6979 | 0.94496 | 0.79557 | 0.71288 | 0.57448 | 0.46095 | 0.75626 | 1 | 1 | 1
2 | 18 | 13 | 0.35181 | 0.57804 | 0.98185 | 0.39756 | 0 | 0.15016 | 0.52597 | 0.15289 | 0.40164 | 0.34351 | 0.38913 | 0.33042 | 0.36022 | 0.39456 | 0.70406 | 0.6926 | 0.32676 | 0.6709 | 0.90441 | 0.31645 | 0.24049 | 0.57783 | 0.49706 | 0.56596 | 0.62397 | 0.54003 | 0.612 | 0.56231 | 0.90754 | 0.82226 | 0.22877 | 0.35197 | 0.47452 | 0.49856 | 0.92088 | 0.75149 | 0.72 | 0.82026 | 0.74504 | 0.79573 | 0.48509 | 0.56725 | 0.68451 | 1 | 1 | 1
2 | 18 | 14 | 0.46525 | 0.6331 | 0.99372 | 0.45947 | 0 | 0.14457 | 0.57091 | 0.28938 | 0.50671 | 0.45791 | 0.43548 | 0.43542 | 0.47227 | 0.49376 | 0.71831 | 0.70735 | 0.47981 | 0.78275 | 0.91836 | 0.37141 | 0.32294 | 0.63303 | 0.55931 | 0.50973 | 0.56664 | 0.51426 | 0.55578 | 0.60124 | 0.88937 | 0.86621 | 0.24617 | 0.19649 | 0.6361 | 0.35883 | 0.5821 | 0.59848 | 0.59044 | 0.886 | 0.59334 | 0.66175 | 0.47406 | 0.52643 | 0.76212 | 1 | 1 | 1
2 | 18 | 15 | 0.65095 | 0.69405 | 0.99039 | 0.4901 | 0 | 0.12943 | 0.60344 | 0.42403 | 0.68112 | 0.64619 | 0.48925 | 0.54337 | 0.65602 | 0.59478 | 0.7269 | 0.71625 | 0.60177 | 0.84585 | 0.86417 | 0.41745 | 0.35966 | 0.69434 | 0.62636 | 0.45859 | 0.52698 | 0.43724 | 0.51688 | 0.64364 | 0.84675 | 0.82006 | 0.24666 | 0.16061 | 0.47676 | 0.5492 | 0.66503 | 0.32821 | 0.62587 | 0.71775 | 0.3254 | 0.44433 | 0.35468 | 0.57289 | 0.68628 | 1 | 1 | 1
2 | 18 | 16 | 0.82034 | 0.67935 | 0.98705 | 0.50605 | 0 | 0.15647 | 0.63674 | 0.49955 | 0.83754 | 0.81799 | 0.59589 | 0.5865 | 0.82322 | 0.6329 | 0.7126 | 0.70144 | 0.59246 | 0.84424 | 0.83189 | 0.44875 | 0.33177 | 0.67921 | 0.61442 | 0.37595 | 0.46524 | 0.33556 | 0.45632 | 0.6523 | 0.65522 | 0.70268 | 0.1967 | 0.17037 | 0.55388 | 0.58424 | 0.55554 | 0.21673 | 0.58796 | 0.67563 | 0.21487 | 0.43021 | 0.23625 | 0.51002 | 0.44088 | 1 | 1 | 1
2 | 18 | 17 | 0.92665 | 0.6881 | 0.981 | 0.52478 | 0.0082545 | 0.21246 | 0.65189 | 0.52217 | 0.93653 | 0.9261 | 0.63664 | 0.59065 | 0.92826 | 0.63305 | 0.6789 | 0.66657 | 0.55999 | 0.87851 | 0.85 | 0.44968 | 0.39857 | 0.68816 | 0.62216 | 0.19835 | 0.28867 | 0.15382 | 0.28314 | 0.50223 | 0.44685 | 0.42151 | 0.11244 | 0.15915 | 0.23383 | 0.3331 | 0.43969 | 0.27258 | 0.37101 | 0.3492 | 0.27024 | 0.15368 | 0.18711 | 0.23978 | 0.12308 | 1 | 1 | 1
2 | 18 | 18 | 0.90304 | 0.66996 | 0.98666 | 0.7127 | 0.060603 | 0.5392 | 0.67363 | 0.41511 | 0.91072 | 0.90147 | 0.69898 | 0.64462 | 0.90435 | 0.68577 | 0.67099 | 0.65839 | 0.40656 | 0.84888 | 0.83415 | 0.41332 | 0.52435 | 0.66975 | 0.60415 | 0.0083497 | 0.038543 | 0.0097571 | 0.037804 | 0.13618 | 0.11946 | 0.11058 | 0.0071294 | 0.028605 | 0.023736 | 0.05015 | 0.031701 | 0.016041 | 0.034587 | 0.034577 | 0.015903 | 0.035186 | 0.0063572 | 0.0057945 | 0 | 1 | 1 | 1
2 | 18 | 19 | 0.90295 | 0.68456 | 0.97756 | 0.76109 | 0.15053 | 0.86339 | 0.66193 | 0.35023 | 0.91396 | 0.90191 | 0.82931 | 0.64961 | 0.90477 | 0.6887 | 0.65985 | 0.64687 | 0.42069 | 0.81042 | 0.84011 | 0.43192 | 0.57061 | 0.68422 | 0.62304 | 0 | 0 | 7.5381e-05 | 0 | 0 | 0 | 0 | 0 | 0 | 0 | 0 | 0 | 0 | 0 | 0 | 0 | 0.00039365 | 2.7813e-08 | 0 | 0 | 1 | 1 | 1
2 | 18 | 20 | 0.81442 | 0.76483 | 0.95513 | 0.78486 | 0.21659 | 0.8195 | 0.60895 | 0.40789 | 0.83071 | 0.81176 | 0.91853 | 0.64036 | 0.81717 | 0.68018 | 0.6603 | 0.64734 | 0.61242 | 0.775 | 0.85793 | 0.49325 | 0.53182 | 0.76521 | 0.70926 | 0 | 0 | 0 | 0 | 0 | 0 | 0 | 0 | 0 | 0 | 0 | 0 | 0 | 0 | 0 | 0 | 0 | 0 | 0 | 0 | 1 | 1 | 1
2 | 18 | 21 | 0.72414 | 0.74836 | 0.97271 | 0.79588 | 0.37899 | 0.89081 | 0.58527 | 0.40856 | 0.74722 | 0.72012 | 0.89691 | 0.62727 | 0.72804 | 0.66685 | 0.67535 | 0.6629 | 0.71788 | 0.76485 | 0.87186 | 0.57987 | 0.48607 | 0.74834 | 0.69478 | 0 | 0 | 0 | 0 | 0 | 0 | 0 | 0 | 0 | 0 | 0 | 0 | 0 | 0 | 0 | 0 | 0 | 0 | 0 | 0 | 1 | 1 | 1
2 | 18 | 22 | 0.67108 | 0.72982 | 0.98548 | 0.79391 | 0.48817 | 0.86189 | 0.56974 | 0.44489 | 0.6969 | 0.66612 | 0.91775 | 0.65071 | 0.67547 | 0.68811 | 0.62731 | 0.61326 | 0.76109 | 0.7223 | 0.86769 | 0.55352 | 0.46074 | 0.72971 | 0.67384 | 0 | 0 | 0 | 0 | 0 | 0 | 0 | 0 | 0 | 0 | 0 | 0 | 0 | 0 | 0 | 0 | 0 | 0 | 0 | 0 | 1 | 1 | 1
2 | 18 | 23 | 0.70741 | 0.72647 | 0.97611 | 0.78935 | 0.54741 | 0.88622 | 0.55277 | 0.48549 | 0.73404 | 0.70351 | 0.91685 | 0.70102 | 0.71188 | 0.73789 | 0.57301 | 0.55726 | 0.64372 | 0.65392 | 0.87235 | 0.56161 | 0.44098 | 0.72645 | 0.66863 | 0 | 0 | 0 | 0 | 0 | 0 | 0 | 0 | 0 | 0 | 0 | 0 | 0 | 0 | 0 | 0 | 0 | 0 | 0 | 0 | 1 | 1 | 1
2 | 18 | 24 | 0.69283 | 0.71594 | 0.95066 | 0.8017 | 0.56215 | 0.94722 | 0.54023 | 0.45663 | 0.72081 | 0.68876 | 0.94543 | 0.66533 | 0.69752 | 0.70015 | 0.54785 | 0.53135 | 0.58537 | 0.57879 | 0.83123 | 0.58461 | 0.41851 | 0.71587 | 0.6567 | 0 | 0 | 0 | 0 | 0 | 0 | 0 | 0 | 0 | 0 | 0 | 0 | 0 | 0 | 0 | 0 | 0 | 0 | 0 | 0 | 1 | 1 | 1
2 | 19 | 1 | 0.61506 | 0.709 | 0.88686 | 0.78344 | 0.62079 | 0.98623 | 0.57249 | 0.41236 | 0.64754 | 0.60975 | 0.94155 | 0.68263 | 0.62054 | 0.71836 | 0.50735 | 0.4897 | 0.49817 | 0.55667 | 0.69898 | 0.58662 | 0.39331 | 0.70896 | 0.6482 | 0 | 0 | 0 | 0 | 0 | 0 | 0 | 0 | 0 | 0 | 0 | 0 | 0 | 0 | 0 | 0 | 0 | 0 | 0 | 0 | 1 | 1 | 1
2 | 19 | 2 | 0.53077 | 0.69965 | 0.87443 | 0.74583 | 0.69812 | 0.95252 | 0.53446 | 0.31533 | 0.57158 | 0.52476 | 0.90352 | 0.6937 | 0.53761 | 0.72711 | 0.52071 | 0.50343 | 0.43593 | 0.49521 | 0.62229 | 0.57955 | 0.27663 | 0.6995 | 0.63852 | 0 | 0 | 0 | 0 | 0 | 0 | 0 | 0 | 0 | 0 | 0 | 0 | 0 | 0 | 0 | 0 | 0 | 0 | 0 | 0 | 1 | 1 | 1
2 | 19 | 3 | 0.37895 | 0.71471 | 0.8753 | 0.71281 | 0.76286 | 0.92899 | 0.51649 | 0.31079 | 0.42414 | 0.37044 | 0.88379 | 0.71935 | 0.38664 | 0.7535 | 0.50185 | 0.48406 | 0.38857 | 0.37674 | 0.54092 | 0.67833 | 0.28812 | 0.71488 | 0.65222 | 0 | 0 | 0 | 0 | 0 | 0 | 0 | 0 | 0 | 0 | 0 | 0 | 0 | 0 | 0 | 0 | 0 | 0 | 0 | 0 | 1 | 1 | 1
2 | 19 | 4 | 0.36871 | 0.67871 | 0.86272 | 0.68004 | 0.74481 | 0.92168 | 0.46747 | 0.39418 | 0.41491 | 0.36016 | 0.83898 | 0.67279 | 0.37656 | 0.7109 | 0.49152 | 0.47345 | 0.31998 | 0.40816 | 0.50995 | 0.68047 | 0.29195 | 0.67856 | 0.61369 | 0 | 0 | 0 | 0 | 0 | 0 | 0 | 0 | 0 | 0 | 0 | 0 | 0 | 0 | 0 | 0 | 0 | 0 | 0 | 0 | 1 | 1 | 1
2 | 19 | 5 | 0.48881 | 0.66427 | 0.82792 | 0.6653 | 0.72466 | 0.95345 | 0.4983 | 0.46019 | 0.53162 | 0.48217 | 0.68056 | 0.57325 | 0.496 | 0.62025 | 0.50096 | 0.48314 | 0.26934 | 0.51947 | 0.51238 | 0.70199 | 0.30005 | 0.66412 | 0.59682 | 0 | 0 | 0 | 0 | 0 | 0 | 0 | 0 | 0 | 0 | 0 | 0 | 0 | 0 | 0 | 0 | 0 | 0 | 0 | 0 | 1 | 1 | 1
2 | 19 | 6 | 0.56862 | 0.67052 | 0.76882 | 0.65389 | 0.71495 | 0.96762 | 0.59368 | 0.54553 | 0.6081 | 0.56328 | 0.58862 | 0.4521 | 0.57522 | 0.50736 | 0.5127 | 0.4952 | 0.25162 | 0.56605 | 0.50514 | 0.71972 | 0.31043 | 0.6703 | 0.60492 | 0 | 0 | 0.0013536 | 0 | 0 | 0 | 0 | 0 | 0 | 0 | 0 | 0 | 0 | 0 | 0 | 0 | 0 | 0 | 0 | 0.0081283 | 1 | 1 | 1
2 | 19 | 7 | 0.50323 | 0.70939 | 0.72096 | 0.64225 | 0.77345 | 0.99134 | 0.59597 | 0.51772 | 0.54834 | 0.4973 | 0.5907 | 0.38788 | 0.51075 | 0.44298 | 0.54339 | 0.52676 | 0.23447 | 0.4932 | 0.47503 | 0.67446 | 0.30264 | 0.709 | 0.65312 | 9.2398e-06 | 0.0072837 | 0.10343 | 0.007144 | 0.0007694 | 0.00027921 | 0.0010726 | 0.0047781 | 0.0027136 | 5.6939e-07 | 0.00035711 | 0.012067 | 0.030594 | 0.046248 | 0.024532 | 0.030331 | 0.016134 | 0.040526 | 0.15189 | 0.36475 | 1 | 1 | 1
2 | 19 | 8 | 0.28504 | 0.82498 | 0.69281 | 0.60341 | 0.81812 | 0.97518 | 0.61247 | 0.32904 | 0.32898 | 0.27482 | 0.57303 | 0.50019 | 0.29264 | 0.55799 | 0.59294 | 0.5778 | 0.20622 | 0.33258 | 0.49543 | 0.6071 | 0.32451 | 0.82518 | 0.78388 | 0.046663 | 0.14564 | 0.30821 | 0.14285 | 0.3522 | 0.2358 | 0.27345 | 0.23562 | 0.25739 | 0.00038637 | 0.039702 | 0.21506 | 0.0095533 | 0.34252 | 0.18377 | 0.0094713 | 0.0084172 | 0.25026 | 0.23435 | 0.68074 | 1 | 1 | 1
2 | 19 | 9 | 0.41666 | 0.88551 | 0.60334 | 0.55482 | 0.79433 | 0.89556 | 0.62313 | 0.23142 | 0.46578 | 0.40949 | 0.54333 | 0.50101 | 0.42489 | 0.55192 | 0.56844 | 0.55255 | 0.17458 | 0.37889 | 0.51936 | 0.56002 | 0.37107 | 0.88546 | 0.86052 | 0.21714 | 0.3376 | 0.44047 | 0.33113 | 0.74527 | 0.61839 | 0.63326 | 0.45942 | 0.58765 | 0.0055458 | 0.010731 | 0.0058857 | 0.15243 | 0.70092 | 0.41142 | 0.15112 | 0.084009 | 0.33151 | 0.21605 | 0.98136 | 1 | 1 | 1
2 | 19 | 10 | 0.47357 | 0.95932 | 0.48041 | 0.51968 | 0.78342 | 0.85747 | 0.63477 | 0.16895 | 0.51677 | 0.46665 | 0.49536 | 0.54356 | 0.48084 | 0.59334 | 0.55915 | 0.54298 | 0.14277 | 0.36096 | 0.51886 | 0.73383 | 0.45471 | 0.95994 | 0.94178 | 0.38307 | 0.48815 | 0.50741 | 0.47879 | 0.94239 | 0.81408 | 0.81714 | 0.58179 | 0.85825 | 0.011927 | 0.094356 | 0.16264 | 0.27223 | 0.8927 | 0.3917 | 0.2699 | 0.075912 | 0.38837 | 0.27615 | 1 | 1 | 1 | 1
2 | 19 | 11 | 0.50286 | 0.89304 | 0.4897 | 0.51795 | 0.77841 | 0.76708 | 0.72286 | 0.14382 | 0.5465 | 0.49665 | 0.52603 | 0.56998 | 0.51016 | 0.61577 | 0.56743 | 0.55151 | 0.11422 | 0.41871 | 0.51804 | 0.81347 | 0.5315 | 0.8932 | 0.86691 | 0.45996 | 0.53551 | 0.58166 | 0.52524 | 1 | 0.90679 | 0.91323 | 0.54667 | 0.95961 | 0.021996 | 0.096693 | 0.21717 | 0.40754 | 0.68632 | 0.39956 | 0.40404 | 0.075531 | 0.4349 | 0.4845 | 1 | 1 | 1 | 1
2 | 19 | 12 | 0.42572 | 0.78739 | 0.64947 | 0.50221 | 0.67369 | 0.64427 | 0.74833 | 0.12512 | 0.47075 | 0.41808 | 0.51248 | 0.61143 | 0.43333 | 0.65543 | 0.58394 | 0.56852 | 0.094284 | 0.49517 | 0.4978 | 0.79987 | 0.53031 | 0.78685 | 0.74814 | 0.54643 | 0.6083 | 0.57331 | 0.59664 | 1 | 0.93359 | 0.94558 | 0.60124 | 0.95339 | 0.23298 | 0.32498 | 0.31497 | 0.35338 | 0.6559 | 0.53352 | 0.35035 | 0.097373 | 0.51951 | 0.47075 | 1 | 1 | 1 | 1
2 | 19 | 13 | 0.378 | 0.79023 | 0.69921 | 0.43907 | 0.50893 | 0.5779 | 0.75673 | 0.098482 | 0.42692 | 0.37003 | 0.44249 | 0.61637 | 0.38625 | 0.65731 | 0.61667 | 0.60228 | 0.1048 | 0.48497 | 0.47786 | 0.70087 | 0.55135 | 0.78968 | 0.75181 | 0.57508 | 0.63094 | 0.59693 | 0.61884 | 1 | 0.94807 | 0.95209 | 0.54172 | 1 | 0.75876 | 0.38668 | 0.02858 | 0.42416 | 0.57019 | 0.43485 | 0.42052 | 0.12858 | 0.60024 | 0.47735 | 0.87987 | 1 | 1 | 1
2 | 19 | 14 | 0.33174 | 0.90577 | 0.70902 | 0.35115 | 0.35552 | 0.44012 | 0.79338 | 0.089028 | 0.38418 | 0.32347 | 0.34122 | 0.64566 | 0.34056 | 0.68531 | 0.64952 | 0.6362 | 0.12703 | 0.42489 | 0.44607 | 0.63783 | 0.50094 | 0.90589 | 0.88298 | 0.51572 | 0.57002 | 0.61345 | 0.55909 | 1 | 0.93445 | 0.93522 | 0.49419 | 0.98095 | 0.47402 | 0.31235 | 0.03334 | 0.30149 | 0.63966 | 0.30156 | 0.2989 | 0.21561 | 0.6283 | 0.38452 | 0.84832 | 1 | 1 | 1
2 | 19 | 15 | 0.25117 | 0.99174 | 0.75911 | 0.29787 | 0.20512 | 0.33115 | 0.80373 | 0.016396 | 0.30727 | 0.24225 | 0.45134 | 0.6617 | 0.26061 | 0.69905 | 0.67571 | 0.66328 | 0.17323 | 0.33315 | 0.36533 | 0.62246 | 0.55409 | 0.99237 | 0.98146 | 0.52 | 0.59562 | 0.66023 | 0.5842 | 0.9585 | 0.87484 | 0.8821 | 0.54292 | 0.93063 | 0.8077 | 0.23342 | 0.063515 | 0.42272 | 0.6188 | 0.51873 | 0.41909 | 0.2771 | 0.70006 | 0.43107 | 0.81889 | 1 | 1 | 1
2 | 19 | 16 | 0.1468 | 0.93819 | 0.82361 | 0.22419 | 0.05156 | 0.26389 | 0.80298 | 0.0048629 | 0.20415 | 0.1371 | 0.51236 | 0.68075 | 0.15649 | 0.71542 | 0.70387 | 0.6924 | 0.23537 | 0.19648 | 0.29005 | 0.60894 | 0.43454 | 0.93835 | 0.92206 | 0.41289 | 0.50928 | 0.55689 | 0.49952 | 0.8221 | 0.74911 | 0.76334 | 0.4697 | 0.82914 | 0.63739 | 0.46018 | 0.34813 | 0.16067 | 0.32263 | 0.47888 | 0.15929 | 0.26612 | 0.59602 | 0.35315 | 0.62234 | 1 | 1 | 1
2 | 19 | 17 | 0.090121 | 0.85293 | 0.80765 | 0.16248 | 0.0038341 | 0.22957 | 0.78413 | 0.059081 | 0.14648 | 0.080223 | 0.55861 | 0.72239 | 0.099689 | 0.75312 | 0.75731 | 0.74776 | 0.31915 | 0.074848 | 0.27938 | 0.43456 | 0.45319 | 0.85306 | 0.81865 | 0.23988 | 0.34818 | 0.33267 | 0.34151 | 0.56517 | 0.48051 | 0.48396 | 0.39824 | 0.54075 | 0.52917 | 0.32501 | 0.21805 | 0.27381 | 0.28792 | 0.28598 | 0.27146 | 0.25156 | 0.48806 | 0.1996 | 0.20715 | 1 | 1 | 1
2 | 19 | 18 | 0.11952 | 0.73332 | 0.74789 | 0.21503 | 0 | 0.26411 | 0.75043 | 0.2556 | 0.17876 | 0.10998 | 0.55342 | 0.77217 | 0.1295 | 0.8007 | 0.79849 | 0.79047 | 0.47011 | 0.066398 | 0.25677 | 0.28484 | 0.46449 | 0.73312 | 0.67916 | 0.013414 | 0.059046 | 0.030492 | 0.057914 | 0.16339 | 0.13747 | 0.12786 | 0.082834 | 0.15728 | 0.10356 | 0.05523 | 0.012179 | 0.017223 | 0.02288 | 0.024905 | 0.017075 | 0.025616 | 0.059481 | 0.0055021 | 0 | 1 | 1 | 1
2 | 19 | 19 | 0.14408 | 0.64309 | 0.75128 | 0.20514 | 0 | 0.15429 | 0.70262 | 0.36753 | 0.20185 | 0.1344 | 0.56886 | 0.75186 | 0.15384 | 0.77968 | 0.76872 | 0.75958 | 0.61801 | 0.072784 | 0.28 | 0.2259 | 0.56834 | 0.64221 | 0.58124 | 0 | 0 | 3.7512e-05 | 0 | 0 | 0 | 0 | 0 | 0 | 0 | 0 | 0 | 0 | 0 | 0 | 0 | 0.00019589 | 1.1125e-07 | 0 | 0 | 1 | 1 | 1
2 | 19 | 20 | 0.20039 | 0.73819 | 0.78174 | 0.18294 | 0 | 0.079575 | 0.66493 | 0.38592 | 0.25747 | 0.19101 | 0.55885 | 0.72785 | 0.21001 | 0.76131 | 0.74734 | 0.73743 | 0.72176 | 0.069236 | 0.47921 | 0.21038 | 0.54998 | 0.73822 | 0.68193 | 0 | 0 | 0 | 0 | 0 | 0 | 0 | 0 | 0 | 0 | 0 | 0 | 0 | 0 | 0 | 0 | 0 | 0 | 0 | 0 | 1 | 1 | 1
2 | 19 | 21 | 0.25727 | 0.80819 | 0.79797 | 0.14202 | 0 | 0.11744 | 0.63938 | 0.36526 | 0.31687 | 0.24895 | 0.54648 | 0.63364 | 0.26722 | 0.67044 | 0.7238 | 0.71304 | 0.78546 | 0.072107 | 0.69153 | 0.21101 | 0.38875 | 0.80803 | 0.76838 | 0 | 0 | 0 | 0 | 0 | 0 | 0 | 0 | 0 | 0 | 0 | 0 | 0 | 0 | 0 | 0 | 0 | 0 | 0 | 0 | 1 | 1 | 1
2 | 19 | 22 | 0.15492 | 0.91174 | 0.78896 | 0.12107 | 0.023899 | 0.1951 | 0.57961 | 0.30602 | 0.21158 | 0.14516 | 0.45902 | 0.62655 | 0.16451 | 0.66713 | 0.73597 | 0.72564 | 0.79694 | 0.053003 | 0.84584 | 0.16861 | 0.37814 | 0.91225 | 0.88502 | 0 | 0 | 0 | 0 | 0 | 0 | 0 | 0 | 0 | 0 | 0 | 0 | 0 | 0 | 0 | 0 | 0 | 0 | 0 | 0 | 1 | 1 | 1
2 | 19 | 23 | 0.10453 | 0.89517 | 0.81096 | 0.16943 | 0.16233 | 0.06296 | 0.51011 | 0.22448 | 0.16393 | 0.095036 | 0.39603 | 0.63837 | 0.11452 | 0.67666 | 0.7143 | 0.7032 | 0.84754 | 0.027007 | 0.94108 | 0.13342 | 0.43618 | 0.89517 | 0.87168 | 0 | 0 | 0 | 0 | 0 | 0 | 0 | 0 | 0 | 0 | 0 | 0 | 0 | 0 | 0 | 0 | 0 | 0 | 0 | 0 | 1 | 1 | 1
2 | 19 | 24 | 0.040486 | 0.88023 | 0.77894 | 0.23949 | 0.3923 | 0.04596 | 0.47076 | 0.13838 | 0.095843 | 0.031586 | 0.30496 | 0.68847 | 0.049502 | 0.7246 | 0.65905 | 0.64605 | 0.8553 | 0.018098 | 0.95613 | 0.088364 | 0.43926 | 0.88028 | 0.85268 | 0 | 0 | 0 | 0 | 0 | 0 | 0 | 0 | 0 | 0 | 0 | 0 | 0 | 0 | 0 | 0 | 0 | 0 | 0 | 0 | 1 | 1 | 1
2 | 20 | 1 | 0.0022765 | 0.84815 | 0.74138 | 0.30009 | 0.54118 | 0.038189 | 0.4336 | 0.067627 | 0.026041 | 0.0016275 | 0.24182 | 0.69325 | 0.0026703 | 0.73363 | 0.63807 | 0.62437 | 0.85699 | 0.016674 | 0.97745 | 0.062439 | 0.43459 | 0.84816 | 0.81445 | 0 | 0 | 0 | 0 | 0 | 0 | 0 | 0 | 0 | 0 | 0 | 0 | 0 | 0 | 0 | 0 | 0 | 0 | 0 | 0 | 1 | 1 | 1
2 | 20 | 2 | 0 | 0.80739 | 0.76749 | 0.35235 | 0.60047 | 0.011225 | 0.43174 | 0.024138 | 0.00082568 | 0 | 0.17837 | 0.53928 | 0 | 0.58461 | 0.6553 | 0.64217 | 0.81997 | 0.014837 | 0.98296 | 0.083226 | 0.4028 | 0.80706 | 0.76952 | 0 | 0 | 0 | 0 | 0 | 0 | 0 | 0 | 0 | 0 | 0 | 0 | 0 | 0 | 0 | 0 | 0 | 0 | 0 | 0 | 1 | 1 | 1
2 | 20 | 3 | 0 | 0.83204 | 0.81104 | 0.39917 | 0.61315 | 0 | 0.43196 | 0.002207 | 0 | 0 | 0.15219 | 0.47885 | 0 | 0.5345 | 0.61191 | 0.59736 | 0.83433 | 0.0076012 | 0.9716 | 0.081852 | 0.4294 | 0.83196 | 0.79605 | 0 | 0 | 0 | 0 | 0 | 0 | 0 | 0 | 0 | 0 | 0 | 0 | 0 | 0 | 0 | 0 | 0 | 0 | 0 | 0 | 1 | 1 | 1
2 | 20 | 4 | 0 | 0.8661 | 0.87479 | 0.47747 | 0.63159 | 0 | 0.39099 | 0 | 0 | 0 | 0.1381 | 0.40846 | 0 | 0.46593 | 0.60258 | 0.58774 | 0.86739 | 0.0012399 | 0.95519 | 0.042226 | 0.44811 | 0.86615 | 0.83567 | 0 | 0 | 0 | 0 | 0 | 0 | 0 | 0 | 0 | 0 | 0 | 0 | 0 | 0 | 0 | 0 | 0 | 0 | 0 | 0 | 1 | 1 | 1
2 | 20 | 5 | 0 | 0.88412 | 0.94455 | 0.52117 | 0.63122 | 0 | 0.29564 | 0 | 0 | 0 | 0.19072 | 0.41515 | 0 | 0.47721 | 0.63177 | 0.61786 | 0.89862 | 0.001351 | 0.94388 | 0.0041197 | 0.45579 | 0.88408 | 0.85867 | 0 | 0 | 0 | 0 | 0 | 0 | 0 | 0 | 0 | 0 | 0 | 0 | 0 | 0 | 0 | 0 | 0 | 0 | 0 | 0 | 1 | 1 | 1
2 | 20 | 6 | 0 | 0.90727 | 0.97257 | 0.51492 | 0.54382 | 0.026309 | 0.2339 | 0 | 4.6889e-05 | 0 | 0.22415 | 0.37765 | 0 | 0.44057 | 0.67471 | 0.66224 | 0.92083 | 0.010303 | 0.93343 | 8.2716e-05 | 0.43793 | 0.90733 | 0.88565 | 0 | 0 | 0.0019866 | 0 | 0 | 0 | 0 | 0 | 0 | 0 | 0 | 0 | 0 | 0 | 0 | 0 | 0 | 0 | 0 | 0.011931 | 1 | 1 | 1
2 | 20 | 7 | 0 | 0.91376 | 0.96274 | 0.53692 | 0.46124 | 0.090178 | 0.16165 | 0 | 0.0013864 | 0 | 0.18139 | 0.33136 | 0 | 0.40268 | 0.72958 | 0.71903 | 0.92408 | 0.032661 | 0.8928 | 0 | 0.3954 | 0.91364 | 0.89589 | 4.1507e-05 | 0.049899 | 0.19345 | 0.048942 | 0.00093671 | 0.00029848 | 0.0014797 | 0.012587 | 0.0062277 | 0.03249 | 0.12803 | 0.23189 | 0.19247 | 0.13842 | 0.094097 | 0.19082 | 0.18117 | 0.17175 | 0.23275 | 0.46767 | 1 | 1 | 1
2 | 20 | 8 | 0 | 0.94517 | 0.94418 | 0.49693 | 0.39402 | 0.090957 | 0.086571 | 0 | 0.0028431 | 0 | 0.088207 | 0.15787 | 0 | 0.23071 | 0.82077 | 0.81359 | 0.92661 | 0.03816 | 0.83737 | 0 | 0.28584 | 0.94521 | 0.93219 | 0.1325 | 0.3455 | 0.57581 | 0.33888 | 0.24519 | 0.17024 | 0.28585 | 0.40549 | 0.35752 | 0.55522 | 0.57018 | 0.64132 | 0.62035 | 0.58337 | 0.58091 | 0.61502 | 0.53111 | 0.58118 | 0.56672 | 0.77861 | 1 | 1 | 1
2 | 20 | 9 | 0 | 0.96516 | 0.9672 | 0.41469 | 0.35024 | 0.062968 | 0.058272 | 0 | 0.0084126 | 0 | 0.0060496 | 0.0086176 | 0 | 0.063501 | 0.89349 | 0.88914 | 0.93927 | 0.0286 | 0.84206 | 0 | 0.23337 | 0.96512 | 0.95763 | 0.42148 | 0.62996 | 0.79846 | 0.61788 | 0.44511 | 0.47675 | 0.62777 | 0.713 | 0.66317 | 0.86731 | 0.87057 | 0.882 | 0.86789 | 0.8116 | 0.81862 | 0.86043 | 0.57775 | 0.76701 | 0.82098 | 0.99455 | 1 | 1 | 1
2 | 20 | 10 | 0.00044768 | 0.99257 | 0.94598 | 0.46708 | 0.35256 | 0.01328 | 0.052821 | 0 | 0.027848 | 0 | 7.5609e-05 | 0 | 0.00092568 | 0.033862 | 0.90251 | 0.89852 | 0.912 | 0.034824 | 0.84932 | 0 | 0.19247 | 0.99266 | 0.98965 | 0.63756 | 0.80029 | 0.90941 | 0.78495 | 0.55239 | 0.5159 | 0.80011 | 0.88596 | 0.89917 | 1 | 0.97356 | 1 | 1 | 0.96221 | 0.97137 | 1 | 0.71643 | 0.90853 | 0.89284 | 0.9806 | 1 | 1 | 1
2 | 20 | 11 | 0.0098746 | 0.99977 | 0.9286 | 0.53945 | 0.37609 | 0.013987 | 0.044263 | 0 | 0.062473 | 0.0024257 | 0 | 0 | 0.018431 | 0.026855 | 0.91856 | 0.91522 | 0.90173 | 0.064427 | 0.85445 | 0 | 0.1801 | 0.99987 | 0.99845 | 0.75997 | 0.87587 | 0.91062 | 0.85908 | 0.51877 | 0.69251 | 0.89762 | 0.94001 | 1 | 0.93664 | 0.96967 | 1 | 1 | 1 | 0.98608 | 1 | 0.6659 | 0.95188 | 0.92641 | 0.92053 | 1 | 1 | 1
2 | 20 | 12 | 0.05451 | 0.98682 | 0.94583 | 0.61304 | 0.33382 | 0 | 0.038638 | 0.0035542 | 0.11182 | 0.045116 | 0 | 0 | 0.064177 | 0.02003 | 0.87887 | 0.87394 | 0.93068 | 0.12563 | 0.88299 | 0 | 0.15833 | 0.98688 | 0.98296 | 0.80856 | 0.89039 | 0.94143 | 0.87332 | 0.38719 | 0.65499 | 0.92576 | 0.95896 | 1 | 0.94777 | 0.95559 | 1 | 1 | 1 | 1 | 1 | 0.66683 | 0.95516 | 0.88709 | 1 | 1 | 1 | 1
2 | 20 | 13 | 0.11733 | 0.95885 | 0.96453 | 0.64182 | 0.28233 | 0 | 0.043655 | 0.039135 | 0.17622 | 0.10776 | 0 | 0 | 0.12726 | 0.013124 | 0.76865 | 0.75952 | 0.95632 | 0.22793 | 0.91126 | 0.00030127 | 0.15766 | 0.95865 | 0.95199 | 0.83777 | 0.90957 | 0.93564 | 0.89214 | 0.34202 | 0.60373 | 0.91494 | 0.98527 | 1 | 1 | 1 | 1 | 1 | 1 | 1 | 1 | 0.90367 | 0.95844 | 0.84725 | 0.92222 | 1 | 1 | 1
2 | 20 | 14 | 0.17782 | 0.97362 | 0.92729 | 0.71413 | 0.27787 | 0 | 0.047426 | 0.10916 | 0.2366 | 0.1685 | 0 | 0 | 0.18771 | 0.011228 | 0.7903 | 0.78197 | 0.94068 | 0.38927 | 0.92911 | 0.011342 | 0.16741 | 0.97368 | 0.96669 | 0.80413 | 0.88773 | 0.97729 | 0.87071 | 0.33316 | 0.47338 | 0.90904 | 0.96081 | 1 | 1 | 1 | 1 | 1 | 1 | 1 | 1 | 0.95303 | 0.96452 | 0.8311 | 1 | 1 | 1 | 1
2 | 20 | 15 | 0.21234 | 0.972 | 0.90025 | 0.78721 | 0.28225 | 0 | 0.05142 | 0.2058 | 0.26794 | 0.20287 | 0 | 0 | 0.22174 | 0.012656 | 0.87969 | 0.87479 | 0.92714 | 0.52634 | 0.92834 | 0.012054 | 0.17953 | 0.97208 | 0.96451 | 0.71659 | 0.82406 | 0.95685 | 0.80826 | 0.26194 | 0.48964 | 0.86013 | 0.91078 | 0.98833 | 1 | 1 | 1 | 1 | 0.9761 | 0.97798 | 1 | 0.93343 | 0.93991 | 0.83135 | 0.99554 | 1 | 1 | 1
2 | 20 | 16 | 0.29602 | 0.95156 | 0.92744 | 0.78077 | 0.24716 | 0 | 0.057251 | 0.3343 | 0.34883 | 0.28725 | 0 | 0 | 0.30494 | 0.014927 | 0.91829 | 0.91494 | 0.89332 | 0.64929 | 0.90541 | 0.0045552 | 0.21576 | 0.95153 | 0.94096 | 0.55218 | 0.6847 | 0.81186 | 0.67158 | 0.25478 | 0.39469 | 0.74152 | 0.77559 | 0.85315 | 0.82544 | 0.88557 | 0.88273 | 0.85816 | 0.86446 | 0.83875 | 0.85079 | 0.81033 | 0.85976 | 0.7803 | 0.78082 | 1 | 1 | 1
2 | 20 | 17 | 0.40226 | 0.93679 | 0.81384 | 0.73065 | 0.25763 | 0.0085245 | 0.08506 | 0.43051 | 0.45087 | 0.39471 | 0.00069858 | 0 | 0.41043 | 0.018594 | 0.87816 | 0.8732 | 0.84519 | 0.7727 | 0.8892 | 0.010145 | 0.27277 | 0.93666 | 0.92414 | 0.27371 | 0.40017 | 0.42076 | 0.3925 | 0.19344 | 0.2006 | 0.46265 | 0.52463 | 0.55043 | 0.51882 | 0.5406 | 0.48965 | 0.53484 | 0.53789 | 0.52023 | 0.53025 | 0.44638 | 0.57423 | 0.41458 | 0.28689 | 1 | 1 | 1
2 | 20 | 18 | 0.46238 | 0.94854 | 0.84275 | 0.76266 | 0.38477 | 0.093467 | 0.13781 | 0.47325 | 0.50744 | 0.45551 | 0.011424 | 0 | 0.46996 | 0.029809 | 0.8168 | 0.80946 | 0.81845 | 0.85252 | 0.85235 | 0.029367 | 0.35503 | 0.94851 | 0.93709 | 0.011644 | 0.060139 | 0.045239 | 0.058986 | 0.042427 | 0.021294 | 0.12338 | 0.127 | 0.16583 | 0.1064 | 0.099295 | 0.046988 | 0.06566 | 0.068185 | 0.072677 | 0.065096 | 0.069538 | 0.092144 | 0.015437 | 0 | 1 | 1 | 1
2 | 20 | 19 | 0.4641 | 0.96327 | 0.87343 | 0.71459 | 0.40524 | 0.67476 | 0.15154 | 0.41837 | 0.50753 | 0.45701 | 0.0029958 | 0 | 0.47142 | 0.023292 | 0.7723 | 0.7633 | 0.84297 | 0.84658 | 0.77622 | 0.018729 | 0.3634 | 0.96339 | 0.95332 | 0 | 0 | 0.0005262 | 0 | 0 | 0 | 0 | 0 | 0 | 0 | 0 | 0 | 0 | 0 | 0 | 0 | 0.0020983 | 0.00066773 | 0 | 0 | 1 | 1 | 1
2 | 20 | 20 | 0.46377 | 0.9501 | 0.75439 | 0.7112 | 0.31913 | 0.76616 | 0.1424 | 0.36712 | 0.50748 | 0.45672 | 0.00014225 | 0 | 0.47114 | 0.010835 | 0.81721 | 0.80989 | 0.80702 | 0.83416 | 0.70368 | 0.00065634 | 0.39355 | 0.95005 | 0.9393 | 0 | 0 | 0 | 0 | 0 | 0 | 0 | 0 | 0 | 0 | 0 | 0 | 0 | 0 | 0 | 0 | 0 | 0 | 0 | 0 | 1 | 1 | 1
2 | 20 | 21 | 0.45389 | 0.94628 | 0.67447 | 0.72017 | 0.2881 | 0.72145 | 0.11039 | 0.33995 | 0.4988 | 0.44681 | 0 | 0 | 0.46145 | 0.0016331 | 0.84495 | 0.8387 | 0.74615 | 0.86343 | 0.67529 | 0.0063625 | 0.38069 | 0.94631 | 0.93358 | 0 | 0 | 0 | 0 | 0 | 0 | 0 | 0 | 0 | 0 | 0 | 0 | 0 | 0 | 0 | 0 | 0 | 0 | 0 | 0 | 1 | 1 | 1
2 | 20 | 22 | 0.4155 | 0.93261 | 0.71256 | 0.70222 | 0.26344 | 0.64485 | 0.0949 | 0.32261 | 0.46198 | 0.40788 | 0 | 0 | 0.42334 | 2.7424e-05 | 0.85785 | 0.8521 | 0.71843 | 0.87546 | 0.66626 | 0.010881 | 0.32313 | 0.93261 | 0.91725 | 0 | 0 | 0 | 0 | 0 | 0 | 0 | 0 | 0 | 0 | 0 | 0 | 0 | 0 | 0 | 0 | 0 | 0 | 0 | 0 | 1 | 1 | 1
2 | 20 | 23 | 0.38211 | 0.91735 | 0.79274 | 0.7028 | 0.20364 | 0.4613 | 0.093086 | 0.28027 | 0.43073 | 0.37416 | 0 | 0 | 0.39031 | 8.1088e-05 | 0.81692 | 0.8096 | 0.68103 | 0.88523 | 0.63336 | 0.00039969 | 0.27738 | 0.91756 | 0.896 | 0 | 0 | 0 | 0 | 0 | 0 | 0 | 0 | 0 | 0 | 0 | 0 | 0 | 0 | 0 | 0 | 0 | 0 | 0 | 0 | 1 | 1 | 1
2 | 20 | 24 | 0.3501 | 0.8543 | 0.72435 | 0.70274 | 0.18932 | 0.32218 | 0.073343 | 0.25582 | 0.40152 | 0.342 | 0 | 0 | 0.35875 | 1.2447e-05 | 0.79274 | 0.7845 | 0.67514 | 0.8702 | 0.60286 | 0.004013 | 0.23916 | 0.85436 | 0.8211 | 0 | 0 | 0 | 0 | 0 | 0 | 0 | 0 | 0 | 0 | 0 | 0 | 0 | 0 | 0 | 0 | 0 | 0 | 0 | 0 | 1 | 1 | 1
2 | 21 | 1 | 0.28778 | 0.77228 | 0.6878 | 0.69234 | 0.18015 | 0.20132 | 0.054615 | 0.2194 | 0.34093 | 0.27891 | 0 | 0 | 0.29675 | 1.9744e-07 | 0.75353 | 0.74384 | 0.60802 | 0.8735 | 0.63087 | 0.0040332 | 0.1952 | 0.77222 | 0.72381 | 0 | 0 | 0 | 0 | 0 | 0 | 0 | 0 | 0 | 0 | 0 | 0 | 0 | 0 | 0 | 0 | 0 | 0 | 0 | 0 | 1 | 1 | 1
2 | 21 | 2 | 0.24962 | 0.69275 | 0.60192 | 0.71675 | 0.068328 | 0.11763 | 0.038028 | 0.19189 | 0.30477 | 0.24052 | 0 | 0 | 0.25893 | 0 | 0.74243 | 0.73234 | 0.52036 | 0.8859 | 0.65638 | 0.0064326 | 0.15555 | 0.69251 | 0.63151 | 0 | 0 | 0 | 0 | 0 | 0 | 0 | 0 | 0 | 0 | 0 | 0 | 0 | 0 | 0 | 0 | 0 | 0 | 0 | 0 | 1 | 1 | 1
2 | 21 | 3 | 0.23007 | 0.65531 | 0.51067 | 0.74291 | 0.0082545 | 0.082902 | 0.022801 | 0.15058 | 0.2857 | 0.22079 | 0 | 0 | 0.23946 | 0 | 0.71053 | 0.6993 | 0.41808 | 0.88942 | 0.66779 | 0.013293 | 0.113 | 0.6552 | 0.58575 | 0 | 0 | 0 | 0 | 0 | 0 | 0 | 0 | 0 | 0 | 0 | 0 | 0 | 0 | 0 | 0 | 0 | 0 | 0 | 0 | 1 | 1 | 1
2 | 21 | 4 | 0.23624 | 0.62888 | 0.38633 | 0.75194 | 0 | 0.045786 | 0.01059 | 0.11451 | 0.2929 | 0.22718 | 0 | 0 | 0.24578 | 2.8049e-06 | 0.65619 | 0.6431 | 0.41779 | 0.85012 | 0.69987 | 0.032798 | 0.071279 | 0.62878 | 0.55454 | 0 | 0 | 0 | 0 | 0 | 0 | 0 | 0 | 0 | 0 | 0 | 0 | 0 | 0 | 0 | 0 | 0 | 0 | 0 | 0 | 1 | 1 | 1
2 | 21 | 5 | 0.22495 | 0.60896 | 0.32818 | 0.7557 | 0 | 0.033201 | 0.0016168 | 0.068479 | 0.28092 | 0.21566 | 0 | 0 | 0.2344 | 0.00017736 | 0.60127 | 0.58639 | 0.4333 | 0.78454 | 0.73217 | 0.032501 | 0.035228 | 0.60884 | 0.53173 | 0 | 0 | 0 | 0 | 0 | 0 | 0 | 0 | 0 | 0 | 0 | 0 | 0 | 0 | 0 | 0 | 0 | 0 | 0 | 0 | 1 | 1 | 1
2 | 21 | 6 | 0.23176 | 0.60241 | 0.30752 | 0.77435 | 0 | 0.032047 | 6.9644e-05 | 0.024504 | 0.28872 | 0.22269 | 0 | 0 | 0.24135 | 0.0012382 | 0.51477 | 0.49733 | 0.42575 | 0.73936 | 0.74982 | 0.035784 | 0.0106 | 0.6023 | 0.52393 | 0 | 0 | 0.0024505 | 0 | 0 | 0 | 0 | 0 | 0 | 0 | 0 | 0 | 0 | 0 | 0 | 0 | 0 | 0 | 0 | 0.014716 | 1 | 1 | 1
2 | 21 | 7 | 0.21452 | 0.60524 | 0.26098 | 0.78271 | 0 | 0.030668 | 0 | 0.002207 | 0.27143 | 0.20526 | 0 | 0 | 0.22412 | 0.0033272 | 0.46066 | 0.44181 | 0.41654 | 0.74146 | 0.75187 | 0.031205 | 0.00023809 | 0.6051 | 0.5276 | 5.4339e-05 | 0.051246 | 0.22418 | 0.050263 | 0.00037703 | 0.00044474 | 0.0017159 | 0.014652 | 0.0056222 | 0.031686 | 0.15519 | 0.22278 | 0.18799 | 0.1442 | 0.097485 | 0.18637 | 0.20613 | 0.18775 | 0.32268 | 0.50083 | 1 | 1 | 1
2 | 21 | 8 | 0.19566 | 0.62508 | 0.22101 | 0.75034 | 0 | 0.020418 | 0 | 0 | 0.25305 | 0.18628 | 0 | 0 | 0.20534 | 0.0071983 | 0.40206 | 0.38189 | 0.3758 | 0.74489 | 0.75393 | 0.034439 | 0 | 0.625 | 0.54985 | 0.12959 | 0.32607 | 0.63145 | 0.31981 | 0.061323 | 0.16222 | 0.28848 | 0.40359 | 0.2815 | 0.46289 | 0.61307 | 0.6468 | 0.62831 | 0.59796 | 0.56309 | 0.62292 | 0.53608 | 0.60458 | 0.69454 | 0.87806 | 1 | 1 | 1
2 | 21 | 9 | 0.18193 | 0.64711 | 0.20066 | 0.68828 | 0 | 0 | 0 | 0 | 0.23967 | 0.17248 | 0 | 0 | 0.19167 | 0.0076802 | 0.31403 | 0.29237 | 0.3809 | 0.71582 | 0.77736 | 0.026199 | 0 | 0.64704 | 0.57564 | 0.40115 | 0.5949 | 0.86814 | 0.5835 | 0.12235 | 0.54767 | 0.62249 | 0.69559 | 0.52472 | 0.77008 | 0.87812 | 0.87689 | 0.87663 | 0.85351 | 0.8181 | 0.8691 | 0.75303 | 0.81628 | 0.90197 | 1 | 1 | 1 | 1
2 | 21 | 10 | 0.17385 | 0.67327 | 0.15801 | 0.73998 | 0 | 0 | 0 | 0 | 0.23224 | 0.16443 | 0 | 0 | 0.18369 | 0.0044418 | 0.29342 | 0.27152 | 0.37156 | 0.64334 | 0.7629 | 0.028119 | 0 | 0.67328 | 0.60534 | 0.61742 | 0.77343 | 0.98925 | 0.75861 | 0.11636 | 0.69544 | 0.80618 | 0.86435 | 0.81402 | 1 | 1 | 1 | 1 | 0.96332 | 0.97963 | 0.99427 | 0.88542 | 0.9098 | 1 | 1 | 1 | 1 | 1
2 | 21 | 11 | 0.15665 | 0.68693 | 0.18119 | 0.82808 | 0 | 0 | 0 | 0 | 0.21469 | 0.14706 | 0 | 0 | 0.16644 | 0.00092884 | 0.31897 | 0.29738 | 0.30943 | 0.62346 | 0.75281 | 0.050558 | 0 | 0.68706 | 0.6199 | 0.74059 | 0.85271 | 1 | 0.83636 | 0.1983 | 0.58387 | 0.88164 | 0.95494 | 0.96275 | 1 | 1 | 1 | 1 | 1 | 1 | 1 | 0.91588 | 0.95833 | 1 | 1 | 1 | 1 | 1
2 | 21 | 12 | 0.15495 | 0.66013 | 0.1837 | 0.85669 | 0 | 0.031035 | 0 | 0 | 0.21326 | 0.14539 | 0 | 0 | 0.16478 | 0.0015533 | 0.33298 | 0.31157 | 0.34833 | 0.61083 | 0.73315 | 0.084466 | 0 | 0.66003 | 0.59127 | 0.80308 | 0.88529 | 1 | 0.86831 | 0.36359 | 0.47545 | 0.92207 | 0.98863 | 0.93067 | 1 | 1 | 1 | 1 | 1 | 1 | 1 | 0.96122 | 0.98644 | 1 | 1 | 1 | 1 | 1
2 | 21 | 13 | 0.15996 | 0.64532 | 0.19959 | 0.8739 | 0.0022988 | 0.042548 | 0 | 0 | 0.219 | 0.15054 | 0 | 0 | 0.1699 | 0.0052601 | 0.33509 | 0.31372 | 0.38641 | 0.60529 | 0.73507 | 0.12363 | 0 | 0.64529 | 0.57294 | 0.80384 | 0.8751 | 1 | 0.85833 | 0.30708 | 0.29896 | 0.88869 | 0.97242 | 0.9716 | 1 | 1 | 1 | 1 | 1 | 1 | 1 | 0.96784 | 0.97281 | 1 | 1 | 1 | 1 | 1
2 | 21 | 14 | 0.14242 | 0.6235 | 0.22042 | 0.88908 | 0.025556 | 0.045951 | 0 | 7.0935e-05 | 0.20114 | 0.13287 | 0 | 0 | 0.15232 | 0.0058808 | 0.33429 | 0.3129 | 0.41252 | 0.56519 | 0.7286 | 0.14576 | 0 | 0.62344 | 0.5478 | 0.77326 | 0.85624 | 1 | 0.83983 | 0.41686 | 0.18319 | 0.90171 | 0.92924 | 0.96387 | 1 | 1 | 1 | 1 | 1 | 1 | 1 | 0.96075 | 0.97805 | 1 | 1 | 1 | 1 | 1
2 | 21 | 15 | 0.12636 | 0.59947 | 0.22155 | 0.90312 | 0.09519 | 0.039312 | 0 | 0.0076102 | 0.18366 | 0.11655 | 0 | 0 | 0.13606 | 0.0055099 | 0.31751 | 0.2959 | 0.38241 | 0.55088 | 0.69678 | 0.15146 | 0 | 0.59921 | 0.5224 | 0.66118 | 0.7606 | 0.93319 | 0.74602 | 0.31831 | 0.18191 | 0.78131 | 0.88844 | 0.63228 | 1 | 1 | 1 | 1 | 0.97246 | 0.96508 | 0.99224 | 0.92669 | 0.91348 | 0.96067 | 0.99207 | 1 | 1 | 1
2 | 21 | 16 | 0.16545 | 0.61565 | 0.20901 | 0.9042 | 0.17835 | 0.029284 | 0.00071671 | 0.071 | 0.22389 | 0.15598 | 0 | 0 | 0.1753 | 0.0051144 | 0.29007 | 0.26815 | 0.32531 | 0.59151 | 0.60307 | 0.15499 | 9.454e-05 | 0.61509 | 0.54499 | 0.52659 | 0.65281 | 0.75822 | 0.6403 | 0.37054 | 0.2832 | 0.6681 | 0.78936 | 0.47431 | 0.91988 | 0.9145 | 0.89599 | 0.82328 | 0.81537 | 0.84437 | 0.81621 | 0.78639 | 0.81547 | 0.79624 | 0.79465 | 1 | 1 | 1
2 | 21 | 17 | 0.20206 | 0.74652 | 0.21513 | 0.86497 | 0.30636 | 0.012184 | 0.011802 | 0.146 | 0.25955 | 0.19276 | 0 | 0 | 0.21175 | 0.0042675 | 0.29758 | 0.27573 | 0.33493 | 0.67787 | 0.51198 | 0.16491 | 0.0040985 | 0.74711 | 0.68478 | 0.27256 | 0.39983 | 0.39826 | 0.39216 | 0.32257 | 0.15004 | 0.47502 | 0.53203 | 0.19792 | 0.58608 | 0.62184 | 0.59299 | 0.54934 | 0.52053 | 0.52717 | 0.54462 | 0.46252 | 0.58533 | 0.35653 | 0.30459 | 1 | 1 | 1
2 | 21 | 18 | 0.23212 | 0.73335 | 0.22394 | 0.84669 | 0.43442 | 0.33649 | 0.029924 | 0.21975 | 0.28818 | 0.22293 | 0 | 0 | 0.24158 | 0.004133 | 0.35097 | 0.32984 | 0.34597 | 0.71626 | 0.48018 | 0.19929 | 0.008856 | 0.73343 | 0.67566 | 0.01178 | 0.063193 | 0.046841 | 0.061981 | 0.087104 | 0.0096956 | 0.1315 | 0.13435 | 0.0435 | 0.14641 | 0.13774 | 0.079122 | 0.073905 | 0.066121 | 0.081324 | 0.07327 | 0.070189 | 0.09895 | 0.014172 | 0 | 1 | 1 | 1
2 | 21 | 19 | 0.2666 | 0.69818 | 0.23178 | 0.83611 | 0.38821 | 0.86234 | 0.030882 | 0.23464 | 0.32241 | 0.25782 | 0.00048599 | 0 | 0.27599 | 0.0027324 | 0.38051 | 0.3599 | 0.4296 | 0.73087 | 0.41986 | 0.20212 | 0.0028204 | 0.69812 | 0.63567 | 0 | 0 | 0.00063723 | 0 | 0 | 0 | 0 | 0 | 0 | 0 | 0 | 0 | 0 | 0 | 0 | 0 | 0.0024458 | 0.00090614 | 0 | 0 | 1 | 1 | 1
2 | 21 | 20 | 0.25923 | 0.6665 | 0.24508 | 0.83203 | 0.32936 | 0.69449 | 0.025991 | 0.17789 | 0.31667 | 0.25061 | 0.010076 | 0 | 0.26886 | 0.0074446 | 0.40258 | 0.38241 | 0.59994 | 0.71652 | 0.31491 | 0.21184 | 0.0039857 | 0.66639 | 0.59885 | 0 | 0 | 0 | 0 | 0 | 0 | 0 | 0 | 0 | 0 | 0 | 0 | 0 | 0 | 0 | 0 | 0 | 0 | 0 | 0 | 1 | 1 | 1
2 | 21 | 21 | 0.16933 | 0.64716 | 0.17404 | 0.81413 | 0.46355 | 0.30428 | 0.032487 | 0.23354 | 0.22511 | 0.15951 | 0.040978 | 0.0018327 | 0.17879 | 0.028986 | 0.39623 | 0.37593 | 0.65318 | 0.65213 | 0.24461 | 0.23912 | 0.017636 | 0.64713 | 0.57516 | 0 | 0 | 0 | 0 | 0 | 0 | 0 | 0 | 0 | 0 | 0 | 0 | 0 | 0 | 0 | 0 | 0 | 0 | 0 | 0 | 1 | 1 | 1
2 | 21 | 22 | 0.16161 | 0.6218 | 0.1067 | 0.84177 | 0.48312 | 0.27459 | 0.043313 | 0.40252 | 0.21964 | 0.15205 | 0.081324 | 0.036935 | 0.1714 | 0.10362 | 0.3861 | 0.3656 | 0.6631 | 0.65816 | 0.22157 | 0.28034 | 0.048419 | 0.62175 | 0.54581 | 0 | 0 | 0 | 0 | 0 | 0 | 0 | 0 | 0 | 0 | 0 | 0 | 0 | 0 | 0 | 0 | 0 | 0 | 0 | 0 | 1 | 1 | 1
2 | 21 | 23 | 0.17631 | 0.59513 | 0.068586 | 0.87148 | 0.45267 | 0.18666 | 0.060157 | 0.56064 | 0.23274 | 0.16663 | 0.10924 | 0.13239 | 0.18586 | 0.20726 | 0.38817 | 0.36771 | 0.61511 | 0.66988 | 0.20688 | 0.35271 | 0.09591 | 0.59503 | 0.5153 | 0 | 0 | 0 | 0 | 0 | 0 | 0 | 0 | 0 | 0 | 0 | 0 | 0 | 0 | 0 | 0 | 0 | 0 | 0 | 0 | 1 | 1 | 1
2 | 21 | 24 | 0.24609 | 0.57552 | 0.068797 | 0.88891 | 0.48558 | 0.60398 | 0.077319 | 0.64012 | 0.30324 | 0.23724 | 0.12653 | 0.21065 | 0.2557 | 0.28856 | 0.37917 | 0.35854 | 0.5391 | 0.65911 | 0.21266 | 0.38324 | 0.15923 | 0.57545 | 0.49234 | 0 | 0 | 0 | 0 | 0 | 0 | 0 | 0 | 0 | 0 | 0 | 0 | 0 | 0 | 0 | 0 | 0 | 0 | 0 | 0 | 1 | 1 | 1
2 | 22 | 1 | 0.26468 | 0.55632 | 0.069526 | 0.90008 | 0.49494 | 0.83158 | 0.1033 | 0.71225 | 0.31996 | 0.25579 | 0.13216 | 0.16537 | 0.27399 | 0.23668 | 0.38416 | 0.36362 | 0.50905 | 0.6301 | 0.21907 | 0.3503 | 0.19865 | 0.55618 | 0.4711 | 0 | 0 | 0 | 0 | 0 | 0 | 0 | 0 | 0 | 0 | 0 | 0 | 0 | 0 | 0 | 0 | 0 | 0 | 0 | 0 | 1 | 1 | 1
2 | 22 | 2 | 0.26474 | 0.55386 | 0.042474 | 0.9107 | 0.49991 | 0.73746 | 0.12747 | 0.73094 | 0.32017 | 0.25588 | 0.14513 | 0.17813 | 0.27408 | 0.25193 | 0.38426 | 0.36372 | 0.56952 | 0.59807 | 0.20735 | 0.33506 | 0.21959 | 0.55387 | 0.46637 | 0 | 0 | 0 | 0 | 0 | 0 | 0 | 0 | 0 | 0 | 0 | 0 | 0 | 0 | 0 | 0 | 0 | 0 | 0 | 0 | 1 | 1 | 1
2 | 22 | 3 | 0.24564 | 0.53362 | 0.034614 | 0.93054 | 0.5021 | 0.38167 | 0.18693 | 0.68953 | 0.30101 | 0.23651 | 0.16397 | 0.19488 | 0.25498 | 0.26802 | 0.38572 | 0.36521 | 0.61365 | 0.54741 | 0.15769 | 0.3561 | 0.25897 | 0.53373 | 0.44208 | 0 | 0 | 0 | 0 | 0 | 0 | 0 | 0 | 0 | 0 | 0 | 0 | 0 | 0 | 0 | 0 | 0 | 0 | 0 | 0 | 1 | 1 | 1
2 | 22 | 4 | 0.23932 | 0.47399 | 0.033491 | 0.8887 | 0.46347 | 0.29729 | 0.2516 | 0.64954 | 0.29495 | 0.23015 | 0.18351 | 0.2166 | 0.24871 | 0.28846 | 0.38187 | 0.36129 | 0.61346 | 0.48653 | 0.12701 | 0.3911 | 0.28327 | 0.47392 | 0.37684 | 0 | 0 | 0 | 0 | 0 | 0 | 0 | 0 | 0 | 0 | 0 | 0 | 0 | 0 | 0 | 0 | 0 | 0 | 0 | 0 | 1 | 1 | 1
2 | 22 | 5 | 0.25024 | 0.41257 | 0.028546 | 0.77351 | 0.25622 | 0.53772 | 0.31922 | 0.63639 | 0.30436 | 0.24099 | 0.21066 | 0.25638 | 0.25939 | 0.3262 | 0.37084 | 0.35005 | 0.53285 | 0.48842 | 0.11447 | 0.42492 | 0.2939 | 0.41247 | 0.30946 | 0 | 0 | 0 | 0 | 0 | 0 | 0 | 0 | 0 | 0 | 0 | 0 | 0 | 0 | 0 | 0 | 0 | 0 | 0 | 0 | 1 | 1 | 1
2 | 22 | 6 | 0.31789 | 0.35602 | 0.028129 | 0.67976 | 0.069026 | 0.77524 | 0.39875 | 0.59626 | 0.36853 | 0.30914 | 0.26222 | 0.31362 | 0.32646 | 0.38496 | 0.36202 | 0.34107 | 0.48601 | 0.54514 | 0.1216 | 0.47466 | 0.3296 | 0.35585 | 0.24932 | 0 | 0 | 0.0018669 | 0 | 0 | 0 | 0 | 0 | 0 | 0 | 0 | 0 | 0 | 0 | 0 | 0 | 0 | 0 | 0 | 0.011211 | 1 | 1 | 1
2 | 22 | 7 | 0.44999 | 0.31738 | 0.042442 | 0.65552 | 0.022794 | 0.69118 | 0.42835 | 0.53716 | 0.49458 | 0.44281 | 0.32026 | 0.2772 | 0.4575 | 0.34475 | 0.3561 | 0.33505 | 0.4598 | 0.59417 | 0.14476 | 0.52418 | 0.34526 | 0.31729 | 0.20811 | 7.5501e-05 | 0.044844 | 0.19572 | 0.043984 | 3.5274e-05 | 0 | 3.7538e-06 | 0.0038351 | 0.00013722 | 0.0087231 | 0.15984 | 0.18991 | 0.16302 | 0.15371 | 0.075006 | 0.16162 | 0.26151 | 0.17587 | 0.28065 | 0.33413 | 1 | 1 | 1
2 | 22 | 8 | 0.577 | 0.28007 | 0.05597 | 0.66191 | 0.059069 | 0.93944 | 0.63241 | 0.52918 | 0.61291 | 0.57131 | 0.39378 | 0.28727 | 0.58305 | 0.35557 | 0.3513 | 0.33017 | 0.43934 | 0.60845 | 0.14078 | 0.56012 | 0.31776 | 0.27997 | 0.17023 | 0.091394 | 0.20714 | 0.56172 | 0.20317 | 0.011598 | 0.0020282 | 0.0052496 | 0.092656 | 0.018093 | 0.14759 | 0.54708 | 0.43962 | 0.61506 | 0.59697 | 0.47376 | 0.60977 | 0.63688 | 0.58133 | 0.67001 | 0.52308 | 1 | 1 | 1
2 | 22 | 9 | 0.68538 | 0.24305 | 0.037323 | 0.65206 | 0.026777 | 1 | 0.7178 | 0.57495 | 0.71211 | 0.68094 | 0.50568 | 0.31758 | 0.68989 | 0.38593 | 0.33638 | 0.31503 | 0.43323 | 0.6073 | 0.12884 | 0.63784 | 0.33453 | 0.24268 | 0.13678 | 0.2454 | 0.35008 | 0.75556 | 0.34337 | 0.043291 | 0.025842 | 0.03427 | 0.1714 | 0.011345 | 0.20331 | 0.64903 | 0.84427 | 0.85591 | 0.85354 | 0.72927 | 0.84856 | 0.84319 | 0.80138 | 0.88904 | 0.67005 | 1 | 1 | 1
2 | 22 | 10 | 0.80458 | 0.26891 | 0.017078 | 0.66538 | 0.0193 | 0.66442 | 0.73048 | 0.61235 | 0.82142 | 0.80174 | 0.59979 | 0.32265 | 0.80742 | 0.38769 | 0.31945 | 0.29786 | 0.54578 | 0.58486 | 0.13105 | 0.80962 | 0.42681 | 0.26869 | 0.16044 | 0.36768 | 0.45142 | 0.83844 | 0.44276 | 0.11084 | 0.086106 | 0.092149 | 0.23477 | 0.0087505 | 0.30866 | 0.68669 | 1 | 0.99128 | 0.99083 | 0.86733 | 0.98277 | 0.94621 | 0.88133 | 0.99374 | 0.67677 | 1 | 1 | 1
2 | 22 | 11 | 0.9297 | 0.32292 | 0.014687 | 0.70661 | 0.12399 | 0.10913 | 0.61688 | 0.66877 | 0.93885 | 0.92912 | 0.62604 | 0.3731 | 0.9312 | 0.43553 | 0.30231 | 0.28052 | 0.66479 | 0.69952 | 0.20445 | 0.90672 | 0.52631 | 0.32291 | 0.21288 | 0.45576 | 0.52153 | 0.82506 | 0.51153 | 0.27364 | 0.43703 | 0.16832 | 0.14495 | 0.010746 | 0.31758 | 0.69971 | 1 | 1 | 1 | 0.86073 | 1 | 0.95069 | 0.95333 | 1 | 0.61859 | 1 | 1 | 1
2 | 22 | 12 | 0.9471 | 0.36023 | 0.015641 | 0.70347 | 0.29287 | 0.012281 | 0.36924 | 0.74187 | 0.95091 | 0.94618 | 0.63606 | 0.44965 | 0.94776 | 0.5068 | 0.32364 | 0.3021 | 0.75009 | 0.89177 | 0.29705 | 0.93052 | 0.56654 | 0.36031 | 0.25089 | 0.52493 | 0.57796 | 0.71939 | 0.56688 | 0.25069 | 0.56227 | 0.37498 | 0.077143 | 0.11555 | 0.38682 | 0.81384 | 1 | 1 | 1 | 0.78439 | 1 | 0.96531 | 0.88114 | 1 | 0.47481 | 1 | 1 | 1
2 | 22 | 13 | 0.99129 | 0.36025 | 0.024297 | 0.71187 | 0.26499 | 0.013018 | 0.20197 | 0.80335 | 0.99314 | 0.99133 | 0.64325 | 0.52956 | 0.99158 | 0.58102 | 0.31701 | 0.29538 | 0.81549 | 0.98592 | 0.33453 | 0.93092 | 0.54404 | 0.36018 | 0.25276 | 0.52401 | 0.57153 | 0.69309 | 0.56057 | 0.30878 | 0.60148 | 0.42548 | 0.10519 | 0.18316 | 0.2264 | 0.74646 | 1 | 1 | 1 | 0.65247 | 1 | 0.93448 | 0.75988 | 1 | 0.50722 | 1 | 1 | 1
2 | 22 | 14 | 0.99633 | 0.35953 | 0.056099 | 0.78159 | 0.34868 | 0.020201 | 0.11289 | 0.80301 | 0.99672 | 0.99628 | 0.68231 | 0.57807 | 0.99639 | 0.62439 | 0.31102 | 0.28932 | 0.88746 | 0.99116 | 0.32326 | 0.92837 | 0.5866 | 0.35942 | 0.25236 | 0.51837 | 0.57408 | 0.64005 | 0.56307 | 0.2739 | 0.67254 | 0.41556 | 0.15923 | 0.27039 | 0.24158 | 0.76791 | 1 | 1 | 0.98233 | 0.62766 | 1 | 0.92507 | 0.6759 | 1 | 0.39715 | 1 | 1 | 1
2 | 22 | 15 | 0.99624 | 0.36386 | 0.10516 | 0.76735 | 0.50922 | 0.15095 | 0.17955 | 0.8106 | 0.99654 | 0.99618 | 0.73551 | 0.61044 | 0.99629 | 0.65233 | 0.33181 | 0.31039 | 0.93404 | 0.97538 | 0.29197 | 0.92736 | 0.60917 | 0.36373 | 0.25723 | 0.52398 | 0.60325 | 0.58447 | 0.59168 | 0.33043 | 0.82305 | 0.74399 | 0.24621 | 0.45507 | 0.075531 | 0.71441 | 1 | 1 | 0.90744 | 0.63605 | 0.99356 | 0.90018 | 0.48628 | 0.93643 | 0.44856 | 1 | 1 | 1
2 | 22 | 16 | 0.99601 | 0.37632 | 0.15322 | 0.74272 | 0.53338 | 0.56776 | 0.22464 | 0.83843 | 0.99692 | 0.99604 | 0.8027 | 0.66566 | 0.99615 | 0.69927 | 0.33062 | 0.30918 | 0.85564 | 0.94261 | 0.27129 | 0.92725 | 0.64793 | 0.37594 | 0.27342 | 0.40045 | 0.49702 | 0.50952 | 0.4875 | 0.32178 | 0.59745 | 0.51962 | 0.23286 | 0.48778 | 0.086724 | 0.59748 | 0.85715 | 0.81771 | 0.80334 | 0.59414 | 0.81069 | 0.79436 | 0.40798 | 0.79965 | 0.48528 | 1 | 1 | 1
2 | 22 | 17 | 0.96963 | 0.45572 | 0.23577 | 0.69697 | 0.43605 | 0.603 | 0.2308 | 0.73314 | 0.97426 | 0.96949 | 0.92231 | 0.80878 | 0.97038 | 0.83258 | 0.34841 | 0.32724 | 0.81079 | 0.85632 | 0.32621 | 0.9134 | 0.58852 | 0.4558 | 0.35472 | 0.19676 | 0.28836 | 0.31705 | 0.28283 | 0.26401 | 0.20821 | 0.22882 | 0.34151 | 0.39078 | 0.090533 | 0.33818 | 0.41433 | 0.49876 | 0.52679 | 0.34154 | 0.49447 | 0.55724 | 0.32279 | 0.38977 | 0.14014 | 1 | 1 | 1
2 | 22 | 18 | 0.87162 | 0.49883 | 0.43401 | 0.6527 | 0.44749 | 0.47932 | 0.25277 | 0.63108 | 0.8817 | 0.86955 | 0.92393 | 0.90062 | 0.87334 | 0.91485 | 0.34779 | 0.32661 | 0.76283 | 0.7834 | 0.39753 | 0.93527 | 0.52546 | 0.49904 | 0.40142 | 0.0076181 | 0.040367 | 0.020277 | 0.039594 | 0.06155 | 0.036767 | 0.053226 | 0.068017 | 0.099653 | 0.0058487 | 0.054925 | 0.061125 | 0.070954 | 0.071598 | 0.044149 | 0.070345 | 0.022892 | 0.042665 | 0.021882 | 0 | 1 | 1 | 1
2 | 22 | 19 | 0.81986 | 0.47656 | 0.51326 | 0.5064 | 0.41151 | 0.60956 | 0.32863 | 0.60486 | 0.83591 | 0.8173 | 0.91806 | 0.91502 | 0.82256 | 0.92629 | 0.3377 | 0.31637 | 0.84682 | 0.78633 | 0.47452 | 0.84044 | 0.53171 | 0.47605 | 0.38505 | 0 | 0 | 0.00018824 | 0 | 0 | 0 | 0 | 0 | 0 | 0 | 0 | 0 | 0 | 0 | 0 | 0 | 2.7471e-06 | 0.0010033 | 0 | 0 | 1 | 1 | 1
2 | 22 | 20 | 0.77175 | 0.55206 | 0.46682 | 0.44523 | 0.35644 | 0.73454 | 0.36641 | 0.62063 | 0.78905 | 0.76809 | 0.94146 | 0.8892 | 0.77471 | 0.90137 | 0.27938 | 0.25737 | 0.87494 | 0.80193 | 0.45777 | 0.68132 | 0.57644 | 0.55194 | 0.46593 | 0 | 0 | 0 | 0 | 0 | 0 | 0 | 0 | 0 | 0 | 0 | 0 | 0 | 0 | 0 | 0 | 0 | 0 | 0 | 0 | 1 | 1 | 1
2 | 22 | 21 | 0.82453 | 0.63296 | 0.49547 | 0.46114 | 0.23096 | 0.75346 | 0.35094 | 0.67481 | 0.84057 | 0.8221 | 0.92387 | 0.87655 | 0.82722 | 0.8922 | 0.26232 | 0.24018 | 0.77824 | 0.80392 | 0.45813 | 0.81343 | 0.62654 | 0.63266 | 0.56195 | 0 | 0 | 0 | 0 | 0 | 0 | 0 | 0 | 0 | 0 | 0 | 0 | 0 | 0 | 0 | 0 | 0 | 0 | 0 | 0 | 1 | 1 | 1
2 | 22 | 22 | 0.85994 | 0.77351 | 0.49876 | 0.43946 | 0.12916 | 0.77755 | 0.3483 | 0.68179 | 0.87332 | 0.85806 | 0.92479 | 0.82674 | 0.86218 | 0.84744 | 0.30082 | 0.27901 | 0.6638 | 0.85256 | 0.4874 | 0.76851 | 0.72306 | 0.77429 | 0.71449 | 0 | 0 | 0 | 0 | 0 | 0 | 0 | 0 | 0 | 0 | 0 | 0 | 0 | 0 | 0 | 0 | 0 | 0 | 0 | 0 | 1 | 1 | 1
2 | 22 | 23 | 0.85209 | 0.73053 | 0.41474 | 0.43951 | 0.05037 | 0.51763 | 0.43629 | 0.65097 | 0.86712 | 0.85025 | 0.92107 | 0.75314 | 0.85459 | 0.7803 | 0.37811 | 0.35746 | 0.77557 | 0.90764 | 0.52519 | 0.62095 | 0.80055 | 0.7308 | 0.66975 | 0 | 0 | 0 | 0 | 0 | 0 | 0 | 0 | 0 | 0 | 0 | 0 | 0 | 0 | 0 | 0 | 0 | 0 | 0 | 0 | 1 | 1 | 1
2 | 22 | 24 | 0.76825 | 0.62059 | 0.41433 | 0.44309 | 0.010292 | 0.47012 | 0.42252 | 0.59428 | 0.78805 | 0.76489 | 0.84687 | 0.6985 | 0.7716 | 0.73114 | 0.42313 | 0.40341 | 0.73189 | 0.93742 | 0.51378 | 0.41125 | 0.83044 | 0.6203 | 0.54733 | 0 | 0 | 0 | 0 | 0 | 0 | 0 | 0 | 0 | 0 | 0 | 0 | 0 | 0 | 0 | 0 | 0 | 0 | 0 | 0 | 1 | 1 | 1
2 | 23 | 1 | 0.69646 | 0.56192 | 0.47577 | 0.43637 | 0.048896 | 0.46818 | 0.37161 | 0.56864 | 0.72259 | 0.6922 | 0.88063 | 0.67854 | 0.70086 | 0.71012 | 0.53141 | 0.51444 | 0.78819 | 0.96283 | 0.47309 | 0.30691 | 0.80738 | 0.56163 | 0.47937 | 0 | 0 | 0 | 0 | 0 | 0 | 0 | 0 | 0 | 0 | 0 | 0 | 0 | 0 | 0 | 0 | 0 | 0 | 0 | 0 | 1 | 1 | 1
2 | 23 | 2 | 0.63305 | 0.55111 | 0.48173 | 0.39281 | 0.21396 | 0.30994 | 0.42657 | 0.58266 | 0.66139 | 0.62753 | 0.7824 | 0.76301 | 0.63787 | 0.79345 | 0.58965 | 0.5744 | 0.74026 | 0.96775 | 0.44974 | 0.28826 | 0.79098 | 0.55108 | 0.46384 | 0 | 0 | 0 | 0 | 0 | 0 | 0 | 0 | 0 | 0 | 0 | 0 | 0 | 0 | 0 | 0 | 0 | 0 | 0 | 0 | 1 | 1 | 1
2 | 23 | 3 | 0.68254 | 0.532 | 0.45395 | 0.38743 | 0.37295 | 0.15325 | 0.52727 | 0.53009 | 0.7081 | 0.67784 | 0.90174 | 0.75957 | 0.68688 | 0.7861 | 0.56133 | 0.54522 | 0.62451 | 0.962 | 0.46997 | 0.34402 | 0.79254 | 0.53203 | 0.44123 | 0 | 0 | 0 | 0 | 0 | 0 | 0 | 0 | 0 | 0 | 0 | 0 | 0 | 0 | 0 | 0 | 0 | 0 | 0 | 0 | 1 | 1 | 1
2 | 23 | 4 | 0.79768 | 0.48876 | 0.4301 | 0.39011 | 0.47705 | 0.19355 | 0.65004 | 0.54452 | 0.81802 | 0.79519 | 0.91677 | 0.76493 | 0.80107 | 0.79324 | 0.60528 | 0.59053 | 0.55388 | 0.97841 | 0.50665 | 0.40768 | 0.89686 | 0.48835 | 0.39753 | 0 | 0 | 0 | 0 | 0 | 0 | 0 | 0 | 0 | 0 | 0 | 0 | 0 | 0 | 0 | 0 | 0 | 0 | 0 | 0 | 1 | 1 | 1
2 | 23 | 5 | 0.81029 | 0.51736 | 0.42137 | 0.30398 | 0.55173 | 0.23983 | 0.75134 | 0.61911 | 0.82961 | 0.80798 | 0.81316 | 0.73353 | 0.8135 | 0.75927 | 0.61019 | 0.59559 | 0.59506 | 0.95107 | 0.51449 | 0.30966 | 0.89304 | 0.51694 | 0.43011 | 0 | 0 | 0 | 0 | 0 | 0 | 0 | 0 | 0 | 0 | 0 | 0 | 0 | 0 | 0 | 0 | 0 | 0 | 0 | 0 | 1 | 1 | 1
2 | 23 | 6 | 0.71015 | 0.62146 | 0.42086 | 0.23344 | 0.52917 | 0.30455 | 0.82324 | 0.69985 | 0.7368 | 0.70634 | 0.71582 | 0.80264 | 0.71462 | 0.83012 | 0.66242 | 0.64954 | 0.63397 | 0.81886 | 0.51888 | 0.25675 | 0.76875 | 0.62138 | 0.54586 | 0 | 0 | 0.0035841 | 0 | 0 | 0 | 0 | 0 | 0 | 0 | 0 | 0 | 0 | 0 | 0 | 0 | 0 | 0 | 0 | 0.021523 | 1 | 1 | 1
2 | 23 | 7 | 0.54955 | 0.72807 | 0.49945 | 0.18941 | 0.43314 | 0.3223 | 0.83331 | 0.66712 | 0.58313 | 0.54285 | 0.74079 | 0.73553 | 0.55527 | 0.77236 | 0.71708 | 0.70608 | 0.59032 | 0.54299 | 0.53718 | 0.32775 | 0.69091 | 0.7279 | 0.67252 | 0.00010122 | 0.040154 | 0.14862 | 0.039385 | 0.0023349 | 0.0015413 | 0.0028512 | 0.0082102 | 0.0098961 | 0.019323 | 0.14719 | 0.17691 | 0.16177 | 0.1179 | 0.025137 | 0.16038 | 0.04774 | 0.1298 | 0.14445 | 0.51675 | 1 | 1 | 1
2 | 23 | 8 | 0.53964 | 0.86425 | 0.48383 | 0.16603 | 0.21691 | 0.15905 | 0.81732 | 0.66168 | 0.5751 | 0.533 | 0.72268 | 0.49634 | 0.54566 | 0.53472 | 0.66556 | 0.65278 | 0.56311 | 0.24917 | 0.549 | 0.32331 | 0.82602 | 0.86454 | 0.83017 | 0.10807 | 0.28754 | 0.35029 | 0.28202 | 0.31702 | 0.2829 | 0.29944 | 0.26593 | 0.36742 | 0.23471 | 0.53547 | 0.4435 | 0.60168 | 0.49859 | 0.32464 | 0.59651 | 0.17363 | 0.45477 | 0.34875 | 0.85942 | 1 | 1 | 1
2 | 23 | 9 | 0.64777 | 0.92902 | 0.37475 | 0.12996 | 0.03606 | 0.061181 | 0.82094 | 0.71722 | 0.67624 | 0.64266 | 0.76427 | 0.63624 | 0.65259 | 0.67153 | 0.63854 | 0.62486 | 0.47761 | 0.36098 | 0.63875 | 0.38677 | 0.96921 | 0.92917 | 0.91095 | 0.35812 | 0.54046 | 0.51891 | 0.5301 | 0.49158 | 0.64821 | 0.59875 | 0.49915 | 0.7383 | 0.39529 | 0.7722 | 0.5976 | 0.77221 | 0.86019 | 0.5304 | 0.76558 | 0.28985 | 0.65651 | 0.54373 | 1 | 1 | 1 | 1
2 | 23 | 10 | 0.81604 | 0.96023 | 0.41047 | 0.12372 | 0 | 0.098497 | 0.80053 | 0.78885 | 0.83433 | 0.81374 | 0.78641 | 0.90953 | 0.81909 | 0.92768 | 0.70305 | 0.69155 | 0.60434 | 0.64126 | 0.67885 | 0.43904 | 0.97856 | 0.96026 | 0.95082 | 0.56021 | 0.70583 | 0.62429 | 0.6923 | 0.63592 | 0.82404 | 0.79284 | 0.48483 | 0.90297 | 0.59065 | 0.76649 | 0.68747 | 0.98135 | 1 | 0.79353 | 0.97292 | 0.31452 | 0.79805 | 0.61524 | 1 | 1 | 1 | 1
2 | 23 | 11 | 0.90378 | 0.98633 | 0.56686 | 0.13111 | 0 | 0.1454 | 0.7924 | 0.84226 | 0.9135 | 0.90256 | 0.80996 | 0.9831 | 0.9054 | 0.98699 | 0.71267 | 0.70151 | 0.80649 | 0.66284 | 0.66472 | 0.44789 | 0.98552 | 0.9864 | 0.98231 | 0.6802 | 0.78338 | 0.70135 | 0.76836 | 0.57949 | 0.9042 | 0.81352 | 0.60895 | 0.88092 | 0.76348 | 0.95043 | 0.77479 | 0.9397 | 1 | 0.83613 | 0.93163 | 0.40051 | 0.71123 | 0.62487 | 1 | 1 | 1 | 1
2 | 23 | 12 | 0.93592 | 0.99776 | 0.67481 | 0.15886 | 0 | 0.18977 | 0.80111 | 0.84794 | 0.94424 | 0.93539 | 0.84542 | 0.99232 | 0.93729 | 0.99368 | 0.70619 | 0.6948 | 0.84304 | 0.63001 | 0.62971 | 0.54537 | 0.99505 | 0.99782 | 0.99648 | 0.70882 | 0.78002 | 0.70462 | 0.76507 | 0.47887 | 0.87947 | 0.84538 | 0.5987 | 0.86234 | 0.89654 | 1 | 0.61386 | 0.9327 | 0.81286 | 0.88527 | 0.92469 | 0.59299 | 0.69911 | 0.54849 | 1 | 1 | 1 | 1
2 | 23 | 13 | 0.86624 | 0.99666 | 0.68409 | 0.16893 | 0 | 0.36605 | 0.79934 | 0.86536 | 0.8778 | 0.86426 | 0.88933 | 0.98542 | 0.8682 | 0.98771 | 0.69536 | 0.6836 | 0.853 | 0.63247 | 0.59352 | 0.66049 | 0.99056 | 0.99665 | 0.99599 | 0.72735 | 0.7915 | 0.67808 | 0.77633 | 0.57416 | 0.91836 | 0.69856 | 0.55303 | 0.87482 | 0.8968 | 0.8711 | 0.75381 | 1 | 0.80953 | 0.91732 | 1 | 0.56391 | 0.697 | 0.6467 | 0.95628 | 1 | 1 | 1
2 | 23 | 14 | 0.80645 | 0.99757 | 0.68012 | 0.18758 | 0 | 0.45333 | 0.82562 | 0.86098 | 0.82198 | 0.80344 | 0.95982 | 0.96167 | 0.80909 | 0.96661 | 0.69542 | 0.68366 | 0.87937 | 0.64179 | 0.53351 | 0.69769 | 0.99363 | 0.99757 | 0.99703 | 0.68801 | 0.75963 | 0.62353 | 0.74507 | 0.55166 | 0.79304 | 0.88373 | 0.63996 | 0.88365 | 0.89517 | 0.9221 | 0.4451 | 0.87657 | 0.8768 | 0.8521 | 0.86904 | 0.46586 | 0.71159 | 0.64961 | 0.77147 | 1 | 1 | 1
2 | 23 | 15 | 0.80278 | 0.99865 | 0.5403 | 0.20612 | 0 | 0.42131 | 0.86186 | 0.88401 | 0.82121 | 0.80013 | 0.95218 | 0.92576 | 0.80587 | 0.93388 | 0.64431 | 0.63082 | 0.86843 | 0.62718 | 0.45427 | 0.74229 | 0.99273 | 0.99866 | 0.99828 | 0.61438 | 0.70693 | 0.58293 | 0.69337 | 0.47437 | 0.85409 | 0.73162 | 0.55617 | 0.77556 | 0.80546 | 0.93913 | 0.31664 | 0.94451 | 0.89307 | 0.89838 | 0.9364 | 0.35568 | 0.6651 | 0.74549 | 0.63082 | 1 | 1 | 1
2 | 23 | 16 | 0.76286 | 0.99897 | 0.49129 | 0.19183 | 0.0035339 | 0.4474 | 0.88384 | 0.89119 | 0.78265 | 0.75935 | 0.92212 | 0.90211 | 0.76621 | 0.91417 | 0.56746 | 0.55155 | 0.86166 | 0.67286 | 0.34587 | 0.80763 | 0.96276 | 0.999 | 0.99827 | 0.48494 | 0.60147 | 0.48575 | 0.58994 | 0.47175 | 0.4861 | 0.55425 | 0.52639 | 0.66463 | 0.91617 | 0.80199 | 0.41254 | 0.79608 | 0.79393 | 0.77708 | 0.78924 | 0.40135 | 0.67359 | 0.59506 | 0.48602 | 1 | 1 | 1
2 | 23 | 17 | 0.75622 | 0.99156 | 0.35817 | 0.18562 | 0.055632 | 0.41481 | 0.89408 | 0.86471 | 0.77696 | 0.75268 | 0.88374 | 0.85892 | 0.75973 | 0.87629 | 0.45973 | 0.44086 | 0.80104 | 0.66058 | 0.36072 | 0.81636 | 0.88883 | 0.99156 | 0.98957 | 0.285 | 0.41761 | 0.33317 | 0.4096 | 0.50036 | 0.41545 | 0.36371 | 0.40648 | 0.42683 | 0.61664 | 0.58952 | 0.40914 | 0.53238 | 0.54732 | 0.49142 | 0.52781 | 0.33227 | 0.50631 | 0.35073 | 0.14799 | 1 | 1 | 1
2 | 23 | 18 | 0.76949 | 0.98277 | 0.30504 | 0.25037 | 0.24344 | 0.47557 | 0.89298 | 0.85083 | 0.79055 | 0.76635 | 0.84193 | 0.78708 | 0.77302 | 0.80996 | 0.49511 | 0.47713 | 0.74438 | 0.54479 | 0.43199 | 0.75014 | 0.95366 | 0.98269 | 0.97993 | 0.014403 | 0.069967 | 0.041891 | 0.068625 | 0.14584 | 0.10181 | 0.077103 | 0.096512 | 0.1213 | 0.15587 | 0.12595 | 0.042668 | 0.073784 | 0.079371 | 0.067777 | 0.07315 | 0.067393 | 0.095447 | 0.016698 | 0 | 1 | 1 | 1
2 | 23 | 19 | 0.74743 | 0.99341 | 0.22829 | 0.27815 | 0.41914 | 0.61043 | 0.91554 | 0.8663 | 0.7698 | 0.74391 | 0.85753 | 0.7429 | 0.75119 | 0.77536 | 0.49624 | 0.4783 | 0.78877 | 0.50011 | 0.44645 | 0.75919 | 0.94585 | 0.99355 | 0.98997 | 0 | 0 | 0.00084671 | 0 | 0 | 0 | 0 | 0 | 0 | 0 | 0 | 0 | 0 | 0 | 0 | 0 | 0.0033347 | 0.0011169 | 0 | 0 | 1 | 1 | 1
2 | 23 | 20 | 0.71296 | 0.96915 | 0.16221 | 0.2894 | 0.40064 | 0.45896 | 0.93447 | 0.84342 | 0.73572 | 0.70861 | 0.79151 | 0.61176 | 0.71684 | 0.65228 | 0.46578 | 0.44706 | 0.82903 | 0.53108 | 0.46011 | 0.69039 | 0.95923 | 0.96892 | 0.96508 | 0 | 0 | 0 | 0 | 0 | 0 | 0 | 0 | 0 | 0 | 0 | 0 | 0 | 0 | 0 | 0 | 0 | 0 | 0 | 0 | 1 | 1 | 1
2 | 23 | 21 | 0.74831 | 0.99657 | 0.2227 | 0.31196 | 0.25813 | 0.50726 | 0.91844 | 0.8227 | 0.77344 | 0.74525 | 0.68218 | 0.52875 | 0.75249 | 0.57688 | 0.50017 | 0.48233 | 0.7976 | 0.38632 | 0.46334 | 0.67951 | 0.94829 | 0.99668 | 0.99422 | 0 | 0 | 0 | 0 | 0 | 0 | 0 | 0 | 0 | 0 | 0 | 0 | 0 | 0 | 0 | 0 | 0 | 0 | 0 | 0 | 1 | 1 | 1
2 | 23 | 22 | 0.66703 | 0.99604 | 0.26032 | 0.32544 | 0.17036 | 0.44338 | 0.8799 | 0.83369 | 0.69421 | 0.66218 | 0.51239 | 0.50578 | 0.67163 | 0.55878 | 0.51331 | 0.49583 | 0.71882 | 0.37756 | 0.49664 | 0.6885 | 0.89441 | 0.99604 | 0.9951 | 0 | 0 | 0 | 0 | 0 | 0 | 0 | 0 | 0 | 0 | 0 | 0 | 0 | 0 | 0 | 0 | 0 | 0 | 0 | 0 | 1 | 1 | 1
2 | 23 | 23 | 0.62156 | 0.99575 | 0.23669 | 0.33767 | 0.10062 | 0.31656 | 0.826 | 0.8141 | 0.65612 | 0.61674 | 0.46147 | 0.46526 | 0.62734 | 0.52549 | 0.58234 | 0.56687 | 0.6278 | 0.44374 | 0.67063 | 0.66454 | 0.89768 | 0.99574 | 0.99495 | 0 | 0 | 0 | 0 | 0 | 0 | 0 | 0 | 0 | 0 | 0 | 0 | 0 | 0 | 0 | 0 | 0 | 0 | 0 | 0 | 1 | 1 | 1
2 | 23 | 24 | 0.48554 | 0.99843 | 0.20259 | 0.34279 | 0.026643 | 0.20479 | 0.77863 | 0.73503 | 0.52627 | 0.47851 | 0.4171 | 0.31223 | 0.49243 | 0.38067 | 0.60411 | 0.58932 | 0.5836 | 0.36512 | 0.75662 | 0.64028 | 0.91738 | 0.99844 | 0.99795 | 0 | 0 | 0 | 0 | 0 | 0 | 0 | 0 | 0 | 0 | 0 | 0 | 0 | 0 | 0 | 0 | 0 | 0 | 0 | 0 | 1 | 1 | 1
2 | 24 | 1 | 0.39014 | 0.99895 | 0.20879 | 0.31589 | 0.0022194 | 0.11504 | 0.73081 | 0.61785 | 0.43876 | 0.38237 | 0.37594 | 0.13602 | 0.39833 | 0.20394 | 0.5786 | 0.56301 | 0.54483 | 0.23258 | 0.83602 | 0.58886 | 0.89139 | 0.99895 | 0.99873 | 0 | 0 | 0 | 0 | 0 | 0 | 0 | 0 | 0 | 0 | 0 | 0 | 0 | 0 | 0 | 0 | 0 | 0 | 0 | 0 | 1 | 1 | 1
2 | 24 | 2 | 0.27846 | 0.99985 | 0.19989 | 0.29375 | 0 | 0.077726 | 0.70762 | 0.49383 | 0.33408 | 0.26988 | 0.36678 | 0.1128 | 0.28779 | 0.18437 | 0.62773 | 0.61369 | 0.45306 | 0.26107 | 0.8779 | 0.56324 | 0.86945 | 0.99986 | 0.99977 | 0 | 0 | 0 | 0 | 0 | 0 | 0 | 0 | 0 | 0 | 0 | 0 | 0 | 0 | 0 | 0 | 0 | 0 | 0 | 0 | 1 | 1 | 1
2 | 24 | 3 | 0.11535 | 1 | 0.19839 | 0.31126 | 0 | 0.11502 | 0.6973 | 0.36677 | 0.17214 | 0.10557 | 0.39868 | 0.16481 | 0.12494 | 0.23751 | 0.65574 | 0.64263 | 0.44543 | 0.29039 | 0.89562 | 0.54469 | 0.78521 | 1 | 0.9982 | 0 | 0 | 0 | 0 | 0 | 0 | 0 | 0 | 0 | 0 | 0 | 0 | 0 | 0 | 0 | 0 | 0 | 0 | 0 | 0 | 1 | 1 | 1
2 | 24 | 4 | 0.018688 | 0.91226 | 0.18863 | 0.29597 | 0 | 0.077422 | 0.68846 | 0.23815 | 0.070979 | 0.0098894 | 0.42839 | 0.24972 | 0.027203 | 0.32289 | 0.67365 | 0.66114 | 0.48389 | 0.28043 | 0.90413 | 0.51889 | 0.69718 | 0.91326 | 0.87944 | 0 | 0 | 0 | 0 | 0 | 0 | 0 | 0 | 0 | 0 | 0 | 0 | 0 | 0 | 0 | 0 | 0 | 0 | 0 | 0 | 1 | 1 | 1
2 | 24 | 5 | 0.00080884 | 0.58699 | 0.2127 | 0.29644 | 0 | 0.037835 | 0.68781 | 0.097682 | 0.03148 | 0.00026634 | 0.43839 | 0.28203 | 0.0012718 | 0.35257 | 0.70255 | 0.69104 | 0.52022 | 0.26064 | 0.89651 | 0.48682 | 0.66427 | 0.58556 | 0.52274 | 0 | 0 | 0 | 0 | 0 | 0 | 0 | 0 | 0 | 0 | 0 | 0 | 0 | 0 | 0 | 0 | 0 | 0 | 0 | 0 | 1 | 1 | 1
2 | 24 | 6 | 0 | 0.5737 | 0.22806 | 0.3118 | 0 | 0 | 0.67661 | 0.022554 | 0.01496 | 0 | 0.45643 | 0.28171 | 0 | 0.35076 | 0.70476 | 0.69333 | 0.65886 | 0.20018 | 0.898 | 0.44366 | 0.64076 | 0.5734 | 0.49308 | 0 | 0 | 0.0027401 | 0 | 0 | 0 | 0 | 0 | 0 | 0 | 0 | 0 | 0 | 0 | 0 | 0 | 0 | 0 | 1.2691e-06 | 0.016452 | 1 | 1 | 1
2 | 24 | 7 | 0 | 0.60074 | 0.22373 | 0.36735 | 0 | 0 | 0.65559 | 0.0016945 | 0.03298 | 0 | 0.44804 | 0.28519 | 0 | 0.35578 | 0.69183 | 0.67995 | 0.76211 | 0.13422 | 0.87683 | 0.36918 | 0.55958 | 0.60047 | 0.52402 | 0.0001482 | 0.06221 | 0.2193 | 0.061017 | 0.00057656 | 0.00043376 | 0.0045298 | 0.022177 | 0.015365 | 0.075839 | 0.18216 | 0.25809 | 0.20633 | 0.17207 | 0.10974 | 0.20456 | 0.26027 | 0.20676 | 0.34768 | 0.40247 | 1 | 1 | 1
2 | 24 | 8 | 0 | 0.67177 | 0.17171 | 0.38285 | 0 | 0 | 0.57183 | 0 | 0.0081986 | 0 | 0.34701 | 0.25685 | 0 | 0.32559 | 0.69903 | 0.68739 | 0.75505 | 0.068334 | 0.83454 | 0.26074 | 0.38894 | 0.67162 | 0.60551 | 0.142 | 0.36089 | 0.54122 | 0.35397 | 0.10444 | 0.13217 | 0.32816 | 0.41701 | 0.45114 | 0.58849 | 0.6487 | 0.68136 | 0.66472 | 0.63133 | 0.57341 | 0.65901 | 0.60664 | 0.61959 | 0.72631 | 0.80848 | 1 | 1 | 1
2 | 24 | 9 | 0 | 0.76161 | 0.090075 | 0.31596 | 0 | 0 | 0.46489 | 0 | 0.00025458 | 0 | 0.25484 | 0.27674 | 0 | 0.34537 | 0.69468 | 0.6829 | 0.75022 | 0.044803 | 0.85716 | 0.19812 | 0.28345 | 0.7616 | 0.71045 | 0.41853 | 0.62001 | 0.73903 | 0.60812 | 0.15673 | 0.24494 | 0.67463 | 0.71859 | 0.77709 | 0.90608 | 0.90558 | 0.91534 | 0.88617 | 0.87259 | 0.84882 | 0.87856 | 0.84198 | 0.83197 | 0.93123 | 1 | 1 | 1 | 1
2 | 24 | 10 | 0 | 0.84352 | 0.022356 | 0.33391 | 0 | 0 | 0.39356 | 0 | 0 | 0 | 0.20645 | 0.32298 | 0 | 0.39108 | 0.70856 | 0.69726 | 0.75932 | 0.018186 | 0.87232 | 0.17011 | 0.17059 | 0.84351 | 0.80901 | 0.62783 | 0.78451 | 0.84145 | 0.76947 | 0.10439 | 0.45671 | 0.84887 | 0.85794 | 0.95061 | 1 | 1 | 1 | 1 | 1 | 0.99803 | 1 | 0.92773 | 0.90049 | 1 | 1 | 1 | 1 | 1
2 | 24 | 11 | 0 | 0.92266 | 0.0034449 | 0.49362 | 0 | 0 | 0.33696 | 0 | 0 | 0 | 0.14542 | 0.33328 | 0 | 0.40302 | 0.75798 | 0.74846 | 0.75218 | 0.0043579 | 0.8916 | 0.13286 | 0.11681 | 0.92285 | 0.90262 | 0.75115 | 0.85704 | 0.94784 | 0.84061 | 0.098829 | 0.40886 | 0.93855 | 0.96381 | 1 | 1 | 1 | 1 | 1 | 1 | 1 | 1 | 0.95754 | 0.9305 | 1 | 1 | 1 | 1 | 1
2 | 24 | 12 | 0 | 0.95656 | 0.0063747 | 0.64271 | 0 | 0 | 0.29854 | 0 | 0 | 0 | 0.082902 | 0.25075 | 0 | 0.32168 | 0.79593 | 0.78781 | 0.74746 | 6.5196e-05 | 0.90897 | 0.11165 | 0.10093 | 0.95664 | 0.94562 | 0.79457 | 0.86563 | 0.99651 | 0.84903 | 0.066989 | 0.2086 | 0.9715 | 0.9846 | 1 | 1 | 1 | 1 | 1 | 1 | 1 | 1 | 0.96016 | 0.93466 | 1 | 1 | 1 | 1 | 1
2 | 24 | 13 | 0 | 0.97451 | 0.024712 | 0.70829 | 0 | 0 | 0.28354 | 0 | 0 | 0 | 0.034213 | 0.16512 | 0 | 0.23835 | 0.80651 | 0.79879 | 0.74951 | 0 | 0.92295 | 0.09395 | 0.084938 | 0.97467 | 0.96653 | 0.77849 | 0.84007 | 0.99125 | 0.82396 | 0.028796 | 0.17981 | 0.81215 | 0.94225 | 1 | 1 | 1 | 1 | 1 | 1 | 1 | 1 | 0.91477 | 0.91371 | 1 | 1 | 1 | 1 | 1
2 | 24 | 14 | 0 | 0.95622 | 0.029485 | 0.81059 | 0.004175 | 0.025632 | 0.29396 | 0 | 0 | 0 | 0.0018384 | 0.09934 | 0 | 0.1729 | 0.79651 | 0.78841 | 0.72071 | 0 | 0.88529 | 0.091178 | 0.083648 | 0.95623 | 0.9461 | 0.74311 | 0.81588 | 0.99543 | 0.80024 | 0.065243 | 0.21228 | 0.65662 | 0.90612 | 1 | 1 | 1 | 1 | 1 | 1 | 1 | 1 | 0.89979 | 0.91123 | 1 | 1 | 1 | 1 | 1
2 | 24 | 15 | 0 | 0.93611 | 0.078918 | 0.86141 | 0.027502 | 0.02782 | 0.30579 | 0 | 0 | 0 | 0 | 0.047149 | 0 | 0.11754 | 0.79591 | 0.78779 | 0.67725 | 0 | 0.83899 | 0.10371 | 0.091696 | 0.93616 | 0.92087 | 0.65504 | 0.75372 | 0.89672 | 0.73927 | 0.03819 | 0.16498 | 0.45902 | 0.91356 | 1 | 1 | 1 | 1 | 1 | 1 | 0.98099 | 1 | 0.81353 | 0.95071 | 0.99477 | 1 | 1 | 1 | 1
2 | 24 | 16 | 0 | 0.90124 | 0.14774 | 0.88331 | 0.057872 | 0.035916 | 0.30521 | 0 | 0 | 0 | 0 | 0.015828 | 0 | 0.082109 | 0.80398 | 0.79616 | 0.66634 | 8.9047e-05 | 0.75917 | 0.097699 | 0.099673 | 0.90118 | 0.87972 | 0.51954 | 0.64547 | 0.74911 | 0.6331 | 0.12802 | 0.1744 | 0.39593 | 0.77676 | 0.88072 | 0.94329 | 0.91766 | 0.89686 | 0.8998 | 0.85911 | 0.85414 | 0.89207 | 0.75917 | 0.86335 | 0.82595 | 0.83393 | 1 | 1 | 1
2 | 24 | 17 | 0.0019417 | 0.8738 | 0.13257 | 0.90919 | 0.0851 | 0.070618 | 0.32558 | 0.0052412 | 0.003034 | 0.0013162 | 0 | 0.0008233 | 0.0023522 | 0.055323 | 0.84387 | 0.83757 | 0.70654 | 0.0057687 | 0.65925 | 0.10914 | 0.16637 | 0.87361 | 0.84815 | 0.27417 | 0.40387 | 0.39036 | 0.39612 | 0.14278 | 0.099272 | 0.28005 | 0.55909 | 0.56215 | 0.62867 | 0.55732 | 0.59272 | 0.60936 | 0.57587 | 0.53115 | 0.60413 | 0.40673 | 0.62398 | 0.4315 | 0.33936 | 1 | 1 | 1
2 | 24 | 18 | 0.034209 | 0.88434 | 0.07901 | 0.90536 | 0.26011 | 0.13501 | 0.37605 | 0.059482 | 0.088629 | 0.025397 | 0 | 0 | 0.043201 | 0.037659 | 0.87425 | 0.86914 | 0.74431 | 0.012785 | 0.62394 | 0.15556 | 0.22737 | 0.88432 | 0.85871 | 0.013454 | 0.071045 | 0.042558 | 0.069683 | 0.039881 | 0.0045817 | 0.052674 | 0.15485 | 0.18547 | 0.17381 | 0.11948 | 0.090607 | 0.10695 | 0.09636 | 0.089197 | 0.10603 | 0.055523 | 0.11906 | 0.025513 | 0 | 1 | 1 | 1
2 | 24 | 19 | 0.083118 | 0.89396 | 0.07501 | 0.89352 | 0.54467 | 0.20477 | 0.38247 | 0.1714 | 0.14247 | 0.073669 | 0 | 0 | 0.093101 | 0.030482 | 0.87372 | 0.86859 | 0.74499 | 0.024177 | 0.61767 | 0.13384 | 0.17148 | 0.89398 | 0.86989 | 0 | 0 | 0.00039697 | 0 | 0 | 0 | 0 | 0 | 0 | 0 | 0 | 0 | 0 | 0 | 0 | 0 | 0.0014104 | 0.00067924 | 0 | 0 | 1 | 1 | 1
2 | 24 | 20 | 0.11092 | 0.89725 | 0.080643 | 0.89279 | 0.58281 | 0.26482 | 0.3771 | 0.26365 | 0.16888 | 0.10121 | 0 | 0 | 0.12072 | 0.010397 | 0.86879 | 0.86346 | 0.72495 | 0.05422 | 0.61704 | 0.11522 | 0.12241 | 0.8975 | 0.87091 | 0 | 0 | 0 | 0 | 0 | 0 | 0 | 0 | 0 | 0 | 0 | 0 | 0 | 0 | 0 | 0 | 0 | 0 | 0 | 0 | 1 | 1 | 1
2 | 24 | 21 | 0.17084 | 0.84173 | 0.17947 | 0.90457 | 0.59378 | 0.23193 | 0.34296 | 0.37538 | 0.22875 | 0.16135 | 0.0010994 | 0 | 0.18061 | 0.007348 | 0.85729 | 0.85151 | 0.68695 | 0.1423 | 0.5831 | 0.10447 | 0.11446 | 0.84172 | 0.8069 | 0 | 0 | 0 | 0 | 0 | 0 | 0 | 0 | 0 | 0 | 0 | 0 | 0 | 0 | 0 | 0 | 0 | 0 | 0 | 0 | 1 | 1 | 1
2 | 24 | 22 | 0.24178 | 0.7843 | 0.19963 | 0.90302 | 0.74858 | 0.19274 | 0.30951 | 0.4179 | 0.29745 | 0.23267 | 0.020529 | 0 | 0.25117 | 0.020771 | 0.81732 | 0.81 | 0.65145 | 0.2696 | 0.57702 | 0.10241 | 0.10414 | 0.78422 | 0.73858 | 0 | 0 | 0 | 0 | 0 | 0 | 0 | 0 | 0 | 0 | 0 | 0 | 0 | 0 | 0 | 0 | 0 | 0 | 0 | 0 | 1 | 1 | 1
2 | 24 | 23 | 0.3198 | 0.73698 | 0.16546 | 0.91947 | 0.83198 | 0.33179 | 0.28587 | 0.38558 | 0.37205 | 0.31131 | 0.050267 | 0.0047824 | 0.32861 | 0.054853 | 0.80721 | 0.79951 | 0.67114 | 0.40922 | 0.602 | 0.10595 | 0.10015 | 0.73695 | 0.68133 | 0 | 0 | 0 | 0 | 0 | 0 | 0 | 0 | 0 | 0 | 0 | 0 | 0 | 0 | 0 | 0 | 0 | 0 | 0 | 0 | 1 | 1 | 1
2 | 24 | 24 | 0.39549 | 0.68551 | 0.085914 | 0.88056 | 0.79331 | 0.62564 | 0.27488 | 0.37379 | 0.44379 | 0.38776 | 0.078617 | 0.085181 | 0.40363 | 0.15969 | 0.79137 | 0.78307 | 0.69182 | 0.56028 | 0.63881 | 0.14114 | 0.10027 | 0.68535 | 0.62181 | 0 | 0 | 0 | 0 | 0 | 0 | 0 | 0 | 0 | 0 | 0 | 0 | 0 | 0 | 0 | 0 | 0 | 0 | 0 | 0 | 1 | 1 | 1
2 | 25 | 1 | 0.45701 | 0.65655 | 0.026563 | 0.85891 | 0.66673 | 0.46999 | 0.25106 | 0.4064 | 0.50043 | 0.44978 | 0.10065 | 0.14517 | 0.46434 | 0.21887 | 0.81179 | 0.80426 | 0.71252 | 0.66956 | 0.69883 | 0.21178 | 0.15279 | 0.65649 | 0.58662 | 0 | 0 | 0 | 0 | 0 | 0 | 0 | 0 | 0 | 0 | 0 | 0 | 0 | 0 | 0 | 0 | 0 | 0 | 0 | 0 | 1 | 1 | 1
2 | 25 | 2 | 0.53338 | 0.62872 | 0.0034273 | 0.86219 | 0.4562 | 0.63283 | 0.20479 | 0.40904 | 0.57376 | 0.52736 | 0.14666 | 0.21752 | 0.54016 | 0.2905 | 0.81774 | 0.81045 | 0.69149 | 0.70455 | 0.79999 | 0.27909 | 0.24029 | 0.62858 | 0.55491 | 0 | 0 | 0 | 0 | 0 | 0 | 0 | 0 | 0 | 0 | 0 | 0 | 0 | 0 | 0 | 0 | 0 | 0 | 0 | 0 | 1 | 1 | 1
2 | 25 | 3 | 0.54648 | 0.61651 | 0.00014787 | 0.80264 | 0.29282 | 0.78194 | 0.18368 | 0.40993 | 0.58343 | 0.54022 | 0.21363 | 0.27621 | 0.55272 | 0.34727 | 0.8203 | 0.8131 | 0.75136 | 0.75572 | 0.84012 | 0.34403 | 0.29877 | 0.61624 | 0.54246 | 0 | 0 | 0 | 0 | 0 | 0 | 0 | 0 | 0 | 0 | 0 | 0 | 0 | 0 | 0 | 0 | 0 | 0 | 0 | 0 | 1 | 1 | 1
2 | 25 | 4 | 0.58106 | 0.6518 | 0 | 0.83848 | 0.38593 | 0.87414 | 0.17302 | 0.46958 | 0.61724 | 0.5755 | 0.26979 | 0.29934 | 0.58714 | 0.36779 | 0.81751 | 0.8102 | 0.77657 | 0.78671 | 0.84149 | 0.41521 | 0.36134 | 0.65166 | 0.58198 | 0 | 0 | 0 | 0 | 0 | 0 | 0 | 0 | 0 | 0 | 0 | 0 | 0 | 0 | 0 | 0 | 0 | 0 | 0 | 0 | 1 | 1 | 1
2 | 25 | 5 | 0.57792 | 0.70362 | 0 | 0.84422 | 0.34337 | 0.81048 | 0.11356 | 0.52439 | 0.61321 | 0.57215 | 0.316 | 0.31802 | 0.58388 | 0.38482 | 0.80841 | 0.80076 | 0.81165 | 0.79592 | 0.84016 | 0.47694 | 0.43164 | 0.70348 | 0.64298 | 0 | 0 | 0 | 0 | 0 | 0 | 0 | 0 | 0 | 0 | 0 | 0 | 0 | 0 | 0 | 0 | 0 | 0 | 0 | 0 | 1 | 1 | 1
2 | 25 | 6 | 0.57933 | 0.77594 | 0 | 0.87174 | 0.33215 | 0.50378 | 0.08932 | 0.57276 | 0.6132 | 0.57337 | 0.35158 | 0.34322 | 0.58507 | 0.41021 | 0.77142 | 0.76239 | 0.84999 | 0.79487 | 0.8721 | 0.52686 | 0.50463 | 0.77626 | 0.72329 | 0 | 0 | 0.0047803 | 0 | 0 | 0 | 0 | 0 | 0 | 0 | 0 | 0 | 0 | 0 | 0 | 0 | 0 | 0 | 7.8954e-06 | 0.028699 | 1 | 1 | 1
2 | 25 | 7 | 0.63199 | 0.76727 | 0.0010922 | 0.827 | 0.35052 | 0.62133 | 0.11294 | 0.58207 | 0.66436 | 0.62708 | 0.4155 | 0.3294 | 0.63743 | 0.39688 | 0.73851 | 0.72828 | 0.88333 | 0.80108 | 0.88174 | 0.57881 | 0.58491 | 0.76738 | 0.71568 | 0.00011416 | 0.042404 | 0.16694 | 0.041591 | 0.00040653 | 6.091e-05 | 5.6598e-06 | 0.00047618 | 0.00041749 | 0.092653 | 0.15365 | 0.071034 | 0.13107 | 0.14668 | 0.12552 | 0.12995 | 0.01527 | 0.033892 | 0.34865 | 0.55466 | 1 | 1 | 1
2 | 25 | 8 | 0.64472 | 0.72492 | 0.011349 | 0.78152 | 0.35551 | 0.72527 | 0.18271 | 0.56917 | 0.67514 | 0.63982 | 0.42259 | 0.28513 | 0.64985 | 0.35499 | 0.71659 | 0.70558 | 0.89679 | 0.82872 | 0.86971 | 0.57671 | 0.68026 | 0.72452 | 0.67167 | 0.099333 | 0.2313 | 0.34185 | 0.22686 | 0.06576 | 0.037953 | 0.0072911 | 0.025146 | 0.027978 | 0.52401 | 0.58455 | 0.30866 | 0.51843 | 0.62402 | 0.6096 | 0.51398 | 0.027754 | 0.13667 | 0.6866 | 0.91733 | 1 | 1 | 1
2 | 25 | 9 | 0.65368 | 0.76043 | 0.0010922 | 0.73837 | 0.51486 | 0.54653 | 0.24555 | 0.5855 | 0.68114 | 0.64854 | 0.39175 | 0.22435 | 0.65835 | 0.29484 | 0.69047 | 0.67854 | 0.93326 | 0.84423 | 0.90514 | 0.55845 | 0.78098 | 0.76015 | 0.71254 | 0.28784 | 0.41744 | 0.45574 | 0.40944 | 0.24782 | 0.067345 | 0.12071 | 0.18895 | 0.076671 | 0.81374 | 0.78563 | 0.63093 | 0.70305 | 0.85021 | 0.84023 | 0.69701 | 0.093803 | 0.3202 | 0.81539 | 1 | 1 | 1 | 1
2 | 25 | 10 | 0.73813 | 0.84722 | 0.0011344 | 0.75714 | 0.56075 | 0.45727 | 0.32003 | 0.6444 | 0.76264 | 0.73471 | 0.40017 | 0.21159 | 0.74223 | 0.27972 | 0.67193 | 0.65936 | 0.96212 | 0.87783 | 0.9253 | 0.69671 | 0.89576 | 0.84726 | 0.81284 | 0.4366 | 0.54027 | 0.57854 | 0.52991 | 0.36216 | 0.1083 | 0.15478 | 0.23213 | 0.33613 | 0.87096 | 0.89812 | 0.83306 | 0.84281 | 0.96493 | 0.87823 | 0.83557 | 0.17868 | 0.47455 | 0.90231 | 1 | 1 | 1 | 1
2 | 25 | 11 | 0.76257 | 0.91777 | 0.015041 | 0.75119 | 0.56265 | 0.35865 | 0.39993 | 0.72871 | 0.78205 | 0.759 | 0.47109 | 0.3144 | 0.76587 | 0.3809 | 0.66564 | 0.65286 | 0.96045 | 0.92499 | 0.92749 | 0.8101 | 0.95129 | 0.9179 | 0.89744 | 0.48957 | 0.56215 | 0.60577 | 0.55137 | 0.28719 | 0.22848 | 0.23302 | 0.22619 | 0.32649 | 0.76805 | 0.95268 | 0.77121 | 1 | 0.93742 | 0.78449 | 0.99975 | 0.2369 | 0.5888 | 0.98732 | 1 | 1 | 1 | 1
2 | 25 | 12 | 0.82882 | 0.95695 | 0.043653 | 0.79618 | 0.51433 | 0.23992 | 0.50704 | 0.78011 | 0.84449 | 0.82645 | 0.57731 | 0.44085 | 0.83146 | 0.50178 | 0.65796 | 0.64492 | 0.933 | 0.94032 | 0.91671 | 0.82782 | 0.9643 | 0.95704 | 0.94587 | 0.59198 | 0.65319 | 0.73908 | 0.64066 | 0.40276 | 0.46446 | 0.18716 | 0.31257 | 0.32684 | 0.66318 | 1 | 1 | 1 | 1 | 0.9189 | 1 | 0.66531 | 0.72159 | 1 | 1 | 1 | 1 | 1
2 | 25 | 13 | 0.87641 | 0.97477 | 0.10718 | 0.82331 | 0.51521 | 0.15288 | 0.56967 | 0.79426 | 0.88751 | 0.87464 | 0.68409 | 0.49435 | 0.87828 | 0.54753 | 0.61107 | 0.5965 | 0.93824 | 0.94941 | 0.89775 | 0.81488 | 0.97121 | 0.97478 | 0.96881 | 0.57801 | 0.6279 | 0.75326 | 0.61586 | 0.30409 | 0.36101 | 0.25973 | 0.23105 | 0.50839 | 0.49085 | 0.93249 | 1 | 1 | 1 | 0.83321 | 1 | 0.59637 | 0.66695 | 1 | 1 | 1 | 1 | 1
2 | 25 | 14 | 0.91285 | 0.98998 | 0.16688 | 0.83548 | 0.66269 | 0.27363 | 0.54112 | 0.77832 | 0.9229 | 0.91194 | 0.82275 | 0.5502 | 0.91451 | 0.59859 | 0.64363 | 0.63011 | 0.89542 | 0.96779 | 0.87801 | 0.82329 | 0.97305 | 0.99002 | 0.98707 | 0.56411 | 0.62304 | 0.72708 | 0.6111 | 0.36787 | 0.42943 | 0.20586 | 0.33796 | 0.50782 | 0.571 | 0.89382 | 1 | 1 | 0.98039 | 0.66744 | 1 | 0.59888 | 0.71309 | 1 | 1 | 1 | 1 | 1
2 | 25 | 15 | 0.86126 | 0.99518 | 0.2375 | 0.78693 | 0.66593 | 0.6663 | 0.50925 | 0.71514 | 0.8737 | 0.85927 | 0.85991 | 0.60647 | 0.86335 | 0.64914 | 0.74266 | 0.73258 | 0.77201 | 0.95267 | 0.84699 | 0.76421 | 0.95968 | 0.99523 | 0.99343 | 0.47617 | 0.54878 | 0.69773 | 0.53826 | 0.33451 | 0.22212 | 0.13215 | 0.26842 | 0.32053 | 0.63904 | 0.8841 | 1 | 1 | 0.89367 | 0.6287 | 0.99793 | 0.65597 | 0.61259 | 0.9574 | 0.94207 | 1 | 1 | 1
2 | 25 | 16 | 0.79621 | 0.9898 | 0.25036 | 0.76221 | 0.4419 | 0.77478 | 0.5113 | 0.6734 | 0.81523 | 0.79348 | 0.91014 | 0.67027 | 0.7994 | 0.70703 | 0.79777 | 0.78972 | 0.72458 | 0.93585 | 0.76179 | 0.72509 | 0.94028 | 0.98978 | 0.98761 | 0.37667 | 0.46833 | 0.60247 | 0.45935 | 0.35158 | 0.22454 | 0.089471 | 0.2323 | 0.34654 | 0.51559 | 0.83773 | 0.8875 | 0.86489 | 0.76867 | 0.4802 | 0.85746 | 0.61564 | 0.64706 | 0.78689 | 0.67375 | 1 | 1 | 1
2 | 25 | 17 | 0.68875 | 0.98692 | 0.23221 | 0.69817 | 0.21627 | 0.75604 | 0.52664 | 0.59646 | 0.71484 | 0.68429 | 0.88903 | 0.7242 | 0.69316 | 0.75843 | 0.7135 | 0.70237 | 0.7688 | 0.94441 | 0.6755 | 0.70088 | 0.9132 | 0.98687 | 0.98458 | 0.21498 | 0.31574 | 0.31209 | 0.30969 | 0.33244 | 0.18708 | 0.15445 | 0.23464 | 0.31185 | 0.3555 | 0.60194 | 0.49223 | 0.50113 | 0.47777 | 0.35842 | 0.49682 | 0.34638 | 0.50338 | 0.4665 | 0.25979 | 1 | 1 | 1
2 | 25 | 18 | 0.59914 | 0.99494 | 0.32133 | 0.70554 | 0.12755 | 0.59126 | 0.5293 | 0.53111 | 0.63481 | 0.59395 | 0.83954 | 0.69616 | 0.60512 | 0.72725 | 0.73063 | 0.72011 | 0.62732 | 0.94251 | 0.66605 | 0.71345 | 0.8787 | 0.99496 | 0.99356 | 0.0089021 | 0.047284 | 0.033404 | 0.046378 | 0.10539 | 0.020681 | 0.013137 | 0.045284 | 0.066487 | 0.076435 | 0.14558 | 0.076215 | 0.076134 | 0.066187 | 0.048336 | 0.07548 | 0.044133 | 0.1037 | 0.027091 | 0 | 1 | 1 | 1
2 | 25 | 19 | 0.45002 | 0.99947 | 0.31229 | 0.70932 | 0.11663 | 0.51028 | 0.53041 | 0.46476 | 0.48925 | 0.442 | 0.75941 | 0.73831 | 0.45672 | 0.7668 | 0.78017 | 0.77146 | 0.57143 | 0.91151 | 0.68857 | 0.69718 | 0.86257 | 0.99956 | 0.99816 | 0 | 0 | 0.00037077 | 0 | 0 | 0 | 0 | 0 | 0 | 0 | 0 | 0 | 0 | 0 | 0 | 0 | 0.00057962 | 0.0013888 | 0 | 0 | 1 | 1 | 1
2 | 25 | 20 | 0.49333 | 0.98568 | 0.31533 | 0.6865 | 0.080982 | 0.39892 | 0.46987 | 0.41173 | 0.53424 | 0.48649 | 0.6854 | 0.81059 | 0.50024 | 0.83234 | 0.88087 | 0.87603 | 0.63882 | 0.81245 | 0.67698 | 0.67845 | 0.88347 | 0.9859 | 0.97947 | 0 | 0 | 0 | 0 | 0 | 0 | 0 | 0 | 0 | 0 | 0 | 0 | 0 | 0 | 0 | 0 | 0 | 0 | 0 | 0 | 1 | 1 | 1
2 | 25 | 21 | 0.5631 | 0.92209 | 0.40188 | 0.56469 | 0.048855 | 0.31632 | 0.41491 | 0.3854 | 0.60275 | 0.55765 | 0.65602 | 0.87422 | 0.56973 | 0.89299 | 0.89093 | 0.88648 | 0.71839 | 0.81485 | 0.68294 | 0.65145 | 0.87754 | 0.92199 | 0.90578 | 0 | 0 | 0 | 0 | 0 | 0 | 0 | 0 | 0 | 0 | 0 | 0 | 0 | 0 | 0 | 0 | 0 | 0 | 0 | 0 | 1 | 1 | 1
2 | 25 | 22 | 0.50795 | 0.87916 | 0.40273 | 0.59578 | 0.052651 | 0.11279 | 0.3887 | 0.38338 | 0.55001 | 0.50162 | 0.64745 | 0.82428 | 0.51501 | 0.84469 | 0.82779 | 0.82088 | 0.80293 | 0.67079 | 0.69124 | 0.5975 | 0.84061 | 0.87908 | 0.85323 | 0 | 0 | 0 | 0 | 0 | 0 | 0 | 0 | 0 | 0 | 0 | 0 | 0 | 0 | 0 | 0 | 0 | 0 | 0 | 0 | 1 | 1 | 1
2 | 25 | 23 | 0.39017 | 0.85165 | 0.41647 | 0.63134 | 0.028216 | 0.03585 | 0.3751 | 0.39409 | 0.43548 | 0.38188 | 0.65455 | 0.75352 | 0.39786 | 0.785 | 0.8596 | 0.85392 | 0.82282 | 0.33876 | 0.71814 | 0.59314 | 0.79093 | 0.8519 | 0.81553 | 0 | 0 | 0 | 0 | 0 | 0 | 0 | 0 | 0 | 0 | 0 | 0 | 0 | 0 | 0 | 0 | 0 | 0 | 0 | 0 | 1 | 1 | 1
2 | 25 | 24 | 0.37838 | 0.76065 | 0.37544 | 0.63853 | 0.04198 | 0.011046 | 0.35605 | 0.3569 | 0.42709 | 0.37038 | 0.68539 | 0.5925 | 0.3866 | 0.63266 | 0.87653 | 0.87151 | 0.77877 | 0.074486 | 0.72087 | 0.55821 | 0.72922 | 0.76036 | 0.71289 | 0 | 0 | 0 | 0 | 0 | 0 | 0 | 0 | 0 | 0 | 0 | 0 | 0 | 0 | 0 | 0 | 0 | 0 | 0 | 0 | 1 | 1 | 1
2 | 26 | 1 | 0.37873 | 0.72565 | 0.33048 | 0.63596 | 0.091515 | 0.054095 | 0.33112 | 0.33157 | 0.42912 | 0.37099 | 0.66074 | 0.53537 | 0.3872 | 0.58427 | 0.87927 | 0.87436 | 0.78537 | 0.018916 | 0.74961 | 0.53551 | 0.70066 | 0.72548 | 0.66964 | 0 | 0 | 0 | 0 | 0 | 0 | 0 | 0 | 0 | 0 | 0 | 0 | 0 | 0 | 0 | 0 | 0 | 0 | 0 | 0 | 1 | 1 | 1
2 | 26 | 2 | 0.32747 | 0.71686 | 0.31297 | 0.6387 | 0.12128 | 0.15461 | 0.27848 | 0.35206 | 0.3777 | 0.31879 | 0.6507 | 0.50839 | 0.33597 | 0.55973 | 0.86518 | 0.85972 | 0.77987 | 0.024962 | 0.78133 | 0.50026 | 0.68671 | 0.71683 | 0.65743 | 0 | 0 | 0 | 0 | 0 | 0 | 0 | 0 | 0 | 0 | 0 | 0 | 0 | 0 | 0 | 0 | 0 | 0 | 0 | 0 | 1 | 1 | 1
2 | 26 | 3 | 0.33315 | 0.70345 | 0.31553 | 0.59998 | 0.086622 | 0.26258 | 0.25245 | 0.36847 | 0.38418 | 0.32469 | 0.64333 | 0.50401 | 0.34176 | 0.55738 | 0.84178 | 0.8354 | 0.79258 | 0.027943 | 0.79114 | 0.48244 | 0.66046 | 0.70332 | 0.64275 | 0 | 0 | 0 | 0 | 0 | 0 | 0 | 0 | 0 | 0 | 0 | 0 | 0 | 0 | 0 | 0 | 0 | 0 | 0 | 0 | 1 | 1 | 1
2 | 26 | 4 | 0.36085 | 0.70591 | 0.27294 | 0.61578 | 0.089104 | 0.22324 | 0.21222 | 0.36503 | 0.41084 | 0.35272 | 0.64073 | 0.48226 | 0.36928 | 0.53617 | 0.83947 | 0.833 | 0.79027 | 0.040902 | 0.80754 | 0.44446 | 0.61548 | 0.70557 | 0.64841 | 0 | 0 | 0 | 0 | 0 | 0 | 0 | 0 | 0 | 0 | 0 | 0 | 0 | 0 | 0 | 0 | 0 | 0 | 0 | 0 | 1 | 1 | 1
2 | 26 | 5 | 0.38669 | 0.77276 | 0.2223 | 0.74333 | 0.16935 | 0.19271 | 0.16835 | 0.36507 | 0.43582 | 0.37891 | 0.60319 | 0.47403 | 0.39496 | 0.5299 | 0.79337 | 0.78516 | 0.80617 | 0.041644 | 0.82057 | 0.3779 | 0.58829 | 0.7726 | 0.72582 | 0 | 0 | 0 | 0 | 0 | 0 | 0 | 0 | 0 | 0 | 0 | 0 | 0 | 0 | 0 | 0 | 0 | 0 | 0 | 0 | 1 | 1 | 1
2 | 26 | 6 | 0.38677 | 0.86608 | 0.18214 | 0.75618 | 0.24653 | 0.15306 | 0.12057 | 0.3959 | 0.43498 | 0.37885 | 0.55998 | 0.45677 | 0.3949 | 0.50968 | 0.75847 | 0.74896 | 0.79389 | 0.033817 | 0.829 | 0.32234 | 0.54832 | 0.86615 | 0.83525 | 0 | 0 | 0.0051968 | 0 | 0 | 0 | 0 | 0 | 0 | 0 | 0 | 0 | 0 | 0 | 0 | 0 | 0 | 0 | 2.9362e-05 | 0.031178 | 1 | 1 | 1
2 | 26 | 7 | 0.39159 | 0.93716 | 0.12365 | 0.71208 | 0.20665 | 0.17026 | 0.095088 | 0.40626 | 0.44046 | 0.38386 | 0.52231 | 0.53589 | 0.39982 | 0.58578 | 0.73097 | 0.72047 | 0.66301 | 0.0097272 | 0.83259 | 0.28554 | 0.46412 | 0.93731 | 0.92093 | 0.00020407 | 0.057514 | 0.22364 | 0.056412 | 0.0031836 | 0.00016785 | 0.00017763 | 0.027381 | 0.012376 | 0.064305 | 0.16785 | 0.22903 | 0.21484 | 0.16052 | 0.087256 | 0.21299 | 0.11437 | 0.23279 | 0.36909 | 0.53687 | 1 | 1 | 1
2 | 26 | 8 | 0.37048 | 0.97511 | 0.084919 | 0.62134 | 0.17994 | 0.17016 | 0.056591 | 0.39713 | 0.4195 | 0.36238 | 0.45109 | 0.60765 | 0.37875 | 0.65558 | 0.74254 | 0.73245 | 0.53749 | 0.0023204 | 0.82985 | 0.20889 | 0.29581 | 0.97532 | 0.96667 | 0.12388 | 0.29538 | 0.48598 | 0.28972 | 0.16672 | 0.06287 | 0.049103 | 0.24233 | 0.3022 | 0.45425 | 0.58514 | 0.66978 | 0.64157 | 0.6287 | 0.42388 | 0.63606 | 0.32151 | 0.55369 | 0.72881 | 0.89008 | 1 | 1 | 1
2 | 26 | 9 | 0.36323 | 0.96837 | 0.072912 | 0.56065 | 0.24121 | 0.19245 | 0.018118 | 0.38823 | 0.41249 | 0.35503 | 0.35013 | 0.54589 | 0.37155 | 0.59489 | 0.73392 | 0.72352 | 0.37103 | 0.00078261 | 0.85158 | 0.22964 | 0.19392 | 0.9685 | 0.95929 | 0.3638 | 0.52707 | 0.69177 | 0.51696 | 0.22414 | 0.19667 | 0.19389 | 0.49735 | 0.52428 | 0.85477 | 0.80486 | 0.90319 | 0.88567 | 0.87493 | 0.72105 | 0.87807 | 0.4573 | 0.74295 | 0.92132 | 1 | 1 | 1 | 1
2 | 26 | 10 | 0.37868 | 0.93136 | 0.10774 | 0.7138 | 0.4392 | 0.20865 | 0.020574 | 0.4235 | 0.42743 | 0.37069 | 0.34755 | 0.46882 | 0.3869 | 0.52523 | 0.67682 | 0.66442 | 0.33219 | 0.00043918 | 0.93633 | 0.30248 | 0.15468 | 0.93137 | 0.91563 | 0.52888 | 0.6542 | 0.74021 | 0.64166 | 0.19822 | 0.19758 | 0.38568 | 0.64514 | 0.65044 | 0.94319 | 0.93162 | 1 | 1 | 1 | 0.81272 | 1 | 0.46169 | 0.88749 | 1 | 1 | 1 | 1 | 1
2 | 26 | 11 | 0.40175 | 0.88993 | 0.10419 | 0.82676 | 0.53066 | 0.29863 | 0.035196 | 0.49538 | 0.44935 | 0.39403 | 0.39933 | 0.37188 | 0.40978 | 0.43578 | 0.57489 | 0.5592 | 0.33143 | 0.0025796 | 0.95972 | 0.40065 | 0.18527 | 0.88988 | 0.86593 | 0.60323 | 0.68747 | 0.7894 | 0.67429 | 0.13517 | 0.10406 | 0.308 | 0.71796 | 0.58985 | 0.94696 | 1 | 1 | 1 | 1 | 0.92988 | 1 | 0.62463 | 0.90328 | 1 | 1 | 1 | 1 | 1
2 | 26 | 12 | 0.4261 | 0.85433 | 0.064349 | 0.84428 | 0.67112 | 0.25701 | 0.078203 | 0.60565 | 0.47056 | 0.41839 | 0.44572 | 0.26329 | 0.43363 | 0.33249 | 0.46249 | 0.44368 | 0.29182 | 0.022913 | 0.9879 | 0.54127 | 0.26036 | 0.85406 | 0.82559 | 0.63866 | 0.69811 | 0.82845 | 0.68473 | 0.1671 | 0.2429 | 0.19345 | 0.67099 | 0.57471 | 0.89347 | 1 | 1 | 1 | 1 | 0.98255 | 1 | 0.87591 | 0.86452 | 1 | 1 | 1 | 1 | 1
2 | 26 | 13 | 0.51194 | 0.87366 | 0.040645 | 0.72989 | 0.67522 | 0.31899 | 0.076277 | 0.69059 | 0.5504 | 0.50515 | 0.50556 | 0.18599 | 0.51845 | 0.25713 | 0.41138 | 0.39139 | 0.4671 | 0.13044 | 0.99456 | 0.66528 | 0.392 | 0.87355 | 0.84687 | 0.59257 | 0.64314 | 0.85697 | 0.63081 | 0.13769 | 0.28959 | 0.30075 | 0.4658 | 0.33188 | 0.76705 | 0.90738 | 1 | 1 | 0.99951 | 0.94651 | 1 | 0.75663 | 0.8898 | 1 | 1 | 1 | 1 | 1
2 | 26 | 14 | 0.66577 | 0.91267 | 0.082668 | 0.74403 | 0.76461 | 0.30242 | 0.11365 | 0.71392 | 0.69445 | 0.66114 | 0.64837 | 0.17626 | 0.6706 | 0.24522 | 0.41088 | 0.39088 | 0.50618 | 0.30135 | 0.99365 | 0.76395 | 0.57848 | 0.91296 | 0.88921 | 0.54461 | 0.60057 | 0.85055 | 0.58906 | 0.041353 | 0.20678 | 0.32022 | 0.3501 | 0.29294 | 0.64451 | 0.96831 | 1 | 1 | 1 | 0.88254 | 1 | 0.65547 | 0.81413 | 1 | 1 | 1 | 1 | 1
2 | 26 | 15 | 0.81437 | 0.88411 | 0.0076978 | 0.83774 | 0.78764 | 0.25117 | 0.17492 | 0.69955 | 0.8326 | 0.81201 | 0.75142 | 0.29094 | 0.81741 | 0.35705 | 0.33879 | 0.31748 | 0.24011 | 0.5153 | 0.99129 | 0.8207 | 0.73114 | 0.88412 | 0.85807 | 0.46269 | 0.53375 | 0.75759 | 0.52351 | 0.17129 | 0.13335 | 0.12743 | 0.19903 | 0.058751 | 0.63947 | 0.99453 | 1 | 1 | 0.93775 | 0.90274 | 1 | 0.80376 | 0.68476 | 0.97247 | 0.99738 | 1 | 1 | 1
2 | 26 | 16 | 0.88282 | 0.85434 | 0 | 0.69356 | 0.71471 | 0.30259 | 0.18188 | 0.65465 | 0.89569 | 0.8815 | 0.83206 | 0.46752 | 0.88495 | 0.53039 | 0.26091 | 0.23878 | 0.12515 | 0.69407 | 0.98399 | 0.85633 | 0.7575 | 0.85464 | 0.81807 | 0.34626 | 0.43201 | 0.59516 | 0.42373 | 0.13825 | 0.18254 | 0.071031 | 0.22526 | 0.021765 | 0.41508 | 0.83094 | 0.90022 | 0.887 | 0.79644 | 0.72078 | 0.87938 | 0.58449 | 0.61003 | 0.82808 | 0.78469 | 1 | 1 | 1
2 | 26 | 17 | 0.84414 | 0.74846 | 0 | 0.45061 | 0.60378 | 0.19556 | 0.17018 | 0.59429 | 0.86086 | 0.84236 | 0.91244 | 0.46765 | 0.84691 | 0.52174 | 0.1936 | 0.17151 | 0.18521 | 0.76107 | 0.94921 | 0.81949 | 0.69773 | 0.74804 | 0.70014 | 0.19987 | 0.29543 | 0.34558 | 0.28977 | 0.18113 | 0.2319 | 0.082146 | 0.2547 | 0.061035 | 0.33105 | 0.5924 | 0.55044 | 0.58411 | 0.51041 | 0.38401 | 0.5791 | 0.30263 | 0.44487 | 0.4716 | 0.32895 | 1 | 1 | 1
2 | 26 | 18 | 0.68564 | 0.72928 | 0.0038941 | 0.56782 | 0.50658 | 0.29897 | 0.18717 | 0.58255 | 0.71245 | 0.68123 | 0.91587 | 0.49953 | 0.69016 | 0.55287 | 0.1714 | 0.14954 | 0.28352 | 0.84291 | 0.94129 | 0.76926 | 0.68412 | 0.72899 | 0.67546 | 0.0074993 | 0.045262 | 0.042168 | 0.044394 | 0.047695 | 0.025823 | 0.0089036 | 0.060247 | 0.0068235 | 0.072523 | 0.14588 | 0.088165 | 0.11373 | 0.083832 | 0.063031 | 0.11276 | 0.058063 | 0.094092 | 0.035638 | 0 | 1 | 1 | 1
2 | 26 | 19 | 0.53281 | 0.76039 | 0.045176 | 0.63815 | 0.32946 | 0.41177 | 0.23159 | 0.57439 | 0.56881 | 0.5261 | 0.94017 | 0.5313 | 0.53892 | 0.57774 | 0.2046 | 0.18244 | 0.49182 | 0.9228 | 0.9484 | 0.79862 | 0.70594 | 0.76022 | 0.71121 | 0 | 0 | 0.00059349 | 0 | 0 | 0 | 0 | 0 | 0 | 0 | 0 | 0 | 0 | 0 | 0 | 0 | 0.0016274 | 0.0015075 | 0 | 0 | 1 | 1 | 1
2 | 26 | 20 | 0.48608 | 0.82282 | 0.053174 | 0.54768 | 0.17649 | 0.7135 | 0.27253 | 0.60403 | 0.52655 | 0.47901 | 0.91831 | 0.65429 | 0.49293 | 0.69475 | 0.28824 | 0.26631 | 0.42144 | 0.9161 | 0.91329 | 0.79363 | 0.68589 | 0.82306 | 0.78075 | 0 | 0 | 0 | 0 | 0 | 0 | 0 | 0 | 0 | 0 | 0 | 0 | 0 | 0 | 0 | 0 | 0 | 0 | 0 | 0 | 1 | 1 | 1
2 | 26 | 21 | 0.50959 | 0.82228 | 0.0078686 | 0.5383 | 0.16758 | 0.46652 | 0.31357 | 0.67382 | 0.5477 | 0.50268 | 0.86905 | 0.72191 | 0.51605 | 0.75422 | 0.26817 | 0.24607 | 0.50548 | 0.88538 | 0.86851 | 0.79004 | 0.66706 | 0.82213 | 0.78523 | 0 | 0 | 0 | 0 | 0 | 0 | 0 | 0 | 0 | 0 | 0 | 0 | 0 | 0 | 0 | 0 | 0 | 0 | 0 | 0 | 1 | 1 | 1
2 | 26 | 22 | 0.62281 | 0.85051 | 0.00030365 | 0.56139 | 0.086762 | 0.24394 | 0.38081 | 0.67883 | 0.65441 | 0.61756 | 0.83873 | 0.75699 | 0.62814 | 0.78434 | 0.26943 | 0.24734 | 0.51197 | 0.8964 | 0.81496 | 0.76009 | 0.69186 | 0.85039 | 0.81882 | 0 | 0 | 0 | 0 | 0 | 0 | 0 | 0 | 0 | 0 | 0 | 0 | 0 | 0 | 0 | 0 | 0 | 0 | 0 | 0 | 1 | 1 | 1
2 | 26 | 23 | 0.74192 | 0.89928 | 0.001304 | 0.53471 | 0.013761 | 0.07444 | 0.46165 | 0.65454 | 0.76921 | 0.73903 | 0.89603 | 0.79565 | 0.74644 | 0.81744 | 0.29211 | 0.2702 | 0.26795 | 0.94656 | 0.73234 | 0.75653 | 0.72837 | 0.89957 | 0.87273 | 0 | 0 | 0 | 0 | 0 | 0 | 0 | 0 | 0 | 0 | 0 | 0 | 0 | 0 | 0 | 0 | 0 | 0 | 0 | 0 | 1 | 1 | 1
2 | 26 | 24 | 0.67113 | 0.87668 | 0.021538 | 0.44313 | 0 | 0.2014 | 0.55995 | 0.62605 | 0.70018 | 0.66669 | 0.93957 | 0.87313 | 0.67601 | 0.88809 | 0.32893 | 0.30747 | 0.36608 | 0.94309 | 0.63239 | 0.72636 | 0.74264 | 0.87659 | 0.85029 | 0 | 0 | 0 | 0 | 0 | 0 | 0 | 0 | 0 | 0 | 0 | 0 | 0 | 0 | 0 | 0 | 0 | 0 | 0 | 0 | 1 | 1 | 1
2 | 27 | 1 | 0.55941 | 0.87214 | 0.097028 | 0.37582 | 0 | 0.092141 | 0.60794 | 0.67484 | 0.59389 | 0.55308 | 0.89042 | 0.94298 | 0.56526 | 0.95083 | 0.41435 | 0.39443 | 0.72015 | 0.92256 | 0.48046 | 0.63504 | 0.77983 | 0.87217 | 0.84312 | 0 | 0 | 0 | 0 | 0 | 0 | 0 | 0 | 0 | 0 | 0 | 0 | 0 | 0 | 0 | 0 | 0 | 0 | 0 | 0 | 1 | 1 | 1
2 | 27 | 2 | 0.53693 | 0.85241 | 0.15116 | 0.4152 | 0.0084597 | 0.3735 | 0.49259 | 0.74298 | 0.57353 | 0.5304 | 0.80314 | 0.97918 | 0.54314 | 0.98247 | 0.43169 | 0.41215 | 0.80823 | 0.9523 | 0.40503 | 0.56437 | 0.78818 | 0.85218 | 0.82267 | 0 | 0 | 0 | 0 | 0 | 0 | 0 | 0 | 0 | 0 | 0 | 0 | 0 | 0 | 0 | 0 | 0 | 0 | 0 | 0 | 1 | 1 | 1
2 | 27 | 3 | 0.58655 | 0.87942 | 0.12973 | 0.47292 | 0.03196 | 0.20037 | 0.36198 | 0.7385 | 0.62221 | 0.58104 | 0.72356 | 0.98972 | 0.59255 | 0.99165 | 0.46715 | 0.44846 | 0.67216 | 0.96405 | 0.36869 | 0.55436 | 0.7099 | 0.87949 | 0.85159 | 0 | 0 | 0 | 0 | 0 | 0 | 0 | 0 | 0 | 0 | 0 | 0 | 0 | 0 | 0 | 0 | 0 | 0 | 0 | 0 | 1 | 1 | 1
2 | 27 | 4 | 0.60204 | 0.88522 | 0.0365 | 0.4676 | 0.0084597 | 0.18156 | 0.37006 | 0.80174 | 0.6367 | 0.59675 | 0.63109 | 0.97687 | 0.60787 | 0.98121 | 0.47754 | 0.45911 | 0.76156 | 0.96169 | 0.37422 | 0.56559 | 0.67437 | 0.88516 | 0.86022 | 0 | 0 | 0 | 0 | 0 | 0 | 0 | 0 | 0 | 0 | 0 | 0 | 0 | 0 | 0 | 0 | 0 | 0 | 0 | 0 | 1 | 1 | 1
2 | 27 | 5 | 0.5803 | 0.89946 | 0.0024516 | 0.4548 | 0 | 0.06732 | 0.41572 | 0.80462 | 0.61251 | 0.57411 | 0.59374 | 0.92064 | 0.58579 | 0.92923 | 0.4904 | 0.4723 | 0.79971 | 0.93792 | 0.45736 | 0.56433 | 0.70135 | 0.89945 | 0.87701 | 0 | 0 | 0 | 0 | 0 | 0 | 0 | 0 | 0 | 0 | 0 | 0 | 0 | 0 | 0 | 0 | 0 | 0 | 0 | 0 | 1 | 1 | 1
2 | 27 | 6 | 0.66746 | 0.91258 | 0 | 0.49477 | 0 | 0.072127 | 0.51843 | 0.809 | 0.69707 | 0.66301 | 0.52256 | 0.87706 | 0.67243 | 0.89255 | 0.48445 | 0.46619 | 0.8207 | 0.94782 | 0.45304 | 0.49485 | 0.72016 | 0.91257 | 0.89288 | 0 | 0 | 0.0061296 | 0 | 0 | 0 | 0 | 0 | 0 | 0 | 0 | 0 | 0 | 0 | 0 | 0 | 0 | 0 | 7.8165e-05 | 0.036729 | 1 | 1 | 1
2 | 27 | 7 | 0.72466 | 0.92289 | 0 | 0.49719 | 0 | 0.064651 | 0.52292 | 0.81418 | 0.74574 | 0.72035 | 0.45812 | 0.8002 | 0.72826 | 0.82318 | 0.55402 | 0.53771 | 0.84311 | 0.95772 | 0.45047 | 0.33106 | 0.71363 | 0.92285 | 0.90596 | 0.00022017 | 0.039748 | 0.20415 | 0.038986 | 0.0047615 | 0.0046338 | 0.008947 | 0.012622 | 0.012956 | 0.0409 | 0.069324 | 0.085708 | 0.17067 | 0.15713 | 0.10425 | 0.1692 | 0.12338 | 0.10271 | 0.32305 | 0.55031 | 1 | 1 | 1
2 | 27 | 8 | 0.88023 | 0.93895 | 0 | 0.4411 | 0 | 0.077971 | 0.50324 | 0.78796 | 0.89287 | 0.87881 | 0.46178 | 0.71648 | 0.88233 | 0.74781 | 0.61203 | 0.59749 | 0.87109 | 0.95796 | 0.33295 | 0.29929 | 0.77482 | 0.93888 | 0.92604 | 0.097767 | 0.25572 | 0.4645 | 0.25082 | 0.19084 | 0.32325 | 0.36225 | 0.22947 | 0.35527 | 0.3514 | 0.29471 | 0.13218 | 0.48358 | 0.57997 | 0.41751 | 0.47943 | 0.14257 | 0.30016 | 0.68817 | 0.89309 | 1 | 1 | 1
2 | 27 | 9 | 0.96083 | 0.9698 | 0 | 0.43282 | 0 | 0.10669 | 0.46331 | 0.81957 | 0.96604 | 0.96052 | 0.4584 | 0.64552 | 0.96168 | 0.68376 | 0.66426 | 0.65144 | 0.8924 | 0.96995 | 0.40674 | 0.32092 | 0.83965 | 0.96989 | 0.96172 | 0.29108 | 0.43752 | 0.59016 | 0.42913 | 0.20784 | 0.64311 | 0.68813 | 0.39161 | 0.49554 | 0.58225 | 0.66754 | 0.031781 | 0.64288 | 0.76888 | 0.49544 | 0.63736 | 0.1432 | 0.40779 | 0.90093 | 1 | 1 | 1 | 1
2 | 27 | 10 | 0.96551 | 0.97949 | 0 | 0.55639 | 0 | 0.069289 | 0.39179 | 0.89654 | 0.97061 | 0.96532 | 0.52483 | 0.60366 | 0.96634 | 0.64312 | 0.74963 | 0.7398 | 0.91737 | 0.98804 | 0.55073 | 0.3839 | 0.89594 | 0.97949 | 0.97483 | 0.45311 | 0.57101 | 0.67844 | 0.56006 | 0.26725 | 0.8037 | 0.84672 | 0.43346 | 0.71973 | 0.69862 | 0.79782 | 0.011354 | 0.85524 | 0.83906 | 0.60886 | 0.84789 | 0.17486 | 0.49457 | 1 | 1 | 1 | 1 | 1
2 | 27 | 11 | 0.89466 | 0.99044 | 0.0014602 | 0.72165 | 0.0032942 | 0.06208 | 0.30919 | 0.89017 | 0.90151 | 0.89273 | 0.55215 | 0.66504 | 0.89586 | 0.70026 | 0.78281 | 0.77419 | 0.91736 | 0.98831 | 0.58681 | 0.55194 | 0.92609 | 0.9905 | 0.98743 | 0.5262 | 0.60887 | 0.6766 | 0.59719 | 0.20094 | 0.62543 | 0.84051 | 0.54989 | 0.6226 | 0.59251 | 0.8595 | 0.38067 | 0.77972 | 0.99437 | 0.61869 | 0.77303 | 0.25965 | 0.49897 | 1 | 1 | 1 | 1 | 1
2 | 27 | 12 | 0.9164 | 0.9871 | 0.025502 | 0.74658 | 0.012445 | 0.041161 | 0.24756 | 0.81859 | 0.92454 | 0.91528 | 0.54949 | 0.77849 | 0.91776 | 0.80569 | 0.78611 | 0.77762 | 0.85948 | 0.97311 | 0.58545 | 0.65052 | 0.93207 | 0.98706 | 0.98463 | 0.61546 | 0.68124 | 0.71972 | 0.66818 | 0.22863 | 0.44302 | 0.79281 | 0.71659 | 0.79658 | 0.66241 | 0.85649 | 0.62727 | 0.91852 | 1 | 0.64679 | 0.91063 | 0.17206 | 0.56588 | 1 | 1 | 1 | 1 | 1
2 | 27 | 13 | 0.90608 | 0.9923 | 0.12743 | 0.76175 | 0.026518 | 0.017077 | 0.22377 | 0.79818 | 0.91963 | 0.90554 | 0.55302 | 0.83926 | 0.90828 | 0.8585 | 0.82734 | 0.82041 | 0.75671 | 0.83901 | 0.54598 | 0.61019 | 0.9322 | 0.99231 | 0.99039 | 0.56501 | 0.61695 | 0.71012 | 0.60512 | 0.19769 | 0.4031 | 0.84902 | 0.5615 | 0.66275 | 0.52011 | 0.8663 | 0.36166 | 0.80151 | 1 | 0.72106 | 0.79463 | 0.1662 | 0.56357 | 1 | 1 | 1 | 1 | 1
2 | 27 | 14 | 0.70088 | 0.99508 | 0.23013 | 0.79019 | 0.14988 | 0 | 0.21673 | 0.79314 | 0.72329 | 0.69617 | 0.61825 | 0.87558 | 0.70471 | 0.89008 | 0.87056 | 0.86531 | 0.60848 | 0.41029 | 0.59448 | 0.6213 | 0.93225 | 0.99512 | 0.99334 | 0.52401 | 0.5796 | 0.66739 | 0.56849 | 0.14913 | 0.21486 | 0.62795 | 0.51779 | 0.64101 | 0.4055 | 0.88833 | 0.69408 | 0.83997 | 0.91319 | 0.68709 | 0.83276 | 0.15105 | 0.64801 | 0.96162 | 1 | 1 | 1 | 1
2 | 27 | 15 | 0.61992 | 0.988 | 0.32042 | 0.75566 | 0.32537 | 0.12556 | 0.21125 | 0.82928 | 0.64866 | 0.61415 | 0.6608 | 0.90171 | 0.62483 | 0.91653 | 0.85661 | 0.85081 | 0.50073 | 0.1607 | 0.53776 | 0.60824 | 0.93442 | 0.98806 | 0.98447 | 0.48611 | 0.56018 | 0.64118 | 0.54944 | 0.085673 | 0.19111 | 0.56912 | 0.51067 | 0.72664 | 0.40895 | 0.81437 | 0.96556 | 0.86915 | 0.74942 | 0.57744 | 0.86168 | 0.14628 | 0.52266 | 0.85886 | 0.94436 | 1 | 1 | 1
2 | 27 | 16 | 0.68173 | 0.97037 | 0.38771 | 0.61092 | 0.37459 | 0.092656 | 0.20874 | 0.85386 | 0.70835 | 0.67717 | 0.63455 | 0.84085 | 0.68623 | 0.85668 | 0.84259 | 0.83625 | 0.39533 | 0.14485 | 0.53953 | 0.58853 | 0.93744 | 0.9707 | 0.95917 | 0.37257 | 0.46347 | 0.46824 | 0.45458 | 0.15599 | 0.10903 | 0.38424 | 0.43221 | 0.60585 | 0.2161 | 0.72429 | 0.87589 | 0.7963 | 0.75886 | 0.4644 | 0.78946 | 0.15459 | 0.53975 | 0.51671 | 0.745 | 1 | 1 | 1
2 | 27 | 17 | 0.76672 | 0.87527 | 0.45168 | 0.55412 | 0.31008 | 0.13926 | 0.2177 | 0.84451 | 0.79199 | 0.76417 | 0.63061 | 0.83885 | 0.7709 | 0.8577 | 0.83619 | 0.8296 | 0.3205 | 0.16678 | 0.59159 | 0.62423 | 0.94058 | 0.87496 | 0.85147 | 0.19737 | 0.29206 | 0.35477 | 0.28646 | 0.21746 | 0.086682 | 0.19956 | 0.29649 | 0.49582 | 0.33479 | 0.48501 | 0.44326 | 0.41418 | 0.40883 | 0.33118 | 0.41063 | 0.22774 | 0.44446 | 0.28504 | 0.31833 | 1 | 1 | 1
2 | 27 | 18 | 0.65608 | 0.8461 | 0.57338 | 0.57232 | 0.14821 | 0.26026 | 0.21031 | 0.77677 | 0.68813 | 0.65174 | 0.62587 | 0.83292 | 0.66143 | 0.8513 | 0.86872 | 0.8634 | 0.40463 | 0.065 | 0.53191 | 0.56566 | 0.93572 | 0.84592 | 0.8143 | 0.0095454 | 0.04799 | 0.049116 | 0.04707 | 0.062556 | 0.0031135 | 0.029902 | 0.071413 | 0.16395 | 0.069159 | 0.10956 | 0.064399 | 0.060181 | 0.065879 | 0.046747 | 0.059664 | 0.033622 | 0.088977 | 0.012004 | 0 | 1 | 1 | 1
2 | 27 | 19 | 0.43754 | 0.84845 | 0.60922 | 0.50135 | 0.023899 | 0.39542 | 0.1768 | 0.67408 | 0.47861 | 0.42956 | 0.59073 | 0.84516 | 0.44453 | 0.8642 | 0.87941 | 0.87451 | 0.54802 | 0.06398 | 0.47968 | 0.60418 | 0.94148 | 0.84851 | 0.814 | 0 | 0 | 0.00047008 | 0 | 0 | 0 | 0 | 0 | 0 | 0 | 0 | 0 | 0 | 0 | 0 | 0 | 0.00083174 | 0.0016621 | 0 | 0 | 1 | 1 | 1
2 | 27 | 20 | 0.37283 | 0.82833 | 0.57971 | 0.53999 | 0 | 0.2086 | 0.16624 | 0.63369 | 0.42007 | 0.3645 | 0.59288 | 0.82376 | 0.38084 | 0.8451 | 0.85799 | 0.85225 | 0.58256 | 0.037661 | 0.55582 | 0.53487 | 0.93288 | 0.82824 | 0.79177 | 0 | 0 | 0 | 0 | 0 | 0 | 0 | 0 | 0 | 0 | 0 | 0 | 0 | 0 | 0 | 0 | 0 | 0 | 0 | 0 | 1 | 1 | 1
2 | 27 | 21 | 0.40423 | 0.81986 | 0.53563 | 0.53852 | 0 | 0.056042 | 0.15876 | 0.61711 | 0.44777 | 0.39596 | 0.56981 | 0.77244 | 0.41164 | 0.79644 | 0.8275 | 0.82057 | 0.59985 | 0.073146 | 0.6225 | 0.50874 | 0.90319 | 0.81937 | 0.78678 | 0 | 0 | 0 | 0 | 0 | 0 | 0 | 0 | 0 | 0 | 0 | 0 | 0 | 0 | 0 | 0 | 0 | 0 | 0 | 0 | 1 | 1 | 1
2 | 27 | 22 | 0.57006 | 0.91626 | 0.54884 | 0.46371 | 0 | 0.28936 | 0.20676 | 0.60218 | 0.61129 | 0.56503 | 0.63658 | 0.76385 | 0.57691 | 0.79238 | 0.79721 | 0.78913 | 0.60824 | 0.12087 | 0.57101 | 0.47231 | 0.82258 | 0.91642 | 0.89521 | 0 | 0 | 0 | 0 | 0 | 0 | 0 | 0 | 0 | 0 | 0 | 0 | 0 | 0 | 0 | 0 | 0 | 0 | 0 | 0 | 1 | 1 | 1
2 | 27 | 23 | 0.5354 | 0.97189 | 0.53401 | 0.3975 | 0.0024576 | 0.26503 | 0.41965 | 0.57308 | 0.57629 | 0.52951 | 0.70801 | 0.71341 | 0.54225 | 0.74372 | 0.77746 | 0.76865 | 0.60852 | 0.097796 | 0.58776 | 0.45253 | 0.87145 | 0.97216 | 0.96185 | 0 | 0 | 0 | 0 | 0 | 0 | 0 | 0 | 0 | 0 | 0 | 0 | 0 | 0 | 0 | 0 | 0 | 0 | 0 | 0 | 1 | 1 | 1
2 | 27 | 24 | 0.40701 | 0.96767 | 0.4824 | 0.36787 | 0.017662 | 0.13126 | 0.42586 | 0.54769 | 0.44933 | 0.3986 | 0.77468 | 0.70291 | 0.41424 | 0.7387 | 0.72492 | 0.7142 | 0.4686 | 0.12614 | 0.71726 | 0.45534 | 0.91228 | 0.96775 | 0.9592 | 0 | 0 | 0 | 0 | 0 | 0 | 0 | 0 | 0 | 0 | 0 | 0 | 0 | 0 | 0 | 0 | 0 | 0 | 0 | 0 | 1 | 1 | 1
2 | 28 | 1 | 0.45965 | 0.94713 | 0.41977 | 0.35346 | 0.04028 | 0.10868 | 0.45534 | 0.4834 | 0.50179 | 0.45228 | 0.72163 | 0.63366 | 0.46679 | 0.66983 | 0.68839 | 0.67639 | 0.39512 | 0.21337 | 0.81724 | 0.43779 | 0.91156 | 0.94722 | 0.93389 | 0 | 0 | 0 | 0 | 0 | 0 | 0 | 0 | 0 | 0 | 0 | 0 | 0 | 0 | 0 | 0 | 0 | 0 | 0 | 0 | 1 | 1 | 1
2 | 28 | 2 | 0.58744 | 0.90499 | 0.38786 | 0.31372 | 0.035313 | 0.083373 | 0.45502 | 0.42324 | 0.62158 | 0.58173 | 0.69911 | 0.66574 | 0.5932 | 0.70404 | 0.68615 | 0.67407 | 0.43772 | 0.22021 | 0.82884 | 0.39187 | 0.89551 | 0.90496 | 0.88397 | 0 | 0 | 0 | 0 | 0 | 0 | 0 | 0 | 0 | 0 | 0 | 0 | 0 | 0 | 0 | 0 | 0 | 0 | 0 | 0 | 1 | 1 | 1
2 | 28 | 3 | 0.7307 | 0.86412 | 0.47794 | 0.29306 | 0.022145 | 0.008703 | 0.46244 | 0.48411 | 0.75682 | 0.72733 | 0.67163 | 0.67271 | 0.73506 | 0.70828 | 0.66331 | 0.65045 | 0.42374 | 0.20913 | 0.77935 | 0.36533 | 0.89724 | 0.86378 | 0.83836 | 0 | 0 | 0 | 0 | 0 | 0 | 0 | 0 | 0 | 0 | 0 | 0 | 0 | 0 | 0 | 0 | 0 | 0 | 0 | 0 | 1 | 1 | 1
2 | 28 | 4 | 0.76548 | 0.89441 | 0.48697 | 0.30908 | 0.030975 | 0.024187 | 0.52986 | 0.57617 | 0.78678 | 0.76228 | 0.62889 | 0.69434 | 0.76906 | 0.73045 | 0.64494 | 0.63146 | 0.3327 | 0.19002 | 0.6826 | 0.4019 | 0.94373 | 0.89436 | 0.87132 | 0 | 0 | 0 | 0 | 0 | 0 | 0 | 0 | 0 | 0 | 0 | 0 | 0 | 0 | 0 | 0 | 0 | 0 | 0 | 0 | 1 | 1 | 1
2 | 28 | 5 | 0.761 | 0.93101 | 0.40271 | 0.24084 | 0.11075 | 0.020669 | 0.48085 | 0.65912 | 0.78203 | 0.75763 | 0.63254 | 0.6623 | 0.76454 | 0.70087 | 0.64826 | 0.6349 | 0.25927 | 0.20024 | 0.55937 | 0.44286 | 0.94945 | 0.93128 | 0.91188 | 0 | 0 | 0 | 0 | 0 | 0 | 0 | 0 | 0 | 0 | 0 | 0 | 0 | 0 | 0 | 0 | 0 | 0 | 0 | 0 | 1 | 1 | 1
2 | 28 | 6 | 0.74285 | 0.90527 | 0.36621 | 0.22782 | 0.21734 | 0 | 0.43898 | 0.7018 | 0.76693 | 0.73948 | 0.75561 | 0.60076 | 0.74688 | 0.64134 | 0.69864 | 0.68699 | 0.23722 | 0.24712 | 0.44186 | 0.36981 | 0.96229 | 0.9052 | 0.88488 | 0 | 0 | 0.0066123 | 0 | 0 | 0 | 0 | 0 | 0 | 0 | 0 | 0 | 0 | 0 | 0 | 0 | 0 | 0 | 9.3426e-05 | 0.03961 | 1 | 1 | 1
2 | 28 | 7 | 0.6553 | 0.89294 | 0.31992 | 0.25802 | 0.27361 | 0.01699 | 0.39994 | 0.68204 | 0.68552 | 0.65064 | 0.74219 | 0.60851 | 0.66038 | 0.65494 | 0.68324 | 0.67106 | 0.23255 | 0.27234 | 0.37539 | 0.29931 | 0.96172 | 0.89276 | 0.87132 | 0.00028162 | 0.056398 | 0.20819 | 0.055317 | 0.0068196 | 0.0055137 | 0.0084919 | 0.024782 | 0.016556 | 0.05043 | 0.20251 | 0.20953 | 0.16003 | 0.1842 | 0.079167 | 0.15866 | 0.045514 | 0.13986 | 0.3434 | 0.53656 | 1 | 1 | 1
2 | 28 | 8 | 0.53928 | 0.91581 | 0.27407 | 0.25377 | 0.16529 | 0.012018 | 0.37187 | 0.6417 | 0.57468 | 0.53262 | 0.76273 | 0.53929 | 0.5453 | 0.58008 | 0.67539 | 0.66294 | 0.20895 | 0.13568 | 0.2366 | 0.28682 | 0.99137 | 0.9156 | 0.89952 | 0.12928 | 0.33284 | 0.43852 | 0.32646 | 0.27696 | 0.31998 | 0.32208 | 0.31223 | 0.34208 | 0.39255 | 0.62106 | 0.63182 | 0.57479 | 0.62099 | 0.39558 | 0.56986 | 0.16357 | 0.45565 | 0.70734 | 0.88531 | 1 | 1 | 1
2 | 28 | 9 | 0.52785 | 0.98257 | 0.16929 | 0.22906 | 0.029308 | 0 | 0.33138 | 0.67736 | 0.56721 | 0.52154 | 0.81191 | 0.6761 | 0.53448 | 0.71863 | 0.70911 | 0.69783 | 0.1281 | 0.087525 | 0.14923 | 0.30703 | 0.99818 | 0.98281 | 0.97535 | 0.37609 | 0.56451 | 0.61716 | 0.55369 | 0.42649 | 0.63851 | 0.51995 | 0.55686 | 0.64942 | 0.69965 | 0.85235 | 0.469 | 0.88144 | 0.8194 | 0.71185 | 0.87387 | 0.43001 | 0.7129 | 0.87554 | 1 | 1 | 1 | 1
2 | 28 | 10 | 0.51377 | 0.99304 | 0.21239 | 0.24627 | 0 | 0 | 0.32233 | 0.71719 | 0.55297 | 0.50711 | 0.89476 | 0.657 | 0.52039 | 0.69326 | 0.71758 | 0.7066 | 0.13101 | 0.079925 | 0.090965 | 0.32905 | 0.99411 | 0.99307 | 0.99107 | 0.57637 | 0.72251 | 0.78751 | 0.70866 | 0.39173 | 0.78694 | 0.70097 | 0.57256 | 0.82387 | 0.86734 | 0.96152 | 0.73311 | 1 | 1 | 0.78319 | 1 | 0.57524 | 0.69863 | 0.94249 | 1 | 1 | 1 | 1
2 | 28 | 11 | 0.52902 | 0.99916 | 0.2368 | 0.29142 | 0 | 0 | 0.34271 | 0.73811 | 0.56895 | 0.52282 | 0.86746 | 0.67878 | 0.53573 | 0.7097 | 0.75336 | 0.74366 | 0.14745 | 0.11008 | 0.066168 | 0.24333 | 0.99305 | 0.99919 | 0.99862 | 0.64011 | 0.73005 | 0.81969 | 0.71605 | 0.32629 | 0.89095 | 0.64634 | 0.50392 | 0.70993 | 0.87059 | 0.85264 | 0.69966 | 1 | 1 | 0.76003 | 1 | 0.65576 | 0.77634 | 0.84846 | 1 | 1 | 1 | 1
2 | 28 | 12 | 0.51086 | 0.99968 | 0.27921 | 0.36946 | 0 | 0 | 0.39624 | 0.66636 | 0.55061 | 0.50422 | 0.83238 | 0.82139 | 0.51757 | 0.84614 | 0.83735 | 0.83081 | 0.17434 | 0.14436 | 0.090765 | 0.26009 | 0.99857 | 0.99968 | 0.99956 | 0.69063 | 0.75359 | 0.81353 | 0.73915 | 0.56645 | 0.80361 | 0.61195 | 0.43093 | 0.92066 | 0.67777 | 0.78446 | 0.7184 | 1 | 1 | 0.8299 | 1 | 0.58945 | 0.71973 | 0.85809 | 1 | 1 | 1 | 1
2 | 28 | 13 | 0.51112 | 0.99974 | 0.379 | 0.41342 | 0.0014081 | 0.013484 | 0.44877 | 0.63449 | 0.55075 | 0.50448 | 0.80907 | 0.85323 | 0.51782 | 0.87257 | 0.89473 | 0.89043 | 0.22925 | 0.18282 | 0.12943 | 0.39739 | 0.99246 | 0.99974 | 0.99968 | 0.69847 | 0.75452 | 0.71699 | 0.74006 | 0.56345 | 0.55885 | 0.52362 | 0.37607 | 0.89752 | 0.95054 | 0.85608 | 0.96278 | 1 | 0.99166 | 0.75737 | 1 | 0.39236 | 0.66971 | 0.71507 | 1 | 1 | 1 | 1
2 | 28 | 14 | 0.53582 | 0.99974 | 0.2435 | 0.43508 | 0.0053196 | 0.029329 | 0.53042 | 0.70195 | 0.57436 | 0.52957 | 0.85549 | 0.81385 | 0.54232 | 0.83463 | 0.89453 | 0.89022 | 0.24165 | 0.16154 | 0.1563 | 0.40823 | 0.97657 | 0.99974 | 0.99968 | 0.66761 | 0.7315 | 0.58159 | 0.71748 | 0.49906 | 0.73548 | 0.56611 | 0.41762 | 0.80016 | 1 | 0.89718 | 0.40739 | 1 | 1 | 0.85398 | 1 | 0.15222 | 0.54938 | 0.83702 | 1 | 1 | 1 | 1
2 | 28 | 15 | 0.55451 | 0.99985 | 0.45448 | 0.46056 | 0.0014081 | 0.019319 | 0.63219 | 0.73413 | 0.59363 | 0.54878 | 0.8718 | 0.78561 | 0.56107 | 0.80866 | 0.92457 | 0.92147 | 0.22224 | 0.10384 | 0.17164 | 0.49073 | 0.93567 | 0.99985 | 0.99978 | 0.62316 | 0.71493 | 0.68455 | 0.70122 | 0.38008 | 0.88538 | 0.43984 | 0.518 | 0.63798 | 1 | 0.84221 | 0.73257 | 0.89048 | 1 | 0.82312 | 0.88283 | 0.084216 | 0.59549 | 0.83352 | 0.95355 | 1 | 1 | 1
2 | 28 | 16 | 0.49956 | 0.99944 | 0.51986 | 0.44164 | 0.011938 | 0.078872 | 0.71696 | 0.73799 | 0.53905 | 0.49263 | 0.85499 | 0.79082 | 0.50624 | 0.81616 | 0.92237 | 0.91918 | 0.32497 | 0.055362 | 0.15372 | 0.52113 | 0.91592 | 0.99944 | 0.99923 | 0.51092 | 0.63622 | 0.6236 | 0.62403 | 0.44305 | 0.72416 | 0.40891 | 0.42539 | 0.70424 | 0.96724 | 0.85329 | 0.73177 | 0.88664 | 0.91506 | 0.55697 | 0.87903 | 0.37703 | 0.62615 | 0.72569 | 0.72858 | 1 | 1 | 1
2 | 28 | 17 | 0.49687 | 0.99777 | 0.60979 | 0.47332 | 0.094147 | 0.044528 | 0.78666 | 0.74608 | 0.5389 | 0.49027 | 0.84356 | 0.75637 | 0.50394 | 0.78465 | 0.88721 | 0.88262 | 0.51623 | 0.020615 | 0.10082 | 0.50599 | 0.88029 | 0.99776 | 0.99738 | 0.2926 | 0.43325 | 0.36757 | 0.42494 | 0.36817 | 0.46787 | 0.41302 | 0.38337 | 0.37081 | 0.70672 | 0.64349 | 0.5581 | 0.61905 | 0.57013 | 0.41706 | 0.61373 | 0.35493 | 0.48097 | 0.40871 | 0.27228 | 1 | 1 | 1
2 | 28 | 18 | 0.47739 | 0.99824 | 0.60387 | 0.4592 | 0.29607 | 0.030892 | 0.82673 | 0.7616 | 0.51619 | 0.46988 | 0.76891 | 0.70688 | 0.484 | 0.73522 | 0.85819 | 0.85245 | 0.48017 | 0.030132 | 0.084846 | 0.44185 | 0.83001 | 0.99825 | 0.99774 | 0.020262 | 0.093105 | 0.055061 | 0.09132 | 0.13181 | 0.16201 | 0.13087 | 0.098511 | 0.11581 | 0.21488 | 0.17348 | 0.10168 | 0.13363 | 0.11471 | 0.064878 | 0.13248 | 0.077447 | 0.10981 | 0.025956 | 0 | 1 | 1 | 1
2 | 28 | 19 | 0.58626 | 0.99712 | 0.53919 | 0.47836 | 0.51177 | 0.17786 | 0.85843 | 0.78695 | 0.62605 | 0.58139 | 0.73978 | 0.77266 | 0.59288 | 0.7987 | 0.85688 | 0.85109 | 0.51032 | 0.16775 | 0.04317 | 0.43597 | 0.84667 | 0.99715 | 0.99605 | 0 | 0 | 0.0012356 | 0 | 0 | 0 | 0 | 0 | 0 | 0 | 0 | 0 | 0 | 0 | 0 | 0 | 0.0050858 | 0.0014057 | 0 | 0 | 1 | 1 | 1
2 | 28 | 20 | 0.50294 | 0.9888 | 0.4066 | 0.47472 | 0.47563 | 0.072282 | 0.86636 | 0.8084 | 0.54652 | 0.49675 | 0.71871 | 0.8303 | 0.51023 | 0.85482 | 0.84952 | 0.84345 | 0.68955 | 0.18415 | 0.031385 | 0.37269 | 0.86112 | 0.98875 | 0.98692 | 0 | 0 | 0 | 0 | 0 | 0 | 0 | 0 | 0 | 0 | 0 | 0 | 0 | 0 | 0 | 0 | 0 | 0 | 0 | 0 | 1 | 1 | 1
2 | 28 | 21 | 0.30952 | 0.99222 | 0.38306 | 0.42372 | 0.26892 | 0.16137 | 0.90684 | 0.80377 | 0.35766 | 0.30026 | 0.70196 | 0.75421 | 0.31772 | 0.78122 | 0.83884 | 0.83235 | 0.7237 | 0.068756 | 0.042265 | 0.31685 | 0.82997 | 0.99222 | 0.99044 | 0 | 0 | 0 | 0 | 0 | 0 | 0 | 0 | 0 | 0 | 0 | 0 | 0 | 0 | 0 | 0 | 0 | 0 | 0 | 0 | 1 | 1 | 1
2 | 28 | 22 | 0.27938 | 0.99701 | 0.50703 | 0.37848 | 0.16873 | 0.29618 | 0.88139 | 0.76575 | 0.33332 | 0.27051 | 0.62799 | 0.6864 | 0.28849 | 0.72326 | 0.87085 | 0.86561 | 0.76122 | 0.10072 | 0.095296 | 0.28863 | 0.72673 | 0.99724 | 0.99324 | 0 | 0 | 0 | 0 | 0 | 0 | 0 | 0 | 0 | 0 | 0 | 0 | 0 | 0 | 0 | 0 | 0 | 0 | 0 | 0 | 1 | 1 | 1
2 | 28 | 23 | 0.27493 | 0.95259 | 0.54859 | 0.39318 | 0.075835 | 0.29635 | 0.84119 | 0.71624 | 0.32812 | 0.26588 | 0.60993 | 0.56833 | 0.28392 | 0.61514 | 0.90638 | 0.90255 | 0.77487 | 0.19391 | 0.17136 | 0.26246 | 0.63825 | 0.95296 | 0.93697 | 0 | 0 | 0 | 0 | 0 | 0 | 0 | 0 | 0 | 0 | 0 | 0 | 0 | 0 | 0 | 0 | 0 | 0 | 0 | 0 | 1 | 1 | 1
2 | 28 | 24 | 0.31417 | 0.82363 | 0.59263 | 0.38713 | 0.011834 | 0.30728 | 0.80432 | 0.66145 | 0.36816 | 0.30584 | 0.53249 | 0.44777 | 0.32324 | 0.502 | 0.92865 | 0.92572 | 0.8638 | 0.13541 | 0.21765 | 0.24945 | 0.56259 | 0.82323 | 0.79013 | 0 | 0 | 0 | 0 | 0 | 0 | 0 | 0 | 0 | 0 | 0 | 0 | 0 | 0 | 0 | 0 | 0 | 0 | 0 | 0 | 1 | 1 | 1
3 | 1 | 1 | 0.307 | 0.77941 | 0.60737 | 0.40008 | 0 | 0.32307 | 0.77305 | 0.66945 | 0.35754 | 0.29804 | 0.42598 | 0.40626 | 0.31557 | 0.4694 | 0.92162 | 0.9184 | 0.90639 | 0.10523 | 0.36329 | 0.23895 | 0.52621 | 0.77918 | 0.7346 | 0 | 0 | 0 | 0 | 0 | 0 | 0 | 0 | 0 | 0 | 0 | 0 | 0 | 0 | 0 | 0 | 0 | 0 | 0 | 0 | 1 | 1 | 1
3 | 1 | 2 | 0.37806 | 0.77423 | 0.57363 | 0.40421 | 0 | 0.3544 | 0.76826 | 0.72126 | 0.42933 | 0.37044 | 0.34932 | 0.31123 | 0.38666 | 0.37834 | 0.90665 | 0.90282 | 0.93274 | 0.12867 | 0.50662 | 0.21809 | 0.51262 | 0.77412 | 0.72686 | 0 | 0 | 0 | 0 | 0 | 0 | 0 | 0 | 0 | 0 | 0 | 0 | 0 | 0 | 0 | 0 | 0 | 0 | 0 | 0 | 1 | 1 | 1
3 | 1 | 3 | 0.36335 | 0.78296 | 0.51959 | 0.41414 | 0 | 0.37319 | 0.73987 | 0.77997 | 0.41466 | 0.35547 | 0.32083 | 0.22484 | 0.37197 | 0.29661 | 0.88286 | 0.8781 | 0.8932 | 0.16496 | 0.61247 | 0.14177 | 0.45787 | 0.78286 | 0.73715 | 0 | 0 | 0 | 0 | 0 | 0 | 0 | 0 | 0 | 0 | 0 | 0 | 0 | 0 | 0 | 0 | 0 | 0 | 0 | 0 | 1 | 1 | 1
3 | 1 | 4 | 0.28423 | 0.80498 | 0.54746 | 0.40669 | 0 | 0.36611 | 0.70102 | 0.78272 | 0.33903 | 0.27558 | 0.28132 | 0.14858 | 0.29345 | 0.223 | 0.82743 | 0.8205 | 0.86254 | 0.17947 | 0.73646 | 0.10752 | 0.43855 | 0.80506 | 0.76142 | 0 | 0 | 0 | 0 | 0 | 0 | 0 | 0 | 0 | 0 | 0 | 0 | 0 | 0 | 0 | 0 | 0 | 0 | 0 | 0 | 1 | 1 | 1
3 | 1 | 5 | 0.17104 | 0.80185 | 0.45778 | 0.4324 | 0 | 0.3397 | 0.66765 | 0.71495 | 0.22865 | 0.16153 | 0.25204 | 0.070932 | 0.18075 | 0.14277 | 0.78493 | 0.7764 | 0.8538 | 0.13755 | 0.80048 | 0.095696 | 0.46514 | 0.80177 | 0.75971 | 0 | 0 | 0 | 0 | 0 | 0 | 0 | 0 | 0 | 0 | 0 | 0 | 0 | 0 | 0 | 0 | 0 | 0 | 0 | 0 | 1 | 1 | 1
3 | 1 | 6 | 0.077333 | 0.81165 | 0.38997 | 0.44452 | 0.00071889 | 0.28327 | 0.64796 | 0.65597 | 0.13342 | 0.067483 | 0.17188 | 0.021537 | 0.086853 | 0.086732 | 0.73252 | 0.72207 | 0.91834 | 0.12186 | 0.83328 | 0.12628 | 0.47265 | 0.81175 | 0.76915 | 0 | 0 | 0.010138 | 0 | 0 | 0 | 0 | 0 | 0 | 0 | 0 | 0 | 0 | 0 | 0 | 0 | 0 | 0 | 0.00030919 | 0.060567 | 1 | 1 | 1
3 | 1 | 7 | 0.067599 | 0.79344 | 0.32173 | 0.41848 | 0.0027159 | 0.19684 | 0.68769 | 0.61478 | 0.12637 | 0.05816 | 0.11023 | 0.031449 | 0.077496 | 0.10192 | 0.73116 | 0.72066 | 0.9307 | 0.096482 | 0.85863 | 0.11742 | 0.37652 | 0.79362 | 0.74611 | 0.00037497 | 0.075888 | 0.30264 | 0.074434 | 0.0067524 | 0.00014288 | 0.0033888 | 0.047494 | 0.021805 | 0.092653 | 0.18832 | 0.29454 | 0.24595 | 0.22457 | 0.15116 | 0.24384 | 0.28685 | 0.2599 | 0.39423 | 0.64477 | 1 | 1 | 1
3 | 1 | 8 | 0.047119 | 0.72629 | 0.33577 | 0.36443 | 0.00071889 | 0.088603 | 0.71778 | 0.57789 | 0.10519 | 0.037982 | 0.086049 | 0.025984 | 0.056887 | 0.095763 | 0.69199 | 0.68011 | 0.91963 | 0.059226 | 0.88643 | 0.059725 | 0.26812 | 0.72618 | 0.66963 | 0.14434 | 0.35509 | 0.60099 | 0.34828 | 0.23307 | 0.042658 | 0.16754 | 0.42903 | 0.39515 | 0.5056 | 0.67422 | 0.71134 | 0.68467 | 0.67472 | 0.58671 | 0.67879 | 0.63376 | 0.58263 | 0.75722 | 0.95447 | 1 | 1 | 1
3 | 1 | 9 | 0.0083315 | 0.6739 | 0.33444 | 0.28061 | 0 | 0.027586 | 0.70771 | 0.51314 | 0.061007 | 0.0021503 | 0.023878 | 0.0014979 | 0.016867 | 0.063586 | 0.68898 | 0.677 | 0.79641 | 0.044707 | 0.9276 | 0.043768 | 0.29069 | 0.67369 | 0.60892 | 0.41254 | 0.609 | 0.76095 | 0.59732 | 0.37122 | 0.43017 | 0.47563 | 0.63486 | 0.6637 | 0.74588 | 0.91067 | 0.93453 | 0.89539 | 0.89846 | 0.7854 | 0.8877 | 0.74619 | 0.72534 | 0.94493 | 1 | 1 | 1 | 1
3 | 1 | 10 | 0.00036481 | 0.65621 | 0.54307 | 0.28379 | 0 | 0.056464 | 0.72092 | 0.46159 | 0.033749 | 0 | 0.0011759 | 0 | 0.00084612 | 0.039844 | 0.71571 | 0.70466 | 0.73135 | 0.026841 | 0.93204 | 0.040692 | 0.29765 | 0.65603 | 0.58754 | 0.6325 | 0.79062 | 0.90334 | 0.77546 | 0.32714 | 0.57763 | 0.81285 | 0.6912 | 0.9361 | 1 | 1 | 1 | 1 | 1 | 0.96239 | 1 | 0.79673 | 0.86268 | 1 | 1 | 1 | 1 | 1
3 | 1 | 11 | 0 | 0.66356 | 0.6363 | 0.32392 | 0 | 0.10429 | 0.73472 | 0.43376 | 0.023258 | 0 | 0 | 0 | 0 | 0.021449 | 0.73747 | 0.72719 | 0.7886 | 0.021571 | 0.95056 | 0.032985 | 0.27598 | 0.66354 | 0.59419 | 0.75714 | 0.86628 | 0.92633 | 0.84967 | 0.34994 | 0.82944 | 0.79598 | 0.71806 | 1 | 1 | 1 | 1 | 1 | 1 | 1 | 1 | 0.79006 | 0.80616 | 1 | 1 | 1 | 1 | 1
3 | 1 | 12 | 0 | 0.65996 | 0.63423 | 0.32814 | 0 | 0.17836 | 0.77064 | 0.41432 | 0.019445 | 0 | 0 | 0 | 0 | 0.01057 | 0.76344 | 0.75412 | 0.81692 | 0.0185 | 0.96754 | 0.031473 | 0.2915 | 0.65977 | 0.59225 | 0.81668 | 0.89132 | 0.98236 | 0.87423 | 0.33846 | 0.73467 | 0.83743 | 0.76516 | 1 | 1 | 1 | 1 | 1 | 1 | 1 | 1 | 0.84842 | 0.81792 | 1 | 1 | 1 | 1 | 1
3 | 1 | 13 | 0.0012341 | 0.68827 | 0.62955 | 0.33539 | 0 | 0.20074 | 0.80456 | 0.45085 | 0.039344 | 0.00065966 | 0 | 0 | 0.0016782 | 0.0046882 | 0.70456 | 0.69312 | 0.6892 | 0.012842 | 0.9829 | 0.045677 | 0.31843 | 0.68827 | 0.62312 | 0.78445 | 0.84632 | 0.88635 | 0.83009 | 0.27692 | 0.55817 | 0.69708 | 0.69531 | 1 | 0.98294 | 1 | 1 | 1 | 1 | 1 | 1 | 0.79575 | 0.78229 | 1 | 1 | 1 | 1 | 1
3 | 1 | 14 | 0.022171 | 0.70497 | 0.59875 | 0.33457 | 0 | 0.24613 | 0.83352 | 0.53333 | 0.076973 | 0.013502 | 0 | 0 | 0.031012 | 0.0016474 | 0.67669 | 0.66429 | 0.72073 | 0.0091253 | 0.98395 | 0.082348 | 0.32372 | 0.70509 | 0.64139 | 0.77141 | 0.84704 | 0.86561 | 0.8308 | 0.3079 | 0.71291 | 0.7007 | 0.85807 | 0.92404 | 0.89597 | 0.9963 | 1 | 1 | 1 | 1 | 1 | 0.81192 | 0.8138 | 1 | 1 | 1 | 1 | 1
3 | 1 | 15 | 0.061237 | 0.68435 | 0.6067 | 0.31867 | 0 | 0.30162 | 0.83892 | 0.60315 | 0.11929 | 0.05178 | 0 | 0 | 0.071022 | 0.0018665 | 0.6573 | 0.64424 | 0.74023 | 0.0071386 | 0.97938 | 0.11706 | 0.29791 | 0.68425 | 0.6197 | 0.69764 | 0.80334 | 0.84402 | 0.78794 | 0.26404 | 0.5836 | 0.82725 | 0.76174 | 0.78784 | 1 | 0.98309 | 1 | 1 | 1 | 1 | 0.99912 | 0.88479 | 0.82165 | 1 | 1 | 1 | 1 | 1
3 | 1 | 16 | 0.103 | 0.67334 | 0.53568 | 0.30935 | 0 | 0.30901 | 0.86787 | 0.6599 | 0.16163 | 0.093388 | 0 | 0 | 0.11289 | 0.0071081 | 0.59191 | 0.57675 | 0.71531 | 0.010508 | 0.96008 | 0.13284 | 0.25294 | 0.67316 | 0.60785 | 0.54513 | 0.68003 | 0.76436 | 0.66699 | 0.28885 | 0.38969 | 0.74731 | 0.58414 | 0.77989 | 0.96213 | 0.90342 | 0.92728 | 0.812 | 0.8886 | 0.86786 | 0.80503 | 0.77465 | 0.75861 | 0.88719 | 0.85559 | 1 | 1 | 1
3 | 1 | 17 | 0.15375 | 0.68929 | 0.38205 | 0.27157 | 0.021596 | 0.30286 | 0.88326 | 0.73735 | 0.21198 | 0.14419 | 0 | 0 | 0.16357 | 0.015206 | 0.4833 | 0.46503 | 0.62987 | 0.034883 | 0.92582 | 0.13525 | 0.20937 | 0.68901 | 0.628 | 0.32331 | 0.47829 | 0.49438 | 0.46912 | 0.42127 | 0.49671 | 0.5819 | 0.48745 | 0.56714 | 0.63306 | 0.61636 | 0.62951 | 0.56653 | 0.50198 | 0.57797 | 0.56167 | 0.58265 | 0.57683 | 0.47655 | 0.33461 | 1 | 1 | 1
3 | 1 | 18 | 0.21202 | 0.7586 | 0.29518 | 0.27736 | 0.12802 | 0.35003 | 0.90306 | 0.83494 | 0.26994 | 0.20288 | 0 | 0 | 0.22176 | 0.039877 | 0.34353 | 0.32229 | 0.54165 | 0.073527 | 0.9367 | 0.17069 | 0.26926 | 0.75879 | 0.70431 | 0.023815 | 0.10975 | 0.067469 | 0.10764 | 0.14564 | 0.16984 | 0.21508 | 0.14504 | 0.19809 | 0.18943 | 0.16639 | 0.13592 | 0.11317 | 0.090729 | 0.12741 | 0.1122 | 0.072408 | 0.12913 | 0.034314 | 0 | 1 | 1 | 1
3 | 1 | 19 | 0.23467 | 0.77525 | 0.21833 | 0.31938 | 0.26187 | 0.66822 | 0.91738 | 0.888 | 0.29142 | 0.22561 | 0 | 0 | 0.24423 | 0.049233 | 0.32854 | 0.30707 | 0.48164 | 0.086846 | 0.87167 | 0.17198 | 0.30736 | 0.7753 | 0.72604 | 0 | 0 | 0.00048542 | 0 | 0 | 0 | 0 | 0 | 0 | 0 | 0 | 0 | 0 | 0 | 0 | 0 | 0.0010946 | 0.0014744 | 0 | 0 | 1 | 1 | 1
3 | 1 | 20 | 0.23286 | 0.7739 | 0.18494 | 0.31279 | 0.33311 | 0.77304 | 0.92367 | 0.89351 | 0.28929 | 0.22373 | 0.00010222 | 0 | 0.24237 | 0.038484 | 0.32841 | 0.30694 | 0.55356 | 0.077119 | 0.8322 | 0.11994 | 0.25041 | 0.77383 | 0.72598 | 0 | 0 | 0 | 0 | 0 | 0 | 0 | 0 | 0 | 0 | 0 | 0 | 0 | 0 | 0 | 0 | 0 | 0 | 0 | 0 | 1 | 1 | 1
3 | 1 | 21 | 0.22324 | 0.78036 | 0.091911 | 0.28168 | 0.22796 | 0.78795 | 0.91228 | 0.89577 | 0.27949 | 0.21397 | 0.0031018 | 0 | 0.23273 | 0.039642 | 0.31426 | 0.2926 | 0.48344 | 0.057441 | 0.81881 | 0.099395 | 0.2 | 0.7803 | 0.73366 | 0 | 0 | 0 | 0 | 0 | 0 | 0 | 0 | 0 | 0 | 0 | 0 | 0 | 0 | 0 | 0 | 0 | 0 | 0 | 0 | 1 | 1 | 1
3 | 1 | 22 | 0.22887 | 0.79444 | 0.0073602 | 0.27138 | 0.062941 | 0.58978 | 0.88154 | 0.88694 | 0.28408 | 0.21952 | 0.026774 | 0 | 0.23821 | 0.040708 | 0.28295 | 0.26096 | 0.42417 | 0.022679 | 0.81732 | 0.087631 | 0.19985 | 0.7946 | 0.74769 | 0 | 0 | 0 | 0 | 0 | 0 | 0 | 0 | 0 | 0 | 0 | 0 | 0 | 0 | 0 | 0 | 0 | 0 | 0 | 0 | 1 | 1 | 1
3 | 1 | 23 | 0.27477 | 0.7666 | 0 | 0.24693 | 0.0056261 | 0.69987 | 0.86134 | 0.86244 | 0.33082 | 0.26614 | 0.059088 | 0.00074505 | 0.28418 | 0.061686 | 0.25544 | 0.23327 | 0.45323 | 0.024004 | 0.84729 | 0.072433 | 0.23163 | 0.7667 | 0.71497 | 0 | 0 | 0 | 0 | 0 | 0 | 0 | 0 | 0 | 0 | 0 | 0 | 0 | 0 | 0 | 0 | 0 | 0 | 0 | 0 | 1 | 1 | 1
3 | 1 | 24 | 0.26245 | 0.70884 | 0 | 0.21552 | 0 | 0.56979 | 0.83383 | 0.81978 | 0.31794 | 0.25356 | 0.099136 | 0.013593 | 0.2718 | 0.080246 | 0.24998 | 0.22778 | 0.34536 | 0.044421 | 0.91612 | 0.11318 | 0.25576 | 0.70891 | 0.64665 | 0 | 0 | 0 | 0 | 0 | 0 | 0 | 0 | 0 | 0 | 0 | 0 | 0 | 0 | 0 | 0 | 0 | 0 | 0 | 0 | 1 | 1 | 1
3 | 2 | 1 | 0.22545 | 0.6253 | 0 | 0.19739 | 0 | 0.59392 | 0.83034 | 0.77576 | 0.28302 | 0.21641 | 0.17742 | 0.030132 | 0.23513 | 0.098121 | 0.23713 | 0.2149 | 0.30109 | 0.055805 | 0.88993 | 0.16724 | 0.2701 | 0.6251 | 0.5517 | 0 | 0 | 0 | 0 | 0 | 0 | 0 | 0 | 0 | 0 | 0 | 0 | 0 | 0 | 0 | 0 | 0 | 0 | 0 | 0 | 1 | 1 | 1
3 | 2 | 2 | 0.14954 | 0.57261 | 0 | 0.18554 | 0 | 0.57572 | 0.80659 | 0.71707 | 0.20703 | 0.13986 | 0.29948 | 0.077933 | 0.15926 | 0.14982 | 0.23555 | 0.21332 | 0.3284 | 0.088752 | 0.85556 | 0.20639 | 0.29763 | 0.57241 | 0.4905 | 0 | 0 | 0 | 0 | 0 | 0 | 0 | 0 | 0 | 0 | 0 | 0 | 0 | 0 | 0 | 0 | 0 | 0 | 0 | 0 | 1 | 1 | 1
3 | 2 | 3 | 0.11074 | 0.54707 | 0 | 0.1742 | 0 | 0.47269 | 0.79376 | 0.61823 | 0.16922 | 0.10109 | 0.44183 | 0.15576 | 0.12061 | 0.23252 | 0.23469 | 0.21246 | 0.25132 | 0.083035 | 0.78839 | 0.24398 | 0.3545 | 0.54698 | 0.45987 | 0 | 0 | 0 | 0 | 0 | 0 | 0 | 0 | 0 | 0 | 0 | 0 | 0 | 0 | 0 | 0 | 0 | 0 | 0 | 0 | 1 | 1 | 1
3 | 2 | 4 | 0.087965 | 0.52469 | 0 | 0.1647 | 0 | 0.37835 | 0.80708 | 0.52357 | 0.14753 | 0.078523 | 0.54344 | 0.17604 | 0.097981 | 0.24868 | 0.23032 | 0.20809 | 0.19157 | 0.06859 | 0.73318 | 0.31211 | 0.42689 | 0.52458 | 0.43454 | 0 | 0 | 0 | 0 | 0 | 0 | 0 | 0 | 0 | 0 | 0 | 0 | 0 | 0 | 0 | 0 | 0 | 0 | 0 | 0 | 1 | 1 | 1
3 | 2 | 5 | 0.037706 | 0.50921 | 0 | 0.15285 | 0 | 0.4198 | 0.81214 | 0.42932 | 0.093383 | 0.028867 | 0.60309 | 0.22258 | 0.046742 | 0.29403 | 0.22404 | 0.20181 | 0.13918 | 0.069527 | 0.78233 | 0.37373 | 0.4336 | 0.50906 | 0.41758 | 0 | 0 | 0 | 0 | 0 | 0 | 0 | 0 | 0 | 0 | 0 | 0 | 0 | 0 | 0 | 0 | 0 | 0 | 0 | 0 | 1 | 1 | 1
3 | 2 | 6 | 0.0021538 | 0.51215 | 0 | 0.13192 | 0 | 0.40318 | 0.82565 | 0.30723 | 0.031103 | 0.0015134 | 0.6245 | 0.28908 | 0.0025538 | 0.35939 | 0.21715 | 0.19493 | 0.10164 | 0.065558 | 0.73646 | 0.41473 | 0.43062 | 0.51213 | 0.41927 | 0 | 0 | 0.0090812 | 0 | 0 | 0 | 0 | 0 | 0 | 0 | 0 | 0 | 0 | 0 | 0 | 0 | 0 | 0 | 0.00038704 | 0.054131 | 1 | 1 | 1
3 | 2 | 7 | 0.0021698 | 0.50166 | 0 | 0.10859 | 0 | 0.41087 | 0.81816 | 0.21126 | 0.028824 | 0.0015282 | 0.59409 | 0.3207 | 0.0025689 | 0.38884 | 0.20458 | 0.18241 | 0.074837 | 0.082564 | 0.75001 | 0.44253 | 0.33083 | 0.50143 | 0.40996 | 0.00043477 | 0.064785 | 0.26059 | 0.063543 | 0.0039887 | 0.0093592 | 0.015187 | 0.047686 | 0.020445 | 0.063981 | 0.16826 | 0.24336 | 0.20467 | 0.17919 | 0.13239 | 0.20291 | 0.27098 | 0.19085 | 0.33091 | 0.58352 | 1 | 1 | 1
3 | 2 | 8 | 0.03483 | 0.52593 | 0 | 0.072188 | 0 | 0.20392 | 0.81425 | 0.19437 | 0.091709 | 0.026193 | 0.54319 | 0.32296 | 0.04404 | 0.38875 | 0.17237 | 0.15051 | 0.043735 | 0.049914 | 0.84263 | 0.41664 | 0.14182 | 0.52576 | 0.43676 | 0.15045 | 0.3834 | 0.60933 | 0.37605 | 0.20511 | 0.35788 | 0.38773 | 0.41712 | 0.39684 | 0.56351 | 0.63045 | 0.69126 | 0.66604 | 0.62321 | 0.60352 | 0.66033 | 0.66236 | 0.57099 | 0.72357 | 0.90078 | 1 | 1 | 1
3 | 2 | 9 | 0.041371 | 0.5724 | 0 | 0.026488 | 0 | 0.042676 | 0.79476 | 0.22275 | 0.096443 | 0.031799 | 0.69268 | 0.35349 | 0.050718 | 0.41601 | 0.12193 | 0.10123 | 0.026783 | 0.023454 | 0.93576 | 0.46985 | 0.102 | 0.57246 | 0.48718 | 0.43877 | 0.66024 | 0.82207 | 0.64758 | 0.39907 | 0.67887 | 0.69908 | 0.66524 | 0.75499 | 0.85754 | 0.87779 | 0.92163 | 0.89875 | 0.85592 | 0.83872 | 0.89103 | 0.85696 | 0.76092 | 0.92667 | 1 | 1 | 1 | 1
3 | 2 | 10 | 0.11344 | 0.59177 | 0 | 0.015658 | 0 | 0.015938 | 0.78736 | 0.16329 | 0.17312 | 0.10399 | 0.79818 | 0.43851 | 0.12348 | 0.49906 | 0.10465 | 0.084633 | 0.02672 | 0.023687 | 0.97423 | 0.60384 | 0.13763 | 0.59182 | 0.50966 | 0.66299 | 0.83588 | 0.92127 | 0.81986 | 0.52041 | 0.8397 | 0.86526 | 0.8476 | 0.93922 | 1 | 0.97879 | 1 | 1 | 0.9593 | 1 | 0.992 | 0.89373 | 0.84327 | 1 | 1 | 1 | 1 | 1
3 | 2 | 11 | 0.1569 | 0.58617 | 0 | 0.020919 | 0 | 0.023069 | 0.7667 | 0.10856 | 0.21679 | 0.14759 | 0.83632 | 0.46492 | 0.16696 | 0.5226 | 0.10548 | 0.085425 | 0.027861 | 0.088784 | 0.98947 | 0.67431 | 0.23164 | 0.58594 | 0.50661 | 0.80196 | 0.92063 | 0.91129 | 0.90298 | 0.59291 | 0.93348 | 0.94401 | 0.80455 | 1 | 1 | 1 | 1 | 1 | 1 | 1 | 1 | 0.78431 | 0.78024 | 1 | 1 | 1 | 1 | 1
3 | 2 | 12 | 0.14769 | 0.61576 | 0 | 0.032686 | 0 | 0.064051 | 0.76307 | 0.085462 | 0.2058 | 0.13807 | 0.83257 | 0.44578 | 0.1575 | 0.50274 | 0.10384 | 0.083851 | 0.019743 | 0.19868 | 0.99274 | 0.7002 | 0.2452 | 0.61537 | 0.54299 | 0.88773 | 0.97157 | 0.92872 | 0.95294 | 0.65396 | 0.96985 | 0.9793 | 0.94829 | 1 | 1 | 1 | 1 | 1 | 1 | 1 | 1 | 0.76144 | 0.80926 | 1 | 1 | 1 | 1 | 1
3 | 2 | 13 | 0.15685 | 0.71713 | 0 | 0.05067 | 0 | 0.056286 | 0.74148 | 0.064041 | 0.21392 | 0.14713 | 0.78222 | 0.4422 | 0.1665 | 0.49951 | 0.10151 | 0.08163 | 0.0097026 | 0.34176 | 0.99415 | 0.71678 | 0.27089 | 0.71702 | 0.65883 | 0.88924 | 0.96265 | 0.94958 | 0.9442 | 0.55116 | 0.95201 | 0.96975 | 0.92428 | 1 | 1 | 1 | 1 | 1 | 1 | 1 | 1 | 0.78844 | 0.82889 | 1 | 1 | 1 | 1 | 1
3 | 2 | 14 | 0.21246 | 0.83692 | 0 | 0.057808 | 0 | 0.078521 | 0.75361 | 0.032309 | 0.27127 | 0.20346 | 0.80152 | 0.45553 | 0.22233 | 0.51235 | 0.10427 | 0.084268 | 0.008304 | 0.47501 | 0.99408 | 0.71285 | 0.31107 | 0.83766 | 0.79131 | 0.86091 | 0.94949 | 0.93375 | 0.93129 | 0.59011 | 0.95778 | 0.94883 | 0.8877 | 1 | 1 | 1 | 1 | 1 | 1 | 1 | 1 | 0.8342 | 0.86739 | 1 | 1 | 1 | 1 | 1
3 | 2 | 15 | 0.20858 | 0.78467 | 0 | 0.057079 | 0 | 0.093097 | 0.77279 | 0.0045643 | 0.26352 | 0.19897 | 0.78162 | 0.46796 | 0.21789 | 0.52485 | 0.11397 | 0.093552 | 0.0092893 | 0.57453 | 0.99404 | 0.72077 | 0.27531 | 0.78469 | 0.73779 | 0.78249 | 0.90246 | 0.88173 | 0.88516 | 0.62236 | 0.90927 | 0.91641 | 0.86771 | 1 | 1 | 1 | 1 | 1 | 1 | 0.9695 | 1 | 0.88059 | 0.85266 | 1 | 0.91055 | 1 | 1 | 1
3 | 2 | 16 | 0.27295 | 0.72849 | 0 | 0.048845 | 0 | 0.10409 | 0.79109 | 0.00017065 | 0.3299 | 0.26444 | 0.74811 | 0.45094 | 0.2825 | 0.50835 | 0.12128 | 0.1006 | 0.0094275 | 0.64816 | 0.99191 | 0.71645 | 0.24877 | 0.72869 | 0.66824 | 0.62475 | 0.78035 | 0.79563 | 0.76539 | 0.70925 | 0.80285 | 0.80756 | 0.74532 | 0.87718 | 0.95197 | 0.92697 | 0.92979 | 0.88851 | 0.85571 | 0.83451 | 0.88088 | 0.75019 | 0.77193 | 0.85963 | 0.78376 | 1 | 1 | 1
3 | 2 | 17 | 0.25545 | 0.61138 | 0 | 0.044462 | 0 | 0.071889 | 0.78371 | 0 | 0.30938 | 0.24624 | 0.70085 | 0.42556 | 0.26457 | 0.48571 | 0.135 | 0.1139 | 0.011859 | 0.56391 | 0.97971 | 0.67782 | 0.28335 | 0.61058 | 0.54307 | 0.33927 | 0.50259 | 0.5017 | 0.49295 | 0.57544 | 0.56747 | 0.54275 | 0.51967 | 0.57209 | 0.62976 | 0.65436 | 0.62956 | 0.59073 | 0.57245 | 0.5306 | 0.58565 | 0.45812 | 0.5891 | 0.49338 | 0.33276 | 1 | 1 | 1
3 | 2 | 18 | 0.27919 | 0.66117 | 0.0011415 | 0.071954 | 0.010523 | 0.055812 | 0.8003 | 0.0046577 | 0.33505 | 0.2706 | 0.64453 | 0.38381 | 0.28858 | 0.44264 | 0.18465 | 0.16265 | 0.015211 | 0.5111 | 0.93566 | 0.59938 | 0.48467 | 0.66103 | 0.593 | 0.029397 | 0.12598 | 0.084943 | 0.12356 | 0.22412 | 0.22789 | 0.20383 | 0.16942 | 0.21648 | 0.19432 | 0.1862 | 0.14031 | 0.13316 | 0.12485 | 0.11132 | 0.13202 | 0.082731 | 0.14719 | 0.040523 | 0 | 1 | 1 | 1
3 | 2 | 19 | 0.24804 | 0.72653 | 0.011861 | 0.10308 | 0.051422 | 0.042406 | 0.77298 | 0.041595 | 0.30298 | 0.23888 | 0.60621 | 0.43403 | 0.25732 | 0.49351 | 0.25552 | 0.23336 | 0.017161 | 0.44588 | 0.89375 | 0.51337 | 0.53911 | 0.72674 | 0.66576 | 2.5984e-09 | 3.1607e-07 | 0.00078416 | 3.1001e-07 | 5.1352e-06 | 0 | 0 | 0 | 0 | 0 | 0 | 0 | 0 | 0 | 0 | 0 | 0.0021714 | 0.0019684 | 0 | 0 | 1 | 1 | 1
3 | 2 | 20 | 0.23675 | 0.73163 | 0.0015884 | 0.11961 | 0.054599 | 0.056214 | 0.64844 | 0.039155 | 0.29336 | 0.2277 | 0.59362 | 0.46568 | 0.24629 | 0.52283 | 0.30392 | 0.28215 | 0.020913 | 0.3632 | 0.86489 | 0.47802 | 0.62317 | 0.73138 | 0.67773 | 0 | 0 | 0 | 0 | 0 | 0 | 0 | 0 | 0 | 0 | 0 | 0 | 0 | 0 | 0 | 0 | 0 | 0 | 0 | 0 | 1 | 1 | 1
3 | 2 | 21 | 0.2077 | 0.78549 | 0.0057923 | 0.14623 | 0.011667 | 0.093762 | 0.51644 | 0.005194 | 0.2649 | 0.19841 | 0.61015 | 0.46351 | 0.21734 | 0.52083 | 0.32443 | 0.30291 | 0.021463 | 0.27593 | 0.82758 | 0.46911 | 0.65026 | 0.78567 | 0.73662 | 0 | 0 | 0 | 0 | 0 | 0 | 0 | 0 | 0 | 0 | 0 | 0 | 0 | 0 | 0 | 0 | 0 | 0 | 0 | 0 | 1 | 1 | 1
3 | 2 | 22 | 0.17802 | 0.79042 | 0.016162 | 0.21372 | 0 | 0.1096 | 0.38439 | 0.00011243 | 0.23462 | 0.16837 | 0.60199 | 0.42766 | 0.18759 | 0.48769 | 0.32812 | 0.30664 | 0.02445 | 0.17586 | 0.79072 | 0.50553 | 0.66437 | 0.79057 | 0.74298 | 0 | 0 | 0 | 0 | 0 | 0 | 0 | 0 | 0 | 0 | 0 | 0 | 0 | 0 | 0 | 0 | 0 | 0 | 0 | 0 | 1 | 1 | 1
3 | 2 | 23 | 0.19493 | 0.75836 | 0.046991 | 0.26554 | 0 | 0.15053 | 0.18809 | 0.0023854 | 0.25406 | 0.1858 | 0.65359 | 0.37152 | 0.20487 | 0.43192 | 0.30579 | 0.28403 | 0.032004 | 0.13757 | 0.76045 | 0.50853 | 0.49259 | 0.75862 | 0.70309 | 0 | 0 | 0 | 0 | 0 | 0 | 0 | 0 | 0 | 0 | 0 | 0 | 0 | 0 | 0 | 0 | 0 | 0 | 0 | 0 | 1 | 1 | 1
3 | 2 | 24 | 0.15978 | 0.65918 | 0.081411 | 0.35475 | 0 | 0.090915 | 0.076756 | 0.029554 | 0.21692 | 0.15008 | 0.66132 | 0.38928 | 0.16944 | 0.45295 | 0.28591 | 0.26394 | 0.049188 | 0.1163 | 0.7519 | 0.50591 | 0.36914 | 0.65904 | 0.59072 | 0 | 0 | 0 | 0 | 0 | 0 | 0 | 0 | 0 | 0 | 0 | 0 | 0 | 0 | 0 | 0 | 0 | 0 | 0 | 0 | 1 | 1 | 1
3 | 3 | 1 | 0.16643 | 0.58276 | 0.11606 | 0.46642 | 0 | 0.024663 | 0.052833 | 0.11606 | 0.22476 | 0.15695 | 0.60895 | 0.37621 | 0.17627 | 0.43714 | 0.26276 | 0.24062 | 0.06824 | 0.085573 | 0.72104 | 0.47562 | 0.33899 | 0.58276 | 0.49983 | 0 | 0 | 0 | 0 | 0 | 0 | 0 | 0 | 0 | 0 | 0 | 0 | 0 | 0 | 0 | 0 | 0 | 0 | 0 | 0 | 1 | 1 | 1
3 | 3 | 2 | 0.17408 | 0.48543 | 0.13938 | 0.5055 | 0.015364 | 0.011079 | 0.027573 | 0.29226 | 0.23229 | 0.16464 | 0.63217 | 0.41318 | 0.1839 | 0.47561 | 0.24034 | 0.21812 | 0.084138 | 0.081714 | 0.74587 | 0.48375 | 0.31148 | 0.48463 | 0.39855 | 0 | 0 | 0 | 0 | 0 | 0 | 0 | 0 | 0 | 0 | 0 | 0 | 0 | 0 | 0 | 0 | 0 | 0 | 0 | 0 | 1 | 1 | 1
3 | 3 | 3 | 0.17638 | 0.5507 | 0.15052 | 0.50535 | 0.11493 | 0.014601 | 0.016333 | 0.40847 | 0.235 | 0.16701 | 0.62264 | 0.40133 | 0.18625 | 0.46091 | 0.21834 | 0.19612 | 0.10264 | 0.061272 | 0.81069 | 0.51234 | 0.25132 | 0.55075 | 0.46227 | 0 | 0 | 0 | 0 | 0 | 0 | 0 | 0 | 0 | 0 | 0 | 0 | 0 | 0 | 0 | 0 | 0 | 0 | 0 | 0 | 1 | 1 | 1
3 | 3 | 4 | 0.15719 | 0.58882 | 0.16773 | 0.51321 | 0.26646 | 0.028315 | 0.0010695 | 0.43926 | 0.21572 | 0.14769 | 0.58272 | 0.42561 | 0.16706 | 0.48621 | 0.20284 | 0.18068 | 0.12006 | 0.045162 | 0.88717 | 0.52207 | 0.25647 | 0.58951 | 0.49821 | 0 | 0 | 0 | 0 | 0 | 0 | 0 | 0 | 0 | 0 | 0 | 0 | 0 | 0 | 0 | 0 | 0 | 0 | 0 | 0 | 1 | 1 | 1
3 | 3 | 5 | 0.13636 | 0.46058 | 0.16897 | 0.52027 | 0.23161 | 0.048114 | 0 | 0.42534 | 0.19423 | 0.12666 | 0.63209 | 0.42083 | 0.14614 | 0.47933 | 0.19191 | 0.16983 | 0.13333 | 0.041637 | 0.89806 | 0.52597 | 0.27381 | 0.46081 | 0.35848 | 0 | 0 | 0 | 0 | 0 | 0 | 0 | 0 | 0 | 0 | 0 | 0 | 0 | 0 | 0 | 0 | 0 | 0 | 0 | 0 | 1 | 1 | 1
3 | 3 | 6 | 0.14763 | 0.26523 | 0.17708 | 0.51879 | 0.23042 | 0.048439 | 0 | 0.47847 | 0.20628 | 0.13809 | 0.66398 | 0.44185 | 0.15752 | 0.50113 | 0.18225 | 0.16026 | 0.14869 | 0.041773 | 0.92003 | 0.49751 | 0.28031 | 0.26474 | 0.16001 | 0 | 0 | 0.0093581 | 0 | 0 | 0 | 0 | 0 | 0 | 0 | 0 | 0 | 0 | 0 | 0 | 0 | 0 | 0 | 0.00058285 | 0.055593 | 1 | 1 | 1
3 | 3 | 7 | 0.15926 | 0.15987 | 0.18716 | 0.53615 | 0.24218 | 0.034315 | 0 | 0.47464 | 0.21805 | 0.1498 | 0.68397 | 0.43297 | 0.16916 | 0.49039 | 0.15725 | 0.13562 | 0.1515 | 0.035797 | 0.93366 | 0.48367 | 0.24691 | 0.15938 | 0.062976 | 0.00053463 | 0.070317 | 0.26767 | 0.068969 | 0.021474 | 0.010938 | 0.018207 | 0.056043 | 0.020426 | 0.078559 | 0.1839 | 0.26682 | 0.2258 | 0.20021 | 0.096504 | 0.22386 | 0.29821 | 0.23828 | 0.35086 | 0.47806 | 1 | 1 | 1
3 | 3 | 8 | 0.15807 | 0.1428 | 0.18018 | 0.52928 | 0.097972 | 0.045403 | 0 | 0.40847 | 0.21631 | 0.14853 | 0.75624 | 0.45663 | 0.1679 | 0.51198 | 0.1407 | 0.11945 | 0.14274 | 0.023462 | 0.91912 | 0.42812 | 0.19816 | 0.14256 | 0.046924 | 0.15943 | 0.40599 | 0.66316 | 0.39821 | 0.43006 | 0.3596 | 0.3932 | 0.48129 | 0.43261 | 0.59396 | 0.6599 | 0.69169 | 0.66327 | 0.61856 | 0.53283 | 0.65758 | 0.66203 | 0.65447 | 0.72799 | 0.84119 | 1 | 1 | 1
3 | 3 | 9 | 0.16724 | 0.16015 | 0.1757 | 0.4549 | 0.012502 | 0.01291 | 0 | 0.30467 | 0.22404 | 0.15755 | 0.7734 | 0.51277 | 0.17685 | 0.56771 | 0.084802 | 0.06588 | 0.097765 | 0.025489 | 0.9149 | 0.38062 | 0.20978 | 0.16012 | 0.058988 | 0.45449 | 0.68436 | 0.88998 | 0.67124 | 0.69317 | 0.67603 | 0.69004 | 0.76797 | 0.753 | 0.88004 | 0.91226 | 0.90779 | 0.88855 | 0.78825 | 0.78683 | 0.88092 | 0.83943 | 0.82764 | 0.91993 | 1 | 1 | 1 | 1
3 | 3 | 10 | 0.22932 | 0.16742 | 0.16954 | 0.41728 | 0 | 0 | 0 | 0.34043 | 0.2857 | 0.22016 | 0.78743 | 0.48864 | 0.23883 | 0.54343 | 0.038299 | 0.023931 | 0.066731 | 0.038865 | 0.92769 | 0.39761 | 0.24502 | 0.16746 | 0.064317 | 0.67179 | 0.84767 | 0.96859 | 0.83142 | 0.77709 | 0.83415 | 0.84107 | 0.91761 | 0.91026 | 1 | 1 | 1 | 1 | 0.87225 | 0.87306 | 1 | 0.9245 | 0.90412 | 0.99412 | 1 | 1 | 1 | 1
3 | 3 | 11 | 0.2925 | 0.14858 | 0.15874 | 0.42199 | 0 | 0 | 0 | 0.42828 | 0.34663 | 0.28386 | 0.75208 | 0.43826 | 0.30162 | 0.49652 | 0.021906 | 0.01074 | 0.047884 | 0.057343 | 0.93433 | 0.42496 | 0.28989 | 0.14855 | 0.049604 | 0.81774 | 0.94288 | 1 | 0.92481 | 0.89935 | 0.90787 | 0.91599 | 0.95825 | 0.99381 | 1 | 1 | 1 | 1 | 0.98118 | 0.93755 | 1 | 0.93724 | 0.92292 | 1 | 1 | 1 | 1 | 1
3 | 3 | 12 | 0.33569 | 0.1175 | 0.15745 | 0.40279 | 0 | 0 | 0.0033638 | 0.53952 | 0.38727 | 0.32736 | 0.69112 | 0.38829 | 0.34439 | 0.44937 | 0.020271 | 0.0095293 | 0.039319 | 0.072492 | 0.92318 | 0.42323 | 0.26775 | 0.1173 | 0.027918 | 0.89678 | 0.98693 | 1 | 0.96801 | 0.87178 | 0.9471 | 0.95877 | 0.97371 | 1 | 1 | 1 | 1 | 1 | 1 | 1 | 1 | 0.92825 | 0.9506 | 1 | 1 | 1 | 1 | 1
3 | 3 | 13 | 0.36978 | 0.11643 | 0.15889 | 0.36734 | 0 | 0.030878 | 0.046066 | 0.62475 | 0.41921 | 0.36173 | 0.65345 | 0.36903 | 0.37812 | 0.43161 | 0.027153 | 0.014751 | 0.024857 | 0.083503 | 0.9126 | 0.43012 | 0.26471 | 0.1164 | 0.025842 | 0.90163 | 0.9821 | 1 | 0.96327 | 0.86231 | 0.93418 | 0.94614 | 0.97469 | 1 | 1 | 1 | 1 | 1 | 1 | 1 | 1 | 0.95101 | 0.94079 | 1 | 1 | 1 | 1 | 1
3 | 3 | 14 | 0.40458 | 0.10382 | 0.16003 | 0.33787 | 0 | 0.033696 | 0.0033638 | 0.66204 | 0.45162 | 0.39683 | 0.58892 | 0.37613 | 0.41252 | 0.44096 | 0.034213 | 0.020462 | 0.011223 | 0.09086 | 0.91983 | 0.43891 | 0.27017 | 0.10371 | 0.018104 | 0.85962 | 0.95047 | 1 | 0.93225 | 0.84748 | 0.93483 | 0.92442 | 0.94437 | 0.97509 | 1 | 1 | 1 | 1 | 0.96414 | 0.9941 | 1 | 0.91453 | 0.93314 | 1 | 1 | 1 | 1 | 1
3 | 3 | 15 | 0.44853 | 0.099573 | 0.16275 | 0.30009 | 0 | 0.035448 | 0 | 0.65331 | 0.49388 | 0.44141 | 0.59712 | 0.34286 | 0.45616 | 0.40763 | 0.042895 | 0.027813 | 0.0029683 | 0.10518 | 0.93835 | 0.44196 | 0.26613 | 0.099478 | 0.015392 | 0.76966 | 0.88775 | 0.99373 | 0.87073 | 0.89759 | 0.87445 | 0.86237 | 0.88392 | 0.88101 | 0.96582 | 1 | 1 | 1 | 0.93768 | 0.86402 | 1 | 0.95363 | 0.94308 | 0.94803 | 1 | 1 | 1 | 1
3 | 3 | 16 | 0.45795 | 0.10146 | 0.16618 | 0.26853 | 0 | 0.038737 | 0 | 0.60744 | 0.50329 | 0.45102 | 0.56355 | 0.32622 | 0.46557 | 0.39252 | 0.057443 | 0.040654 | 4.4683e-05 | 0.14442 | 0.94618 | 0.47915 | 0.2571 | 0.1014 | 0.016326 | 0.61649 | 0.77015 | 0.86177 | 0.75538 | 0.91448 | 0.78745 | 0.7579 | 0.79808 | 0.73977 | 0.89492 | 0.94195 | 0.90156 | 0.88466 | 0.76569 | 0.81195 | 0.87706 | 0.88736 | 0.86186 | 0.83895 | 0.87641 | 1 | 1 | 1
3 | 3 | 17 | 0.41443 | 0.099946 | 0.1629 | 0.25791 | 0 | 0.027055 | 0 | 0.55281 | 0.4595 | 0.40657 | 0.5919 | 0.32005 | 0.42206 | 0.38645 | 0.079298 | 0.060702 | 2.6772e-05 | 0.17409 | 0.97965 | 0.52788 | 0.24475 | 0.09965 | 0.017036 | 0.32743 | 0.48345 | 0.53998 | 0.47418 | 0.74149 | 0.55323 | 0.46731 | 0.53686 | 0.45186 | 0.50971 | 0.6958 | 0.51905 | 0.58054 | 0.52423 | 0.54996 | 0.57555 | 0.64369 | 0.64819 | 0.501 | 0.37317 | 1 | 1 | 1
3 | 3 | 18 | 0.42522 | 0.14933 | 0.18767 | 0.29842 | 0 | 0.014749 | 0 | 0.53045 | 0.47305 | 0.418 | 0.59236 | 0.33334 | 0.43325 | 0.39756 | 0.1161 | 0.095619 | 0.0019856 | 0.1912 | 0.9906 | 0.60094 | 0.30036 | 0.14919 | 0.051286 | 0.031812 | 0.12543 | 0.097777 | 0.12303 | 0.32771 | 0.23909 | 0.16192 | 0.1813 | 0.15945 | 0.14967 | 0.21022 | 0.10027 | 0.13623 | 0.11006 | 0.12962 | 0.13506 | 0.12907 | 0.17571 | 0.045601 | 2.2282e-07 | 1 | 1 | 1
3 | 3 | 19 | 0.37024 | 0.21258 | 0.20198 | 0.29815 | 0 | 0.0093746 | 0 | 0.51036 | 0.42028 | 0.36229 | 0.65717 | 0.39401 | 0.37866 | 0.45727 | 0.15367 | 0.13212 | 0.019821 | 0.17272 | 0.99116 | 0.62198 | 0.44453 | 0.21273 | 0.10289 | 1.1189e-08 | 1.4817e-06 | 0.0017321 | 1.4533e-06 | 2.3388e-05 | 7.064e-07 | 0 | 0 | 0 | 0 | 0 | 0 | 0 | 0 | 0 | 0 | 0.0069487 | 0.0021545 | 0 | 0 | 1 | 1 | 1
3 | 3 | 20 | 0.28562 | 0.22295 | 0.20451 | 0.25718 | 0 | 0 | 0 | 0.39096 | 0.33985 | 0.2769 | 0.65269 | 0.4217 | 0.29476 | 0.48006 | 0.18755 | 0.16551 | 0.023797 | 0.14331 | 0.99163 | 0.56512 | 0.60942 | 0.22286 | 0.11474 | 0 | 0 | 0 | 0 | 0 | 0 | 0 | 0 | 0 | 0 | 0 | 0 | 0 | 0 | 0 | 0 | 0 | 0 | 0 | 0 | 1 | 1 | 1
3 | 3 | 21 | 0.19085 | 0.23285 | 0.19848 | 0.223 | 0 | 0.0088033 | 0 | 0.29554 | 0.24704 | 0.18127 | 0.68144 | 0.474 | 0.20036 | 0.53222 | 0.22204 | 0.19982 | 0.031708 | 0.10337 | 0.99026 | 0.51464 | 0.53431 | 0.23255 | 0.12632 | 0 | 0 | 0 | 0 | 0 | 0 | 0 | 0 | 0 | 0 | 0 | 0 | 0 | 0 | 0 | 0 | 0 | 0 | 0 | 0 | 1 | 1 | 1
3 | 3 | 22 | 0.14992 | 0.2917 | 0.1959 | 0.19489 | 0 | 0.030878 | 0.0016416 | 0.26445 | 0.20753 | 0.14024 | 0.66797 | 0.45109 | 0.15966 | 0.50846 | 0.2875 | 0.26556 | 0.042307 | 0.086203 | 0.98922 | 0.49801 | 0.38892 | 0.29169 | 0.18098 | 0 | 0 | 0 | 0 | 0 | 0 | 0 | 0 | 0 | 0 | 0 | 0 | 0 | 0 | 0 | 0 | 0 | 0 | 0 | 0 | 1 | 1 | 1
3 | 3 | 23 | 0.14663 | 0.33257 | 0.19901 | 0.16926 | 0 | 0.038217 | 0.02371 | 0.2572 | 0.20567 | 0.13714 | 0.65397 | 0.42186 | 0.15658 | 0.47956 | 0.35014 | 0.329 | 0.043312 | 0.068956 | 0.99221 | 0.49374 | 0.2593 | 0.33257 | 0.22274 | 0 | 0 | 0 | 0 | 0 | 0 | 0 | 0 | 0 | 0 | 0 | 0 | 0 | 0 | 0 | 0 | 0 | 0 | 0 | 0 | 1 | 1 | 1
3 | 3 | 24 | 0.1322 | 0.35428 | 0.19929 | 0.15401 | 0 | 0.016662 | 0.018682 | 0.22751 | 0.19063 | 0.12257 | 0.68973 | 0.43967 | 0.14207 | 0.49851 | 0.37298 | 0.35223 | 0.04948 | 0.089503 | 0.99204 | 0.49969 | 0.18341 | 0.35423 | 0.24617 | 0 | 0 | 0 | 0 | 0 | 0 | 0 | 0 | 0 | 0 | 0 | 0 | 0 | 0 | 0 | 0 | 0 | 0 | 0 | 0 | 1 | 1 | 1
3 | 4 | 1 | 0.12941 | 0.36868 | 0.19476 | 0.14974 | 0 | 0.01481 | 0.007648 | 0.23545 | 0.18891 | 0.11992 | 0.66115 | 0.44147 | 0.13943 | 0.5002 | 0.38382 | 0.36327 | 0.051664 | 0.069397 | 0.9899 | 0.51788 | 0.14457 | 0.36849 | 0.26305 | 0 | 0 | 0 | 0 | 0 | 0 | 0 | 0 | 0 | 0 | 0 | 0 | 0 | 0 | 0 | 0 | 0 | 0 | 0 | 0 | 1 | 1 | 1
3 | 4 | 2 | 0.10491 | 0.4114 | 0.18929 | 0.15882 | 0 | 0.017365 | 0.060914 | 0.26459 | 0.16353 | 0.095283 | 0.59356 | 0.42165 | 0.11481 | 0.48238 | 0.38036 | 0.35975 | 0.04834 | 0.047419 | 0.98405 | 0.48921 | 0.14204 | 0.41188 | 0.30124 | 0 | 0 | 0 | 0 | 0 | 0 | 0 | 0 | 0 | 0 | 0 | 0 | 0 | 0 | 0 | 0 | 0 | 0 | 0 | 0 | 1 | 1 | 1
3 | 4 | 3 | 0.089913 | 0.3288 | 0.18494 | 0.17892 | 0 | 0.018678 | 0.18331 | 0.28669 | 0.14833 | 0.080287 | 0.50859 | 0.37443 | 0.099775 | 0.436 | 0.3612 | 0.34024 | 0.053607 | 0.033668 | 0.97295 | 0.44598 | 0.16436 | 0.32903 | 0.21638 | 0 | 0 | 0 | 0 | 0 | 0 | 0 | 0 | 0 | 0 | 0 | 0 | 0 | 0 | 0 | 0 | 0 | 0 | 0 | 0 | 1 | 1 | 1
3 | 4 | 4 | 0.088941 | 0.17559 | 0.18348 | 0.20706 | 0 | 0.0092512 | 0.23675 | 0.26567 | 0.14764 | 0.079357 | 0.45017 | 0.3692 | 0.098842 | 0.43221 | 0.34252 | 0.32126 | 0.054541 | 0.01852 | 0.95313 | 0.41448 | 0.16978 | 0.17519 | 0.07564 | 0 | 0 | 0 | 0 | 0 | 0 | 0 | 0 | 0 | 0 | 0 | 0 | 0 | 0 | 0 | 0 | 0 | 0 | 0 | 0 | 1 | 1 | 1
3 | 4 | 5 | 0.091464 | 0.094864 | 0.19959 | 0.25443 | 0 | 0 | 0.28548 | 0.32856 | 0.15042 | 0.081907 | 0.39734 | 0.38197 | 0.1014 | 0.44499 | 0.33041 | 0.30897 | 0.055185 | 0.013622 | 0.92869 | 0.39383 | 0.17983 | 0.094583 | 0.01408 | 0 | 0 | 0 | 0 | 0 | 0 | 0 | 0 | 0 | 0 | 0 | 0 | 0 | 0 | 0 | 0 | 0 | 0 | 0 | 0 | 1 | 1 | 1
3 | 4 | 6 | 0.088752 | 0.059718 | 0.21352 | 0.29444 | 0.015343 | 0 | 0.30401 | 0.29169 | 0.14778 | 0.079216 | 0.32378 | 0.38687 | 0.098699 | 0.44951 | 0.31254 | 0.29086 | 0.05957 | 0.0080198 | 0.89144 | 0.35483 | 0.21697 | 0.059626 | 0.00020584 | 0 | 0 | 0.014078 | 0 | 0 | 0 | 0 | 0 | 0 | 0 | 0 | 0 | 0 | 0 | 0 | 0 | 0 | 0 | 0.00090112 | 0.083608 | 1 | 1 | 1
3 | 4 | 7 | 0.077868 | 0.031676 | 0.22231 | 0.31847 | 0.058702 | 0 | 0.30619 | 0.24779 | 0.13608 | 0.068273 | 0.25696 | 0.38067 | 0.087695 | 0.44509 | 0.28749 | 0.26554 | 0.057964 | 0.0018277 | 0.83554 | 0.34324 | 0.23482 | 0.031578 | 0 | 0.00057249 | 0.061125 | 0.29548 | 0.059954 | 0.017676 | 0.0063385 | 0.0046406 | 0.03763 | 0.0058121 | 0.051118 | 0.17812 | 0.25872 | 0.21177 | 0.13731 | 0.11501 | 0.20995 | 0.31675 | 0.24568 | 0.36262 | 0.607 | 1 | 1 | 1
3 | 4 | 8 | 0.078954 | 0.017745 | 0.20261 | 0.28606 | 0.018133 | 0 | 0.29147 | 0.22939 | 0.13801 | 0.06947 | 0.21601 | 0.33463 | 0.0889 | 0.39924 | 0.26494 | 0.24282 | 0.040784 | 0.00014874 | 0.76948 | 0.30684 | 0.16872 | 0.017686 | 0 | 0.14245 | 0.34533 | 0.6551 | 0.33871 | 0.30623 | 0.27346 | 0.21542 | 0.37084 | 0.26968 | 0.50899 | 0.62614 | 0.69084 | 0.63215 | 0.5323 | 0.52039 | 0.62672 | 0.69288 | 0.63669 | 0.72164 | 0.93757 | 1 | 1 | 1
3 | 4 | 9 | 0.067384 | 0.011885 | 0.1568 | 0.15902 | 0.00073854 | 0 | 0.26991 | 0.2408 | 0.12495 | 0.057782 | 0.16398 | 0.32312 | 0.077115 | 0.38976 | 0.23719 | 0.21497 | 0.025848 | 3.526e-05 | 0.72576 | 0.29021 | 0.14485 | 0.011838 | 0 | 0.40632 | 0.60074 | 0.89814 | 0.58922 | 0.55317 | 0.4881 | 0.54807 | 0.62442 | 0.61334 | 0.7592 | 0.84998 | 0.89276 | 0.85286 | 0.7957 | 0.65592 | 0.84553 | 0.89139 | 0.8491 | 0.89076 | 1 | 1 | 1 | 1
3 | 4 | 10 | 0.081587 | 0.013605 | 0.10754 | 0.10219 | 0 | 0 | 0.18303 | 0.27489 | 0.14005 | 0.072009 | 0.1614 | 0.31884 | 0.091451 | 0.38596 | 0.225 | 0.20277 | 0.02755 | 0.0021217 | 0.75073 | 0.27831 | 0.16812 | 0.01361 | 0 | 0.58192 | 0.7299 | 1 | 0.7159 | 0.71262 | 0.4363 | 0.69751 | 0.79056 | 0.74703 | 0.90737 | 0.91306 | 0.99968 | 0.94902 | 0.83941 | 0.74419 | 0.94087 | 0.96382 | 0.9362 | 0.9703 | 1 | 1 | 1 | 1
3 | 4 | 11 | 0.10453 | 0.010812 | 0.0866 | 0.09021 | 0 | 0 | 0.11572 | 0.33867 | 0.16335 | 0.094932 | 0.19433 | 0.31334 | 0.11445 | 0.38166 | 0.2164 | 0.19418 | 0.041705 | 0.0023651 | 0.77405 | 0.23461 | 0.17763 | 0.010836 | 0 | 0.70899 | 0.82188 | 1 | 0.80612 | 0.80604 | 0.67048 | 0.68524 | 0.85031 | 0.70721 | 1 | 1 | 1 | 1 | 0.91195 | 0.83048 | 0.9994 | 0.95805 | 0.94474 | 0.98335 | 1 | 1 | 1 | 1
3 | 4 | 12 | 0.12991 | 0 | 0.082191 | 0.073617 | 0 | 0 | 0.085537 | 0.40904 | 0.18915 | 0.12038 | 0.21454 | 0.28567 | 0.13989 | 0.35516 | 0.20547 | 0.1833 | 0.056586 | 0.00092639 | 0.77775 | 0.15661 | 0.17258 | 0 | 0 | 0.78051 | 0.86839 | 1 | 0.85175 | 0.82359 | 0.84666 | 0.8016 | 0.8147 | 0.65196 | 1 | 1 | 0.97952 | 1 | 0.97857 | 0.9029 | 0.99689 | 0.94497 | 0.9517 | 0.97607 | 1 | 1 | 1 | 1
3 | 4 | 13 | 0.14048 | 0 | 0.076813 | 0.055323 | 0 | 0.016442 | 0.075456 | 0.45524 | 0.19949 | 0.13095 | 0.20247 | 0.24735 | 0.15042 | 0.31884 | 0.18109 | 0.15911 | 0.084527 | 0.00026941 | 0.76706 | 0.1215 | 0.14791 | 0 | 0 | 0.78069 | 0.8568 | 1 | 0.84037 | 0.68432 | 0.73774 | 0.84283 | 0.8446 | 0.53732 | 1 | 1 | 1 | 1 | 1 | 0.87293 | 1 | 0.96077 | 0.94658 | 0.99646 | 1 | 1 | 1 | 1
3 | 4 | 14 | 0.14031 | 0.0083972 | 0.058532 | 0.04608 | 0 | 0.02669 | 0.039798 | 0.46207 | 0.19896 | 0.13073 | 0.17862 | 0.20274 | 0.1502 | 0.27452 | 0.1512 | 0.1297 | 0.11494 | 4.0796e-06 | 0.74596 | 0.12352 | 0.14746 | 0.0084025 | 0 | 0.72143 | 0.8009 | 1 | 0.78555 | 0.67796 | 0.75739 | 0.68851 | 0.68045 | 0.52885 | 0.85692 | 0.96686 | 1 | 1 | 0.92742 | 0.94829 | 1 | 0.97089 | 0.94446 | 0.94968 | 1 | 1 | 1 | 1
3 | 4 | 15 | 0.1404 | 0.013089 | 0.042264 | 0.04172 | 0 | 0.031529 | 0.0025459 | 0.4061 | 0.19995 | 0.13095 | 0.15722 | 0.19047 | 0.15042 | 0.26256 | 0.14225 | 0.12095 | 0.13039 | 0 | 0.73852 | 0.13464 | 0.11395 | 0.013026 | 0 | 0.57954 | 0.66956 | 0.95194 | 0.65672 | 0.68144 | 0.57375 | 0.62463 | 0.58706 | 0.43205 | 0.61804 | 0.91858 | 0.94722 | 0.88045 | 0.70964 | 0.76382 | 0.87289 | 0.9592 | 0.89731 | 0.8157 | 1 | 1 | 1 | 1
3 | 4 | 16 | 0.11101 | 0.027736 | 0.03652 | 0.041508 | 0 | 0.038849 | 0 | 0.31658 | 0.16992 | 0.10142 | 0.14035 | 0.21395 | 0.12094 | 0.28587 | 0.12746 | 0.10657 | 0.14436 | 2.4773e-05 | 0.74436 | 0.14712 | 0.075664 | 0.02759 | 0 | 0.41225 | 0.51525 | 0.78168 | 0.50537 | 0.62222 | 0.49876 | 0.62 | 0.48689 | 0.17953 | 0.30043 | 0.78314 | 0.71853 | 0.72183 | 0.69823 | 0.51694 | 0.71564 | 0.79463 | 0.71843 | 0.67965 | 0.82945 | 1 | 1 | 1
3 | 4 | 17 | 0.080321 | 0.067123 | 0.038198 | 0.049869 | 0 | 0.065085 | 0.0019758 | 0.21298 | 0.13859 | 0.070725 | 0.10549 | 0.26057 | 0.090156 | 0.32853 | 0.14198 | 0.12069 | 0.18551 | 0.0015997 | 0.7882 | 0.1647 | 0.062534 | 0.066919 | 0.00065514 | 0.19092 | 0.27953 | 0.46242 | 0.27417 | 0.41664 | 0.42338 | 0.34963 | 0.20404 | 0.13279 | 0.22588 | 0.46827 | 0.38296 | 0.37014 | 0.40233 | 0.15254 | 0.36696 | 0.52873 | 0.48979 | 0.30059 | 0.37517 | 1 | 1 | 1
3 | 4 | 18 | 0.062486 | 0.13982 | 0.047403 | 0.058579 | 0 | 0.090078 | 0.035176 | 0.18838 | 0.12054 | 0.052997 | 0.10668 | 0.36717 | 0.072279 | 0.43352 | 0.18494 | 0.16293 | 0.19869 | 0.0031941 | 0.76889 | 0.2059 | 0.083282 | 0.13987 | 0.042369 | 0.013567 | 0.05751 | 0.081654 | 0.056407 | 0.15856 | 0.17289 | 0.10377 | 0.036446 | 0.041017 | 0.037618 | 0.1242 | 0.056996 | 0.059006 | 0.077602 | 0.0096261 | 0.058499 | 0.10282 | 0.11457 | 0.026633 | 5.6178e-06 | 1 | 1 | 1
3 | 4 | 19 | 0.047652 | 0.18252 | 0.057778 | 0.056495 | 0 | 0.054673 | 0.12343 | 0.20312 | 0.10604 | 0.038699 | 0.079034 | 0.40967 | 0.057464 | 0.47171 | 0.24258 | 0.22037 | 0.21226 | 0.0039989 | 0.75219 | 0.19857 | 0.12675 | 0.18243 | 0.078349 | 2.1537e-09 | 3.2243e-07 | 0.0012156 | 3.1625e-07 | 3.8291e-06 | 1.4438e-06 | 0 | 0 | 0 | 0 | 0 | 0 | 0 | 0 | 0 | 0 | 0.0051641 | 0.001217 | 0 | 0 | 1 | 1 | 1
3 | 4 | 20 | 0.0060015 | 0.22513 | 0.073076 | 0.057614 | 0 | 0.023558 | 0.15821 | 0.18752 | 0.058602 | 0.0022164 | 0.052314 | 0.41013 | 0.014592 | 0.47081 | 0.31517 | 0.29353 | 0.18643 | 0.0074058 | 0.75554 | 0.2088 | 0.17914 | 0.22483 | 0.11912 | 0 | 0 | 0 | 0 | 0 | 0 | 0 | 0 | 0 | 0 | 0 | 0 | 0 | 0 | 0 | 0 | 0 | 0 | 0 | 0 | 1 | 1 | 1
3 | 4 | 21 | 0.00020539 | 0.31698 | 0.081553 | 0.065796 | 0 | 0.26206 | 0.1423 | 0.192 | 0.046085 | 0 | 0.062398 | 0.4044 | 0.0028399 | 0.46531 | 0.34724 | 0.32606 | 0.14437 | 0.010498 | 0.75624 | 0.1778 | 0.20976 | 0.31693 | 0.20735 | 0 | 0 | 0 | 0 | 0 | 0 | 0 | 0 | 0 | 0 | 0 | 0 | 0 | 0 | 0 | 0 | 0 | 0 | 0 | 0 | 1 | 1 | 1
3 | 4 | 22 | 0 | 0.40142 | 0.069935 | 0.062193 | 0 | 0.45313 | 0.1066 | 0.20649 | 0.042227 | 0 | 0.086508 | 0.40386 | 0.00058328 | 0.46261 | 0.3546 | 0.33353 | 0.063269 | 0.011059 | 0.73498 | 0.13967 | 0.21049 | 0.40142 | 0.29607 | 0 | 0 | 0 | 0 | 0 | 0 | 0 | 0 | 0 | 0 | 0 | 0 | 0 | 0 | 0 | 0 | 0 | 0 | 0 | 0 | 1 | 1 | 1
3 | 4 | 23 | 0 | 0.4676 | 0.084065 | 0.053182 | 0 | 0.41345 | 0.11901 | 0.17742 | 0.050766 | 0 | 0.11619 | 0.45586 | 0.0072726 | 0.51615 | 0.34869 | 0.32753 | 0.05595 | 0.010243 | 0.70579 | 0.15858 | 0.18585 | 0.46762 | 0.36867 | 0 | 0 | 0 | 0 | 0 | 0 | 0 | 0 | 0 | 0 | 0 | 0 | 0 | 0 | 0 | 0 | 0 | 0 | 0 | 0 | 1 | 1 | 1
3 | 4 | 24 | 0 | 0.51389 | 0.02418 | 0.049855 | 0 | 0.29311 | 0.16269 | 0.12411 | 0.016273 | 0 | 0.11247 | 0.42428 | 0.00045033 | 0.48177 | 0.34173 | 0.32045 | 0.059315 | 0.013551 | 0.70124 | 0.16114 | 0.11936 | 0.51404 | 0.41918 | 0 | 0 | 0 | 0 | 0 | 0 | 0 | 0 | 0 | 0 | 0 | 0 | 0 | 0 | 0 | 0 | 0 | 0 | 0 | 0 | 1 | 1 | 1
3 | 5 | 1 | 0 | 0.51155 | 0.015229 | 0.051275 | 0 | 0.17164 | 0.10727 | 0.099941 | 0.0062981 | 0 | 0.11227 | 0.43551 | 0 | 0.49422 | 0.3347 | 0.31332 | 0.0652 | 0.017373 | 0.70051 | 0.1615 | 0.068996 | 0.51148 | 0.41912 | 0 | 0 | 0 | 0 | 0 | 0 | 0 | 0 | 0 | 0 | 0 | 0 | 0 | 0 | 0 | 0 | 0 | 0 | 0 | 0 | 1 | 1 | 1
3 | 5 | 2 | 0 | 0.50886 | 0.08791 | 0.045526 | 0 | 0.14937 | 0.043342 | 0.079178 | 0.0042509 | 0 | 0.13139 | 0.44339 | 0 | 0.50157 | 0.31906 | 0.29746 | 0.066008 | 0.017927 | 0.68948 | 0.16478 | 0.052231 | 0.50877 | 0.41641 | 0 | 0 | 0 | 0 | 0 | 0 | 0 | 0 | 0 | 0 | 0 | 0 | 0 | 0 | 0 | 0 | 0 | 0 | 0 | 0 | 1 | 1 | 1
3 | 5 | 3 | 0 | 0.51026 | 0.14318 | 0.046772 | 0 | 0.1854 | 0.018029 | 0.076165 | 0.0096066 | 0 | 0.12927 | 0.44032 | 0 | 0.49945 | 0.29638 | 0.27452 | 0.063574 | 0.014958 | 0.66827 | 0.13504 | 0.043739 | 0.51016 | 0.4181 | 0 | 0 | 0 | 0 | 0 | 0 | 0 | 0 | 0 | 0 | 0 | 0 | 0 | 0 | 0 | 0 | 0 | 0 | 0 | 0 | 1 | 1 | 1
3 | 5 | 4 | 0 | 0.51774 | 0.14046 | 0.053952 | 0 | 0.24202 | 0.030862 | 0.086716 | 0.010977 | 0 | 0.12995 | 0.41328 | 0 | 0.47138 | 0.26918 | 0.24709 | 0.057427 | 0.014085 | 0.63555 | 0.17004 | 0.027033 | 0.51767 | 0.4262 | 0 | 0 | 0 | 0 | 0 | 0 | 0 | 0 | 0 | 0 | 0 | 0 | 0 | 0 | 0 | 0 | 0 | 0 | 0 | 0 | 1 | 1 | 1
3 | 5 | 5 | 0 | 0.52457 | 0.11294 | 0.056261 | 0 | 0.24011 | 0.055686 | 0.094389 | 0.016392 | 0 | 0.12046 | 0.43751 | 0 | 0.49761 | 0.24714 | 0.22493 | 0.050432 | 0.012632 | 0.61587 | 0.17323 | 0.021059 | 0.52453 | 0.43371 | 0 | 0 | 0 | 0 | 0 | 0 | 0 | 0 | 0 | 0 | 0 | 0 | 0 | 0 | 0 | 0 | 0 | 0 | 0 | 0 | 1 | 1 | 1
3 | 5 | 6 | 0 | 0.52732 | 0.057019 | 0.070512 | 0 | 0.22442 | 0.052572 | 0.098047 | 0.014396 | 0 | 0.13004 | 0.41912 | 0 | 0.47918 | 0.23888 | 0.21665 | 0.044932 | 0.011451 | 0.609 | 0.22823 | 0.02339 | 0.52738 | 0.43549 | 0 | 0 | 0.015117 | 0 | 0 | 0 | 0 | 0 | 0 | 0 | 0 | 0 | 0 | 0 | 0 | 0 | 0 | 0 | 6.5946e-05 | 0.09072 | 1 | 1 | 1
3 | 5 | 7 | 0 | 0.50284 | 0.0045901 | 0.094237 | 0 | 0.22055 | 0.026184 | 0.084543 | 0.017875 | 0 | 0.13113 | 0.3911 | 0 | 0.45341 | 0.23305 | 0.21081 | 0.038474 | 0.010722 | 0.6057 | 0.186 | 0.031795 | 0.50304 | 0.40617 | 0.00056167 | 0.061453 | 0.15334 | 0.060275 | 0.0027647 | 0.0089828 | 0.0063213 | 0.048006 | 0.015378 | 0.055731 | 0.22391 | 0.27573 | 0.15841 | 0.10071 | 0.13408 | 0.15705 | 0.099603 | 0.13067 | 0.032384 | 0.57575 | 1 | 1 | 1
3 | 5 | 8 | 0 | 0.42056 | 0 | 0.088804 | 0 | 0.25403 | 0.012179 | 0.05422 | 0.0104 | 0 | 0.11032 | 0.35493 | 0 | 0.41953 | 0.20823 | 0.18604 | 0.020708 | 0.010102 | 0.58774 | 0.094575 | 0.014692 | 0.42058 | 0.31678 | 0.15163 | 0.35154 | 0.41089 | 0.3448 | 0.058956 | 0.24095 | 0.23973 | 0.44267 | 0.44461 | 0.52462 | 0.64616 | 0.67071 | 0.59245 | 0.54102 | 0.60157 | 0.58736 | 0.5653 | 0.40453 | 0.23635 | 0.90072 | 1 | 1 | 1
3 | 5 | 9 | 0 | 0.31703 | 0 | 0.029337 | 0 | 0.11933 | 0.013267 | 0.0056967 | 0.00035424 | 0 | 0.049101 | 0.31817 | 0 | 0.38644 | 0.17189 | 0.15003 | 0.0097864 | 0.0048129 | 0.5811 | 0.022895 | 0.004883 | 0.3168 | 0.20934 | 0.41678 | 0.6159 | 0.59835 | 0.60409 | 0.16393 | 0.58137 | 0.58788 | 0.72592 | 0.72419 | 0.83891 | 0.87343 | 0.87589 | 0.85092 | 0.7757 | 0.84447 | 0.84361 | 0.82322 | 0.58553 | 0.40373 | 1 | 1 | 1 | 1
3 | 5 | 10 | 0 | 0.24554 | 0.000488 | 0.010925 | 0 | 0.042342 | 0.018954 | 0 | 0 | 0 | 0.024033 | 0.25381 | 0 | 0.32433 | 0.11847 | 0.097904 | 0.0074378 | 9.0869e-05 | 0.63974 | 0.0043188 | 0.015726 | 0.24528 | 0.13805 | 0.6192 | 0.77824 | 0.79625 | 0.76332 | 0.33154 | 0.77133 | 0.79874 | 0.85361 | 0.82269 | 0.97349 | 0.98173 | 0.96956 | 0.96971 | 0.89868 | 0.97205 | 0.96138 | 0.86032 | 0.80328 | 0.58225 | 1 | 1 | 1 | 1
3 | 5 | 11 | 0 | 0.21179 | 0.0085941 | 0.0080702 | 0 | 0.041706 | 0.028328 | 0 | 0 | 0 | 0.013632 | 0.19547 | 0 | 0.269 | 0.076961 | 0.058529 | 0.0068848 | 0.0011275 | 0.67278 | 0.00010283 | 0.021143 | 0.21172 | 0.10429 | 0.7421 | 0.86049 | 0.88815 | 0.844 | 0.48108 | 0.80928 | 0.8446 | 0.90824 | 0.78701 | 1 | 1 | 1 | 1 | 1 | 0.99829 | 1 | 0.86303 | 0.92833 | 0.74324 | 1 | 1 | 1 | 1
3 | 5 | 12 | 0 | 0.17249 | 0.043787 | 0.016533 | 0 | 0.03647 | 0.034881 | 0 | 0 | 0 | 0.002195 | 0.13172 | 0 | 0.20569 | 0.059948 | 0.042906 | 0.010523 | 0.006157 | 0.65526 | 0 | 0.023306 | 0.17238 | 0.069935 | 0.81749 | 0.91071 | 0.91927 | 0.89325 | 0.57253 | 0.88705 | 0.86845 | 0.90381 | 0.85895 | 1 | 1 | 1 | 1 | 1 | 1 | 1 | 0.78136 | 0.96393 | 0.83232 | 1 | 1 | 1 | 1
3 | 5 | 13 | 0 | 0.13862 | 0.083225 | 0.012345 | 0 | 0.033103 | 0.050341 | 0 | 0 | 0 | 8.8904e-05 | 0.078846 | 0 | 0.15146 | 0.053204 | 0.036851 | 0.014127 | 0.0040947 | 0.62683 | 0 | 0.021278 | 0.1385 | 0.042712 | 0.81871 | 0.90028 | 0.9371 | 0.88302 | 0.51486 | 0.92424 | 0.89385 | 0.88641 | 0.84678 | 1 | 1 | 1 | 1 | 0.96249 | 0.97947 | 1 | 0.87779 | 0.91365 | 0.88036 | 0.86703 | 1 | 1 | 1
3 | 5 | 14 | 0 | 0.11412 | 0.12388 | 0.011279 | 0 | 0.033599 | 0.073499 | 0 | 0 | 0 | 0 | 0.045049 | 0 | 0.11541 | 0.049294 | 0.033387 | 0.01583 | 6.389e-05 | 0.56786 | 0 | 0.021372 | 0.11398 | 0.025158 | 0.79104 | 0.88017 | 0.92758 | 0.86329 | 0.56583 | 0.91198 | 0.87954 | 0.88545 | 0.6972 | 1 | 1 | 1 | 1 | 0.95562 | 0.99714 | 1 | 0.92447 | 0.91322 | 0.928 | 0.72523 | 1 | 1 | 1
3 | 5 | 15 | 0 | 0.10451 | 0.13824 | 0.021795 | 0 | 0.034692 | 0.11295 | 0 | 0 | 0 | 0 | 0.028943 | 0 | 0.097942 | 0.052725 | 0.036424 | 0.015324 | 6.7816e-05 | 0.49322 | 0 | 0.0099789 | 0.10431 | 0.019256 | 0.68038 | 0.78592 | 0.83763 | 0.77086 | 0.51566 | 0.87106 | 0.72787 | 0.75418 | 0.56933 | 0.97418 | 0.99613 | 0.97161 | 0.95775 | 0.85798 | 0.90363 | 0.94953 | 0.88418 | 0.88493 | 0.84602 | 0.50045 | 1 | 1 | 1
3 | 5 | 16 | 0 | 0.12323 | 0.13928 | 0.025541 | 0 | 0.035862 | 0.16573 | 0 | 0 | 0 | 0 | 0.01953 | 0 | 0.087419 | 0.050176 | 0.034165 | 0.014855 | 0.0044815 | 0.46619 | 0 | 0.0002305 | 0.12289 | 0.033125 | 0.54992 | 0.68667 | 0.65694 | 0.67351 | 0.61568 | 0.70136 | 0.56894 | 0.6314 | 0.66613 | 0.85762 | 0.87411 | 0.87987 | 0.83181 | 0.82016 | 0.76688 | 0.82466 | 0.80725 | 0.73543 | 0.74242 | 0.30875 | 1 | 1 | 1
3 | 5 | 17 | 0 | 0.20124 | 0.14149 | 0.025794 | 0 | 0.085663 | 0.21383 | 0 | 0 | 0 | 0 | 0.0098688 | 0 | 0.075529 | 0.053051 | 0.036719 | 0.01867 | 0.015327 | 0.50779 | 0 | 4.7674e-05 | 0.20125 | 0.093954 | 0.30117 | 0.44373 | 0.41642 | 0.43522 | 0.5475 | 0.41782 | 0.23627 | 0.50072 | 0.48914 | 0.62733 | 0.58794 | 0.65191 | 0.50565 | 0.53196 | 0.53459 | 0.50131 | 0.58098 | 0.51026 | 0.40298 | 0.087444 | 1 | 1 | 1
3 | 5 | 18 | 0 | 0.2552 | 0.1464 | 0.028943 | 0 | 0.14489 | 0.26332 | 0 | 0 | 0 | 0 | 0.0063934 | 0 | 0.071664 | 0.07014 | 0.052208 | 0.01632 | 0.022705 | 0.52355 | 0 | 0.0021567 | 0.25524 | 0.14422 | 0.027991 | 0.11714 | 0.086165 | 0.11489 | 0.25053 | 0.17768 | 0.033038 | 0.1691 | 0.18942 | 0.22172 | 0.18078 | 0.17769 | 0.12417 | 0.13544 | 0.13478 | 0.1231 | 0.1278 | 0.13261 | 0.046457 | 2.2662e-07 | 1 | 1 | 1
3 | 5 | 19 | 0 | 0.2803 | 0.13994 | 0.020126 | 0.00044407 | 0.12387 | 0.28248 | 0 | 0 | 0 | 0 | 0.0022562 | 0 | 0.066211 | 0.079959 | 0.06132 | 0.0085021 | 0.032166 | 0.5255 | 0 | 0.0081449 | 0.28013 | 0.17127 | 3.3733e-08 | 5.677e-06 | 0.0019839 | 5.5681e-06 | 7.6901e-05 | 1.54e-05 | 0 | 0 | 3.5121e-07 | 0 | 0 | 0 | 0 | 0 | 0 | 0 | 0.0083333 | 0.0020847 | 0 | 0 | 1 | 1 | 1
3 | 5 | 20 | 0 | 0.32732 | 0.11907 | 0.021273 | 0.0016776 | 0.14642 | 0.295 | 0 | 0 | 0 | 0 | 0.0017686 | 0 | 0.065639 | 0.12576 | 0.10495 | 0.0045719 | 0.02979 | 0.56022 | 0 | 0.00078283 | 0.32744 | 0.21597 | 0 | 0 | 0 | 0 | 0 | 0 | 0 | 0 | 0 | 0 | 0 | 0 | 0 | 0 | 0 | 0 | 0 | 0 | 0 | 0 | 1 | 1 | 1
3 | 5 | 21 | 0 | 0.32679 | 0.12322 | 0.023987 | 0.00044407 | 0.26783 | 0.30033 | 0 | 0 | 0 | 0 | 0.00010263 | 0 | 0.049592 | 0.17877 | 0.15682 | 0.0059058 | 0.028006 | 0.59144 | 0 | 1.4259e-05 | 0.32663 | 0.21865 | 0 | 0 | 0 | 0 | 0 | 0 | 0 | 0 | 0 | 0 | 0 | 0 | 0 | 0 | 0 | 0 | 0 | 0 | 0 | 0 | 1 | 1 | 1
3 | 5 | 22 | 0 | 0.34532 | 0.14337 | 0.015314 | 0 | 0.24753 | 0.29219 | 0 | 0 | 0 | 0 | 0 | 0 | 0.033278 | 0.20113 | 0.17897 | 0.0079623 | 0.028563 | 0.6197 | 0 | 0 | 0.34513 | 0.23831 | 0 | 0 | 0 | 0 | 0 | 0 | 0 | 0 | 0 | 0 | 0 | 0 | 0 | 0 | 0 | 0 | 0 | 0 | 0 | 0 | 1 | 1 | 1
3 | 5 | 23 | 0 | 0.38747 | 0.15598 | 0.0091211 | 0 | 0.21299 | 0.30117 | 0 | 0 | 0 | 0 | 0 | 0 | 0.021235 | 0.20197 | 0.17982 | 0.0017275 | 0.030644 | 0.66197 | 0 | 0 | 0.38744 | 0.28143 | 0 | 0 | 0 | 0 | 0 | 0 | 0 | 0 | 0 | 0 | 0 | 0 | 0 | 0 | 0 | 0 | 0 | 0 | 0 | 0 | 1 | 1 | 1
3 | 5 | 24 | 0 | 0.41808 | 0.1607 | 0.0069759 | 0 | 0.1707 | 0.29476 | 0 | 0 | 0 | 0 | 0 | 0 | 0.01033 | 0.20938 | 0.18718 | 2.5605e-05 | 0.033208 | 0.7253 | 0 | 0 | 0.41796 | 0.31567 | 0 | 0 | 0 | 0 | 0 | 0 | 0 | 0 | 0 | 0 | 0 | 0 | 0 | 0 | 0 | 0 | 0 | 0 | 0 | 0 | 1 | 1 | 1
3 | 6 | 1 | 0 | 0.45803 | 0.16322 | 0.0080533 | 0 | 0.1879 | 0.29859 | 0 | 0.00013204 | 0 | 0 | 0 | 0 | 0.0073568 | 0.22088 | 0.19865 | 0 | 0.035177 | 0.77105 | 0 | 0.0001966 | 0.4579 | 0.3598 | 0 | 0 | 0 | 0 | 0 | 0 | 0 | 0 | 0 | 0 | 0 | 0 | 0 | 0 | 0 | 0 | 0 | 0 | 0 | 0 | 1 | 1 | 1
3 | 6 | 2 | 0 | 0.50819 | 0.17303 | 0.012777 | 0 | 0.1961 | 0.27911 | 0 | 0.003703 | 0 | 0 | 0 | 0 | 0.01004 | 0.20957 | 0.18738 | 0 | 0.033834 | 0.766 | 0 | 0.0083383 | 0.50805 | 0.41616 | 0 | 0 | 0 | 0 | 0 | 0 | 0 | 0 | 0 | 0 | 0 | 0 | 0 | 0 | 0 | 0 | 0 | 0 | 0 | 0 | 1 | 1 | 1
3 | 6 | 3 | 0 | 0.56972 | 0.17271 | 0.020205 | 0 | 0.2252 | 0.24855 | 0 | 0.0016986 | 0 | 0 | 0 | 0 | 0.015543 | 0.20197 | 0.17981 | 0 | 0.029113 | 0.7331 | 0 | 0.011069 | 0.56945 | 0.48822 | 0 | 0 | 0 | 0 | 0 | 0 | 0 | 0 | 0 | 0 | 0 | 0 | 0 | 0 | 0 | 0 | 0 | 0 | 0 | 0 | 1 | 1 | 1
3 | 6 | 4 | 0 | 0.67991 | 0.16772 | 0.026191 | 0 | 0.21761 | 0.24653 | 0 | 5.6729e-05 | 0 | 0 | 0 | 0 | 0.029364 | 0.20073 | 0.17858 | 0 | 0.02441 | 0.6934 | 0 | 0.01629 | 0.68018 | 0.60982 | 0 | 0 | 0 | 0 | 0 | 0 | 0 | 0 | 0 | 0 | 0 | 0 | 0 | 0 | 0 | 0 | 0 | 0 | 0 | 0 | 1 | 1 | 1
3 | 6 | 5 | 0 | 0.71855 | 0.15526 | 0.035114 | 0 | 0.25048 | 0.21566 | 0 | 0 | 0 | 0 | 0.00042345 | 0 | 0.050514 | 0.18507 | 0.16305 | 0 | 0.016495 | 0.64969 | 0 | 0.021131 | 0.71887 | 0.65494 | 0 | 0 | 0 | 0 | 0 | 0 | 0 | 0 | 0 | 0 | 0 | 0 | 0 | 0 | 0 | 0 | 0 | 0 | 0 | 0 | 1 | 1 | 1
3 | 6 | 6 | 0 | 0.67927 | 0.12661 | 0.051272 | 0 | 0.21724 | 0.14555 | 0 | 0 | 0 | 0 | 0.0075332 | 0 | 0.072901 | 0.15307 | 0.13153 | 0 | 0.0085459 | 0.56787 | 0 | 0.015267 | 0.67941 | 0.61073 | 0 | 0 | 0.01559 | 0 | 0 | 0 | 0 | 0 | 0 | 0 | 0 | 0 | 0 | 0 | 0 | 0 | 1.7434e-07 | 0 | 0.0017579 | 0.091791 | 1 | 1 | 1
3 | 6 | 7 | 0 | 0.59863 | 0.082596 | 0.064625 | 0 | 0.1652 | 0.095622 | 0 | 0 | 0 | 0 | 0.012332 | 0 | 0.079066 | 0.13147 | 0.11046 | 0 | 0.0050964 | 0.47042 | 0 | 0.0088225 | 0.59847 | 0.52015 | 0.00032319 | 0.021135 | 0.20749 | 0.02073 | 0.045266 | 0.016925 | 0.019912 | 0.064754 | 0.018028 | 0.07174 | 0.07269 | 0.00010828 | 0.022547 | 0.011891 | 0.0093312 | 0.022353 | 0.010128 | 0.13436 | 0.32371 | 0.55494 | 1 | 1 | 1
3 | 6 | 8 | 0 | 0.53777 | 0.031213 | 0.069494 | 0 | 0.13274 | 0.047976 | 0 | 0 | 0 | 0 | 0.011839 | 0 | 0.078599 | 0.13074 | 0.10975 | 0 | 0.0039413 | 0.36696 | 0 | 0.00020597 | 0.53735 | 0.45327 | 0.098834 | 0.26003 | 0.47134 | 0.25505 | 0.46702 | 0.36963 | 0.39907 | 0.48789 | 0.47742 | 0.47068 | 0.34787 | 0.1664 | 0.078932 | 0.25457 | 0.24026 | 0.078255 | 0.12373 | 0.3847 | 0.6133 | 0.89995 | 1 | 1 | 1
3 | 6 | 9 | 0 | 0.55132 | 0.0023563 | 0.03693 | 0 | 0.07537 | 0.016936 | 0 | 0 | 0 | 0 | 0.00069009 | 0 | 0.051794 | 0.10566 | 0.085598 | 0 | 0.001844 | 0.27681 | 0 | 0 | 0.55096 | 0.46806 | 0.35829 | 0.54158 | 0.74157 | 0.5312 | 0.6992 | 0.66401 | 0.68325 | 0.73062 | 0.75776 | 0.82542 | 0.60345 | 0.25935 | 0.47703 | 0.75524 | 0.47378 | 0.47293 | 0.49188 | 0.5679 | 0.77324 | 1 | 1 | 1 | 1
3 | 6 | 10 | 0 | 0.62902 | 0 | 0.024845 | 0 | 0.053888 | 0.003797 | 0 | 0 | 0 | 0 | 0 | 0 | 0.03083 | 0.082089 | 0.063298 | 0 | 0.00035776 | 0.21871 | 0 | 0.00024761 | 0.62927 | 0.55044 | 0.59821 | 0.7564 | 0.87981 | 0.7419 | 0.84096 | 0.81675 | 0.83892 | 0.87785 | 0.91489 | 0.97986 | 0.93065 | 0.57163 | 0.81991 | 0.85593 | 0.63477 | 0.81287 | 0.67488 | 0.6881 | 0.93045 | 1 | 1 | 1 | 1
3 | 6 | 11 | 0 | 0.63903 | 0 | 0.02741 | 0 | 0.032406 | 0.00067004 | 0 | 0 | 0 | 0 | 0 | 0 | 0.016077 | 0.07966 | 0.061025 | 0 | 0.00039669 | 0.17082 | 0 | 0.010886 | 0.63936 | 0.561 | 0.76971 | 0.89443 | 0.96001 | 0.87728 | 0.89941 | 0.91225 | 0.91629 | 0.9277 | 0.99097 | 1 | 1 | 0.9862 | 0.96126 | 0.87599 | 0.80138 | 0.953 | 0.91211 | 0.76431 | 0.93755 | 1 | 1 | 1 | 1
3 | 6 | 12 | 0 | 0.56168 | 0 | 0.029327 | 0 | 0.024148 | 0.0085129 | 0 | 0 | 0 | 0 | 0 | 0 | 0.0064894 | 0.081377 | 0.062628 | 1.1133e-06 | 6.2574e-06 | 0.12701 | 0 | 0.030648 | 0.56143 | 0.4786 | 0.8545 | 0.95115 | 0.96658 | 0.93292 | 0.92913 | 0.94926 | 0.94247 | 0.94823 | 1 | 1 | 1 | 1 | 1 | 0.9816 | 0.84804 | 1 | 0.7848 | 0.91549 | 0.92928 | 1 | 1 | 1 | 1
3 | 6 | 13 | 0 | 0.5249 | 0 | 0.032399 | 0 | 0 | 0.033475 | 0 | 3.71e-05 | 0 | 0 | 0 | 0 | 0.0029515 | 0.086662 | 0.067582 | 9.8776e-05 | 0 | 0.10112 | 0 | 0.061527 | 0.52447 | 0.43874 | 0.87011 | 0.95604 | 0.9691 | 0.93771 | 0.85299 | 0.93766 | 0.93382 | 0.94343 | 1 | 1 | 1 | 1 | 1 | 1 | 0.94447 | 1 | 0.88394 | 0.88693 | 0.90764 | 1 | 1 | 1 | 1
3 | 6 | 14 | 0 | 0.56643 | 0 | 0.03691 | 0 | 0 | 0.06046 | 0.0057348 | 0.0015593 | 0 | 0 | 0 | 0 | 0.0017043 | 0.097319 | 0.077649 | 0.0018824 | 0 | 0.089033 | 0 | 0.18882 | 0.56633 | 0.48222 | 0.82544 | 0.91726 | 0.89591 | 0.89968 | 0.8778 | 0.90413 | 0.91638 | 0.88879 | 0.97878 | 0.99934 | 0.9907 | 1 | 0.98021 | 0.97092 | 0.88268 | 0.97179 | 0.6682 | 0.92368 | 0.80865 | 1 | 1 | 1 | 1
3 | 6 | 15 | 0.0015176 | 0.61184 | 0 | 0.038475 | 0 | 0 | 0.089309 | 0.05916 | 0.017576 | 0.00092242 | 0.00014671 | 0 | 0.0019485 | 0.0017064 | 0.10182 | 0.081925 | 0.0038639 | 0 | 0.087998 | 0 | 0.30917 | 0.6117 | 0.53523 | 0.7246 | 0.83679 | 0.84865 | 0.82074 | 0.77241 | 0.84658 | 0.87413 | 0.8844 | 0.88725 | 0.93068 | 0.95035 | 0.96894 | 0.94478 | 0.78143 | 0.82204 | 0.93667 | 0.64607 | 0.89468 | 0.79626 | 0.97772 | 1 | 1 | 1
3 | 6 | 16 | 0.028605 | 0.67005 | 0 | 0.04396 | 0 | 0.011941 | 0.098711 | 0.1341 | 0.082368 | 0.019773 | 0.0023693 | 0 | 0.037419 | 0.0082066 | 0.09754 | 0.077859 | 0.0074082 | 0 | 0.077111 | 0 | 0.1369 | 0.66951 | 0.60849 | 0.54196 | 0.67721 | 0.75075 | 0.66422 | 0.69686 | 0.72394 | 0.77497 | 0.80121 | 0.6943 | 0.82859 | 0.77918 | 0.85983 | 0.755 | 0.64591 | 0.51875 | 0.74852 | 0.70587 | 0.84023 | 0.61213 | 0.75255 | 1 | 1 | 1
3 | 6 | 17 | 0.098026 | 0.83938 | 0.0033127 | 0.045556 | 0 | 0.017465 | 0.12734 | 0.22022 | 0.15682 | 0.088473 | 0.00065105 | 0 | 0.10793 | 0.018625 | 0.088682 | 0.0695 | 0.016038 | 0 | 0.071695 | 0 | 0.13967 | 0.83986 | 0.7976 | 0.29802 | 0.44024 | 0.49244 | 0.4318 | 0.54789 | 0.53835 | 0.54251 | 0.57282 | 0.45102 | 0.62197 | 0.56252 | 0.54507 | 0.4861 | 0.39187 | 0.31735 | 0.48193 | 0.5201 | 0.6312 | 0.34668 | 0.34318 | 1 | 1 | 1
3 | 6 | 18 | 0.16708 | 0.8945 | 0.038127 | 0.068563 | 0 | 0.048061 | 0.18043 | 0.27449 | 0.22616 | 0.15773 | 0.0086354 | 0 | 0.17702 | 0.022089 | 0.14604 | 0.12471 | 0.024435 | 0 | 0.050759 | 0 | 0.10712 | 0.89507 | 0.86328 | 0.036629 | 0.13047 | 0.10374 | 0.12797 | 0.25453 | 0.28124 | 0.24184 | 0.21477 | 0.17991 | 0.22183 | 0.17518 | 0.13395 | 0.11464 | 0.08641 | 0.055022 | 0.11365 | 0.12586 | 0.1877 | 0.026258 | 1.3657e-05 | 1 | 1 | 1
3 | 6 | 19 | 0.20554 | 0.82064 | 0.045799 | 0.09364 | 0 | 0.059588 | 0.18514 | 0.29853 | 0.26253 | 0.1962 | 0.011038 | 0 | 0.21515 | 0.019681 | 0.28644 | 0.26452 | 0.042338 | 0 | 0.038869 | 0 | 0.098571 | 0.82055 | 0.78247 | 8.4963e-08 | 1.6085e-05 | 0.0021107 | 1.5777e-05 | 0.00014511 | 0.00010743 | 2.7915e-06 | 0 | 8.8535e-06 | 0 | 0 | 0 | 0 | 0 | 0 | 0 | 0.009549 | 0.0015196 | 0 | 0 | 1 | 1 | 1
3 | 6 | 20 | 0.24513 | 0.76687 | 0.047926 | 0.10723 | 0.0052218 | 0.070674 | 0.19198 | 0.30333 | 0.30268 | 0.23632 | 0.047134 | 0.0090044 | 0.25479 | 0.06577 | 0.37075 | 0.34997 | 0.076431 | 0 | 0.023153 | 0 | 0.10361 | 0.76709 | 0.7138 | 0 | 0 | 0 | 0 | 0 | 0 | 0 | 0 | 0 | 0 | 0 | 0 | 0 | 0 | 0 | 0 | 0 | 0 | 0 | 0 | 1 | 1 | 1
3 | 6 | 21 | 0.21437 | 0.65289 | 0.0331 | 0.12539 | 0.019727 | 0.11003 | 0.20794 | 0.25686 | 0.27278 | 0.20534 | 0.082959 | 0.16234 | 0.22418 | 0.2369 | 0.40168 | 0.38149 | 0.1075 | 0 | 0.01236 | 0 | 0.08583 | 0.65267 | 0.58429 | 0 | 0 | 0 | 0 | 0 | 0 | 0 | 0 | 0 | 0 | 0 | 0 | 0 | 0 | 0 | 0 | 0 | 0 | 0 | 0 | 1 | 1 | 1
3 | 6 | 22 | 0.12501 | 0.5763 | 0.011036 | 0.12922 | 0.010625 | 0.17673 | 0.22727 | 0.21357 | 0.1827 | 0.11528 | 0.14205 | 0.2884 | 0.13476 | 0.36929 | 0.42591 | 0.40624 | 0.097015 | 0 | 0.015201 | 0 | 0.078716 | 0.57607 | 0.49524 | 0 | 0 | 0 | 0 | 0 | 0 | 0 | 0 | 0 | 0 | 0 | 0 | 0 | 0 | 0 | 0 | 0 | 0 | 0 | 0 | 1 | 1 | 1
3 | 6 | 23 | 0.072221 | 0.53866 | 0.0092638 | 0.13793 | 0.047778 | 0.23623 | 0.2658 | 0.15231 | 0.13043 | 0.062689 | 0.10288 | 0.11614 | 0.082037 | 0.18632 | 0.43148 | 0.41194 | 0.12698 | 4.0796e-06 | 0.027007 | 0.00054309 | 0.059892 | 0.539 | 0.44502 | 0 | 0 | 0 | 0 | 0 | 0 | 0 | 0 | 0 | 0 | 0 | 0 | 0 | 0 | 0 | 0 | 0 | 0 | 0 | 0 | 1 | 1 | 1
3 | 6 | 24 | 0.029807 | 0.40662 | 0.0039239 | 0.13554 | 0.11974 | 0.30553 | 0.30786 | 0.082429 | 0.085652 | 0.021058 | 0.035839 | 0.0061439 | 0.038968 | 0.027857 | 0.43715 | 0.41774 | 0.15346 | 0.00028004 | 0.032934 | 0.020632 | 0.031142 | 0.40636 | 0.30496 | 0 | 0 | 0 | 0 | 0 | 0 | 0 | 0 | 0 | 0 | 0 | 0 | 0 | 0 | 0 | 0 | 0 | 0 | 0 | 0 | 1 | 1 | 1
3 | 7 | 1 | 0.0017 | 0.31946 | 0.0071051 | 0.16917 | 0.068766 | 0.27356 | 0.27104 | 0.046143 | 0.047888 | 0.0010916 | 0.0018632 | 0 | 0.0053395 | 0.013835 | 0.44366 | 0.4244 | 0.19307 | 0.0016115 | 0.040181 | 0.028787 | 0.0091096 | 0.31937 | 0.21029 | 0 | 0 | 0 | 0 | 0 | 0 | 0 | 0 | 0 | 0 | 0 | 0 | 0 | 0 | 0 | 0 | 0 | 0 | 0 | 0 | 1 | 1 | 1
3 | 7 | 2 | 0 | 0.23201 | 0.0066038 | 0.18182 | 0.010959 | 0.24384 | 0.22993 | 0.061772 | 0.028996 | 0 | 0 | 0 | 0.00019922 | 0.0087653 | 0.45582 | 0.43685 | 0.25844 | 0.0036603 | 0.057603 | 0.017575 | 0.0002041 | 0.2319 | 0.12369 | 0 | 0 | 0 | 0 | 0 | 0 | 0 | 0 | 0 | 0 | 0 | 0 | 0 | 0 | 0 | 0 | 0 | 0 | 0 | 0 | 1 | 1 | 1
3 | 7 | 3 | 0 | 0.14858 | 0.0011134 | 0.17678 | 0.013172 | 0.27843 | 0.22638 | 0.062465 | 0.010837 | 0 | 0 | 0.00016766 | 0 | 0.012574 | 0.49581 | 0.47786 | 0.32305 | 0.0028717 | 0.085034 | 0.015008 | 0 | 0.14827 | 0.052207 | 0 | 0 | 0 | 0 | 0 | 0 | 0 | 0 | 0 | 0 | 0 | 0 | 0 | 0 | 0 | 0 | 0 | 0 | 0 | 0 | 1 | 1 | 1
3 | 7 | 4 | 0 | 0.11521 | 0.0056238 | 0.19009 | 0.052778 | 0.18983 | 0.22546 | 0.041505 | 0.00035697 | 0 | 0 | 0.0027075 | 0 | 0.066044 | 0.53821 | 0.52143 | 0.38826 | 0.0016418 | 0.12893 | 0.021866 | 0 | 0.11477 | 0.028144 | 0 | 0 | 0 | 0 | 0 | 0 | 0 | 0 | 0 | 0 | 0 | 0 | 0 | 0 | 0 | 0 | 0 | 0 | 0 | 0 | 1 | 1 | 1
3 | 7 | 5 | 0 | 0.16244 | 0.0014175 | 0.20521 | 0.039566 | 0.24804 | 0.19736 | 0.029637 | 0.00015253 | 0 | 0 | 0.00016766 | 0 | 0.044384 | 0.57927 | 0.56371 | 0.38733 | 0.0031058 | 0.1866 | 0.018588 | 0 | 0.16242 | 0.060775 | 0 | 0 | 0 | 0 | 0 | 0 | 0 | 0 | 0 | 0 | 0 | 0 | 0 | 0 | 0 | 0 | 0 | 0 | 0 | 0 | 1 | 1 | 1
3 | 7 | 6 | 0 | 0.19305 | 0.0066887 | 0.23847 | 0.084735 | 0.12638 | 0.17858 | 0.016414 | 0.0045041 | 0 | 0 | 0 | 0 | 0.030671 | 0.60551 | 0.59077 | 0.38819 | 0.0085496 | 0.27829 | 0.014624 | 0 | 0.1929 | 0.088188 | 0 | 0 | 0.017703 | 0 | 0 | 0 | 0 | 0 | 0 | 0 | 0 | 0 | 0 | 0 | 0 | 0 | 7.257e-05 | 0 | 0.00090915 | 0.10528 | 1 | 1 | 1
3 | 7 | 7 | 0 | 0.24192 | 0.042721 | 0.25233 | 0.10958 | 0.10067 | 0.1865 | 0.0043381 | 0.0084733 | 0 | 0 | 0 | 0 | 0.041933 | 0.67164 | 0.65906 | 0.43129 | 0.01319 | 0.33068 | 0.0003865 | 0.00040575 | 0.24223 | 0.12869 | 0.0005752 | 0.021927 | 0.18832 | 0.021506 | 0.012233 | 0.0063374 | 0.004208 | 0.00059904 | 0.0024666 | 0.0006747 | 0.024434 | 0.06085 | 0.10747 | 0.055965 | 0.092101 | 0.10655 | 0.27196 | 0.10312 | 0.15294 | 0.50276 | 1 | 1 | 1
3 | 7 | 8 | 0 | 0.20297 | 0.09997 | 0.24033 | 0.025035 | 0.096394 | 0.15195 | 0.00033777 | 0.0073957 | 0 | 0 | 0 | 0 | 0.058117 | 0.74894 | 0.73908 | 0.40183 | 0.018522 | 0.30098 | 0 | 0.017396 | 0.203 | 0.095306 | 0.061429 | 0.13804 | 0.37889 | 0.1354 | 0.19211 | 0.24366 | 0.18908 | 0.066099 | 0.1127 | 0.048533 | 0.090729 | 0.13521 | 0.27788 | 0.393 | 0.1984 | 0.27549 | 0.60218 | 0.2324 | 0.33635 | 0.76687 | 1 | 1 | 1
3 | 7 | 9 | 0 | 0.13886 | 0.11489 | 0.22491 | 0.01473 | 0.036995 | 0.13963 | 0 | 0.00025724 | 0 | 0 | 0 | 0 | 0.033696 | 0.72446 | 0.71372 | 0.34987 | 0.016751 | 0.29246 | 0 | 0.029777 | 0.13858 | 0.044236 | 0.20287 | 0.29559 | 0.50779 | 0.28993 | 0.31867 | 0.44962 | 0.586 | 0.2708 | 0.34299 | 0.18719 | 0.16751 | 0.10872 | 0.43404 | 0.51812 | 0.35239 | 0.43031 | 0.73876 | 0.32111 | 0.51272 | 0.94048 | 1 | 1 | 1
3 | 7 | 10 | 0 | 0.12067 | 0.159 | 0.24913 | 0.055647 | 0.024164 | 0.15348 | 0.0012845 | 0.00068027 | 0 | 0 | 0 | 0 | 0.0088501 | 0.68002 | 0.66773 | 0.28425 | 0.013674 | 0.33723 | 0 | 0.0007144 | 0.12057 | 0.029356 | 0.37667 | 0.47154 | 0.55969 | 0.4625 | 0.43048 | 0.55656 | 0.72366 | 0.53003 | 0.51906 | 0.51223 | 0.11086 | 0.70817 | 0.62162 | 0.52711 | 0.38206 | 0.61628 | 0.79481 | 0.36105 | 0.47182 | 1 | 1 | 1 | 1
3 | 7 | 11 | 0.00077884 | 0.10732 | 0.16294 | 0.30311 | 0.01473 | 0.010918 | 0.18846 | 0.019093 | 0.021092 | 0.00023864 | 0.00079199 | 0 | 0.0012431 | 0.0076268 | 0.65975 | 0.64677 | 0.24027 | 0.02506 | 0.42271 | 6.4719e-05 | 0.00017798 | 0.10726 | 0.020065 | 0.46229 | 0.5381 | 0.59455 | 0.52778 | 0.36391 | 0.74648 | 0.80654 | 0.65872 | 0.81649 | 0.64929 | 0.14231 | 0.73282 | 0.56188 | 0.31451 | 0.42534 | 0.55706 | 0.73299 | 0.37876 | 0.58185 | 1 | 1 | 1 | 1
3 | 7 | 12 | 0.018237 | 0.092114 | 0.12308 | 0.36991 | 0 | 0.021753 | 0.24306 | 0.087436 | 0.070092 | 0.0094421 | 0.015626 | 0 | 0.026739 | 0.016659 | 0.6752 | 0.66275 | 0.2416 | 0.075222 | 0.50352 | 0.0054914 | 0.0081282 | 0.092004 | 0.011066 | 0.50306 | 0.56289 | 0.63504 | 0.55209 | 0.30358 | 0.91369 | 0.8667 | 0.84622 | 0.9138 | 0.60594 | 0.32281 | 0.43393 | 0.2252 | 0.3737 | 0.5918 | 0.22327 | 0.70233 | 0.40318 | 0.71872 | 1 | 1 | 1 | 1
3 | 7 | 13 | 0.11211 | 0.086662 | 0.11993 | 0.41059 | 0.015343 | 0.024506 | 0.30577 | 0.15727 | 0.17035 | 0.10251 | 0.054062 | 0 | 0.12192 | 0.035752 | 0.68523 | 0.67312 | 0.28332 | 0.19457 | 0.528 | 0.11889 | 0.035531 | 0.086553 | 0.0080133 | 0.48997 | 0.54031 | 0.62262 | 0.52995 | 0.21709 | 0.89931 | 0.92822 | 0.79654 | 0.9106 | 0.85916 | 0.42063 | 0.12475 | 0.20052 | 0.23829 | 0.52169 | 0.1988 | 0.60755 | 0.44864 | 0.70118 | 0.98136 | 1 | 1 | 1
3 | 7 | 14 | 0.23045 | 0.091501 | 0.18162 | 0.50317 | 0.076008 | 0.097551 | 0.36116 | 0.23359 | 0.28539 | 0.22113 | 0.13762 | 0 | 0.23973 | 0.053217 | 0.70628 | 0.6949 | 0.33865 | 0.31573 | 0.51565 | 0.17548 | 0.090627 | 0.091459 | 0.010284 | 0.50321 | 0.55979 | 0.56643 | 0.54906 | 0.25942 | 0.76331 | 0.93178 | 0.68766 | 0.9818 | 0.94397 | 0.72137 | 0.048406 | 0.19503 | 0.29764 | 0.54658 | 0.19336 | 0.40106 | 0.4682 | 0.65526 | 0.78699 | 1 | 1 | 1
3 | 7 | 15 | 0.39287 | 0.090781 | 0.2805 | 0.58757 | 0.12095 | 0.24406 | 0.42052 | 0.31745 | 0.44217 | 0.38526 | 0.25402 | 0.00055375 | 0.40115 | 0.062031 | 0.69908 | 0.68745 | 0.38105 | 0.42276 | 0.52163 | 0.2364 | 0.30478 | 0.090721 | 0.0099976 | 0.42983 | 0.49487 | 0.39846 | 0.48538 | 0.13507 | 0.74434 | 0.89367 | 0.73323 | 0.97557 | 0.67082 | 0.58622 | 0.078658 | 0.17627 | 0.32759 | 0.39204 | 0.17476 | 0.16133 | 0.29752 | 0.49695 | 0.68189 | 1 | 1 | 1
3 | 7 | 16 | 0.50926 | 0.089183 | 0.49686 | 0.59023 | 0.21843 | 0.36801 | 0.47245 | 0.40906 | 0.54928 | 0.50265 | 0.31492 | 0.009642 | 0.51601 | 0.075892 | 0.69428 | 0.68248 | 0.50154 | 0.49355 | 0.48913 | 0.23629 | 0.56312 | 0.089082 | 0.0093515 | 0.36808 | 0.45643 | 0.27882 | 0.44768 | 0.12035 | 0.40508 | 0.7705 | 0.80918 | 0.86947 | 0.80216 | 0.6047 | 0.078577 | 0.33438 | 0.25155 | 0.40289 | 0.33151 | 0.12795 | 0.2268 | 0.39115 | 0.49219 | 1 | 1 | 1
3 | 7 | 17 | 0.62828 | 0.09581 | 0.71965 | 0.6091 | 0.34456 | 0.54617 | 0.50889 | 0.52161 | 0.66229 | 0.62353 | 0.34252 | 0.014646 | 0.63397 | 0.079965 | 0.66424 | 0.65141 | 0.65597 | 0.62319 | 0.51139 | 0.20006 | 0.23912 | 0.095708 | 0.013176 | 0.23645 | 0.34453 | 0.2202 | 0.33793 | 0.1839 | 0.42432 | 0.47544 | 0.62239 | 0.65915 | 0.60437 | 0.41898 | 0.12399 | 0.3141 | 0.15655 | 0.37671 | 0.3114 | 0.21226 | 0.28181 | 0.25834 | 0.19089 | 1 | 1 | 1
3 | 7 | 18 | 0.65263 | 0.10915 | 0.80273 | 0.64856 | 0.46898 | 0.89561 | 0.5407 | 0.69857 | 0.6822 | 0.64779 | 0.39355 | 0.054506 | 0.65762 | 0.1236 | 0.63645 | 0.6227 | 0.78959 | 0.79563 | 0.61901 | 0.14926 | 0.20142 | 0.10893 | 0.02242 | 0.029655 | 0.10499 | 0.027012 | 0.10297 | 0.083903 | 0.1991 | 0.21145 | 0.24103 | 0.29875 | 0.21209 | 0.12281 | 0.013074 | 0.077462 | 0.028441 | 0.092541 | 0.076797 | 0.025049 | 0.061955 | 0.020072 | 3.0898e-06 | 1 | 1 | 1
3 | 7 | 19 | 0.66211 | 0.15784 | 0.81921 | 0.6251 | 0.51732 | 0.94567 | 0.55941 | 0.76172 | 0.69534 | 0.6581 | 0.46459 | 0.15655 | 0.66764 | 0.23029 | 0.65063 | 0.63735 | 0.75856 | 0.66624 | 0.66094 | 0.17292 | 0.039366 | 0.15802 | 0.055315 | 4.9627e-08 | 1.1462e-05 | 7.0047e-05 | 1.1242e-05 | 6.1092e-05 | 0.00010143 | 3.4982e-06 | 0 | 2.32e-05 | 0 | 0 | 0 | 0 | 0 | 0 | 0 | 0.00035912 | 1.3628e-06 | 0 | 0 | 1 | 1 | 1
3 | 7 | 20 | 0.5066 | 0.14961 | 0.81322 | 0.57051 | 0.48651 | 0.87829 | 0.57361 | 0.74397 | 0.54589 | 0.49982 | 0.47314 | 0.26833 | 0.51324 | 0.3403 | 0.78652 | 0.77804 | 0.70105 | 0.42522 | 0.70241 | 0.17984 | 0.043621 | 0.14963 | 0.050038 | 0 | 0 | 0 | 0 | 0 | 0 | 0 | 0 | 0 | 0 | 0 | 0 | 0 | 0 | 0 | 0 | 0 | 0 | 0 | 0 | 1 | 1 | 1
3 | 7 | 21 | 0.38651 | 0.12098 | 0.79552 | 0.4902 | 0.38512 | 0.78313 | 0.57405 | 0.72393 | 0.43501 | 0.37865 | 0.4525 | 0.33422 | 0.39468 | 0.3998 | 0.78357 | 0.77498 | 0.76723 | 0.41931 | 0.73893 | 0.18865 | 0.043685 | 0.12085 | 0.029779 | 0 | 0 | 0 | 0 | 0 | 0 | 0 | 0 | 0 | 0 | 0 | 0 | 0 | 0 | 0 | 0 | 0 | 0 | 0 | 0 | 1 | 1 | 1
3 | 7 | 22 | 0.2648 | 0.10532 | 0.73331 | 0.41316 | 0.3725 | 0.65309 | 0.6047 | 0.68332 | 0.31992 | 0.25593 | 0.42686 | 0.41079 | 0.27408 | 0.47071 | 0.76538 | 0.75613 | 0.7248 | 0.4345 | 0.75668 | 0.15497 | 0.10313 | 0.10527 | 0.018683 | 0 | 0 | 0 | 0 | 0 | 0 | 0 | 0 | 0 | 0 | 0 | 0 | 0 | 0 | 0 | 0 | 0 | 0 | 0 | 0 | 1 | 1 | 1
3 | 7 | 23 | 0.14072 | 0.084074 | 0.70714 | 0.3714 | 0.33922 | 0.70493 | 0.66562 | 0.6578 | 0.19531 | 0.1306 | 0.40593 | 0.49859 | 0.15002 | 0.55369 | 0.70399 | 0.69253 | 0.55483 | 0.37256 | 0.74876 | 0.1499 | 0.24937 | 0.083953 | 0.0067174 | 0 | 0 | 0 | 0 | 0 | 0 | 0 | 0 | 0 | 0 | 0 | 0 | 0 | 0 | 0 | 0 | 0 | 0 | 0 | 0 | 1 | 1 | 1
3 | 7 | 24 | 0.16183 | 0.075998 | 0.76601 | 0.36578 | 0.21802 | 0.91367 | 0.6849 | 0.60759 | 0.21996 | 0.15229 | 0.35203 | 0.53215 | 0.17164 | 0.58397 | 0.6047 | 0.58993 | 0.56618 | 0.39996 | 0.75314 | 0.12053 | 0.25798 | 0.075896 | 0.0025543 | 0 | 0 | 0 | 0 | 0 | 0 | 0 | 0 | 0 | 0 | 0 | 0 | 0 | 0 | 0 | 0 | 0 | 0 | 0 | 0 | 1 | 1 | 1
3 | 8 | 1 | 0.19888 | 0.077413 | 0.75082 | 0.34011 | 0.098581 | 0.75167 | 0.66169 | 0.59013 | 0.25713 | 0.18966 | 0.3124 | 0.51741 | 0.20868 | 0.56822 | 0.63217 | 0.61828 | 0.60437 | 0.49213 | 0.76128 | 0.12568 | 0.23572 | 0.077373 | 0.0029 | 0 | 0 | 0 | 0 | 0 | 0 | 0 | 0 | 0 | 0 | 0 | 0 | 0 | 0 | 0 | 0 | 0 | 0 | 0 | 0 | 1 | 1 | 1
3 | 8 | 2 | 0.20136 | 0.073577 | 0.63899 | 0.31338 | 0.046878 | 0.69809 | 0.68214 | 0.58756 | 0.26049 | 0.1923 | 0.32342 | 0.51448 | 0.21129 | 0.56649 | 0.59169 | 0.57651 | 0.74282 | 0.56134 | 0.74903 | 0.10258 | 0.19016 | 0.073447 | 0.0015709 | 0 | 0 | 0 | 0 | 0 | 0 | 0 | 0 | 0 | 0 | 0 | 0 | 0 | 0 | 0 | 0 | 0 | 0 | 0 | 0 | 1 | 1 | 1
3 | 8 | 3 | 0.13815 | 0.086616 | 0.49502 | 0.26626 | 0.090779 | 0.72918 | 0.7116 | 0.55982 | 0.19574 | 0.12843 | 0.3747 | 0.50445 | 0.14789 | 0.55648 | 0.57302 | 0.55727 | 0.7523 | 0.61023 | 0.72263 | 0.060997 | 0.14815 | 0.086635 | 0.0072442 | 0 | 0 | 0 | 0 | 0 | 0 | 0 | 0 | 0 | 0 | 0 | 0 | 0 | 0 | 0 | 0 | 0 | 0 | 0 | 0 | 1 | 1 | 1
3 | 8 | 4 | 0.11501 | 0.08001 | 0.42674 | 0.20272 | 0.25277 | 0.74596 | 0.70155 | 0.5293 | 0.17244 | 0.10521 | 0.34457 | 0.50715 | 0.12473 | 0.55993 | 0.55376 | 0.53743 | 0.74129 | 0.60324 | 0.73205 | 0.030231 | 0.11867 | 0.079847 | 0.0048453 | 0 | 0 | 0 | 0 | 0 | 0 | 0 | 0 | 0 | 0 | 0 | 0 | 0 | 0 | 0 | 0 | 0 | 0 | 0 | 0 | 1 | 1 | 1
3 | 8 | 5 | 0.1465 | 0.096431 | 0.47929 | 0.14424 | 0.31045 | 0.75158 | 0.68034 | 0.49077 | 0.20542 | 0.13699 | 0.34384 | 0.49778 | 0.15642 | 0.55168 | 0.49971 | 0.48186 | 0.5617 | 0.59515 | 0.74572 | 0.0082132 | 0.15211 | 0.096284 | 0.013882 | 0 | 0 | 0 | 0 | 0 | 0 | 0 | 0 | 0 | 0 | 0 | 0 | 0 | 0 | 0 | 0 | 0 | 0 | 0 | 0 | 1 | 1 | 1
3 | 8 | 6 | 0.16898 | 0.12954 | 0.56183 | 0.11737 | 0.2268 | 0.56773 | 0.65058 | 0.4361 | 0.22813 | 0.15964 | 0.29794 | 0.46901 | 0.17893 | 0.52433 | 0.47853 | 0.46012 | 0.37634 | 0.48723 | 0.75897 | 0.0036532 | 0.26476 | 0.12935 | 0.036507 | 0 | 0 | 0.0028021 | 0 | 0 | 0 | 0 | 0 | 0 | 0 | 0 | 0 | 0 | 0 | 0 | 0 | 0.00022218 | 2.5466e-06 | 0.0033165 | 0.013087 | 1 | 1 | 1
3 | 8 | 7 | 0.15464 | 0.19019 | 0.56608 | 0.11816 | 0.088236 | 0.45699 | 0.62063 | 0.38074 | 0.21413 | 0.14526 | 0.26343 | 0.44707 | 0.16465 | 0.50524 | 0.49206 | 0.474 | 0.22787 | 0.35752 | 0.83219 | 0.013195 | 0.28145 | 0.19047 | 0.08163 | 0.0010824 | 0.096302 | 0.25379 | 0.094456 | 0.036651 | 0.01876 | 0.002044 | 0.076872 | 0.019325 | 0.13797 | 0.26251 | 0.31769 | 0.25464 | 0.26989 | 0.22249 | 0.25245 | 0.36228 | 0.28709 | 0.39916 | 0.1247 | 1 | 1 | 1
3 | 8 | 8 | 0.099534 | 0.16858 | 0.53163 | 0.077152 | 0.012418 | 0.28038 | 0.5494 | 0.27182 | 0.15925 | 0.090227 | 0.27804 | 0.40149 | 0.10956 | 0.46744 | 0.48566 | 0.46744 | 0.13457 | 0.2339 | 0.83096 | 0.0084616 | 0.1388 | 0.16837 | 0.06753 | 0.16819 | 0.40496 | 0.57031 | 0.39719 | 0.33563 | 0.38656 | 0.43072 | 0.44612 | 0.33169 | 0.61833 | 0.67987 | 0.67821 | 0.61854 | 0.65982 | 0.61127 | 0.61323 | 0.6908 | 0.63392 | 0.71853 | 0.25128 | 1 | 1 | 1
3 | 8 | 9 | 0.012198 | 0.17768 | 0.45664 | 0.026756 | 0 | 0.27217 | 0.46034 | 0.14714 | 0.06344 | 0.0050837 | 0.24932 | 0.23395 | 0.020579 | 0.30466 | 0.43665 | 0.41723 | 0.1468 | 0.11134 | 0.82131 | 0.00022162 | 0.099832 | 0.17751 | 0.074919 | 0.43944 | 0.65658 | 0.76237 | 0.64399 | 0.58223 | 0.68433 | 0.70479 | 0.62384 | 0.60246 | 0.86658 | 0.87388 | 0.8947 | 0.84925 | 0.87024 | 0.82806 | 0.84196 | 0.86227 | 0.81425 | 0.8913 | 0.40097 | 1 | 1 | 1
3 | 8 | 10 | 0.0004135 | 0.20472 | 0.44845 | 0.020926 | 0 | 0.1215 | 0.42395 | 0.052569 | 0.025345 | 0 | 0.25599 | 0.086372 | 0.00089287 | 0.15696 | 0.42402 | 0.40431 | 0.17285 | 0.053055 | 0.8352 | 0 | 0.08533 | 0.20453 | 0.099146 | 0.65624 | 0.82736 | 0.85484 | 0.8115 | 0.73087 | 0.82214 | 0.85742 | 0.80001 | 0.81831 | 1 | 1 | 0.99784 | 0.97816 | 0.97467 | 0.92932 | 0.96976 | 0.92704 | 0.88251 | 0.98382 | 0.46807 | 1 | 1 | 1
3 | 8 | 11 | 0 | 0.25725 | 0.47877 | 0.020766 | 0 | 0.11428 | 0.39771 | 0.0047702 | 0.0099389 | 0 | 0.25321 | 0.010892 | 0 | 0.073248 | 0.42212 | 0.40236 | 0.17184 | 0.016956 | 0.8808 | 0 | 0.090418 | 0.25723 | 0.1469 | 0.79334 | 0.92052 | 0.89051 | 0.90288 | 0.81119 | 0.884 | 0.92092 | 0.84501 | 1 | 1 | 1 | 1 | 1 | 1 | 0.98602 | 1 | 0.80519 | 0.93773 | 1 | 0.55622 | 1 | 1 | 1
3 | 8 | 12 | 0 | 0.29377 | 0.45945 | 0.021123 | 0 | 0.10271 | 0.38707 | 0 | 0.015083 | 0 | 0.24728 | 0.011124 | 0 | 0.07717 | 0.4213 | 0.40153 | 0.18607 | 0.0044538 | 0.93915 | 0 | 0.10949 | 0.29361 | 0.18466 | 0.87708 | 0.97412 | 0.9225 | 0.95544 | 0.85771 | 0.93158 | 0.96595 | 0.88772 | 1 | 1 | 1 | 1 | 1 | 1 | 1 | 1 | 0.81904 | 0.95561 | 1 | 0.59265 | 1 | 1 | 1
3 | 8 | 13 | 0 | 0.34487 | 0.40146 | 0.036773 | 0 | 0.079822 | 0.40349 | 0 | 0.0096135 | 0 | 0.25423 | 0.019931 | 0 | 0.087771 | 0.41315 | 0.3932 | 0.2007 | 0.0075516 | 0.95424 | 0 | 0.13365 | 0.34458 | 0.23899 | 0.88345 | 0.96981 | 0.88073 | 0.95122 | 0.86195 | 0.92415 | 0.95754 | 0.91691 | 1 | 1 | 1 | 1 | 1 | 1 | 0.96948 | 1 | 0.87182 | 0.89598 | 0.97856 | 0.58589 | 1 | 1 | 1
3 | 8 | 14 | 0 | 0.4419 | 0.3505 | 0.046306 | 0 | 0.055375 | 0.41507 | 0 | 0.010837 | 0 | 0.28781 | 0.031343 | 0 | 0.10015 | 0.38903 | 0.36859 | 0.21715 | 0.0085431 | 0.95225 | 0 | 0.13827 | 0.44191 | 0.34038 | 0.84932 | 0.94424 | 0.84806 | 0.92614 | 0.92294 | 0.90897 | 0.86679 | 0.88333 | 1 | 1 | 1 | 1 | 1 | 0.98547 | 0.94004 | 1 | 0.87456 | 0.89883 | 0.98948 | 0.47517 | 1 | 1 | 1
3 | 8 | 15 | 0 | 0.52327 | 0.31849 | 0.06778 | 0 | 0.060428 | 0.41984 | 0.0023586 | 0.019545 | 0 | 0.32839 | 0.061147 | 0 | 0.13194 | 0.37002 | 0.34922 | 0.20566 | 0.0026985 | 0.94679 | 0 | 0.14233 | 0.52383 | 0.42474 | 0.76123 | 0.87906 | 0.79056 | 0.8622 | 0.9297 | 0.77047 | 0.83481 | 0.88846 | 0.98113 | 1 | 0.99508 | 0.98965 | 0.98034 | 0.88083 | 0.87062 | 0.97192 | 0.87105 | 0.85822 | 0.89675 | 0.49607 | 1 | 1 | 1
3 | 8 | 16 | 0.0012393 | 0.4562 | 0.29964 | 0.10219 | 0 | 0.063464 | 0.45119 | 0.031273 | 0.027524 | 0.0006644 | 0.35615 | 0.13448 | 0.0016831 | 0.20374 | 0.32587 | 0.30437 | 0.17984 | 0.00085436 | 0.9239 | 0 | 0.14591 | 0.45522 | 0.36806 | 0.59117 | 0.73929 | 0.71223 | 0.72511 | 0.84393 | 0.6264 | 0.72057 | 0.80426 | 0.86566 | 0.91057 | 0.89109 | 0.87151 | 0.86011 | 0.71075 | 0.7272 | 0.85272 | 0.82359 | 0.73593 | 0.77467 | 0.49732 | 1 | 1 | 1
3 | 8 | 17 | 0.025123 | 0.59795 | 0.27895 | 0.1251 | 0 | 0.081308 | 0.47605 | 0.12571 | 0.078315 | 0.016274 | 0.36745 | 0.32134 | 0.033801 | 0.39222 | 0.24541 | 0.22321 | 0.13314 | 0.0049101 | 0.89691 | 0.00037792 | 0.12887 | 0.59815 | 0.51501 | 0.32143 | 0.47579 | 0.46311 | 0.46666 | 0.55093 | 0.5003 | 0.45872 | 0.55333 | 0.64266 | 0.66598 | 0.6644 | 0.49704 | 0.61972 | 0.43573 | 0.45401 | 0.61439 | 0.52009 | 0.48724 | 0.51899 | 0.27629 | 1 | 1 | 1
3 | 8 | 18 | 0.10466 | 0.68584 | 0.23308 | 0.15594 | 0.058814 | 0.13629 | 0.52563 | 0.23779 | 0.16584 | 0.095431 | 0.37145 | 0.40988 | 0.1149 | 0.47293 | 0.23383 | 0.2116 | 0.095725 | 0.026077 | 0.91643 | 0.01383 | 0.082439 | 0.6872 | 0.60306 | 0.042887 | 0.15207 | 0.08622 | 0.14915 | 0.26198 | 0.26245 | 0.21702 | 0.21852 | 0.30845 | 0.24845 | 0.22711 | 0.12214 | 0.18362 | 0.11465 | 0.12346 | 0.18204 | 0.084975 | 0.13428 | 0.073168 | 0.00011977 | 1 | 1 | 1
3 | 8 | 19 | 0.10305 | 0.4562 | 0.19987 | 0.21222 | 0.28101 | 0.16443 | 0.55608 | 0.31068 | 0.16258 | 0.093551 | 0.31808 | 0.42682 | 0.11307 | 0.4867 | 0.31533 | 0.29369 | 0.09288 | 0.029984 | 0.89752 | 0.0004343 | 0.050044 | 0.45571 | 0.3623 | 1.8108e-07 | 4.2683e-05 | 0.00064747 | 4.1865e-05 | 0.00028674 | 0.00033842 | 3.5034e-05 | 0 | 4.3264e-05 | 0 | 0 | 0 | 0 | 0 | 0 | 0 | 0.00022686 | 0.003226 | 0 | 0 | 1 | 1 | 1
3 | 8 | 20 | 0.075869 | 0.3268 | 0.16842 | 0.27102 | 0.33538 | 0.247 | 0.54842 | 0.31571 | 0.13338 | 0.066195 | 0.23532 | 0.42752 | 0.085597 | 0.48339 | 0.36174 | 0.3408 | 0.10088 | 0.022605 | 0.82462 | 1.541e-06 | 0.016986 | 0.32633 | 0.22219 | 0 | 0 | 0 | 0 | 0 | 0 | 0 | 0 | 0 | 0 | 0 | 0 | 0 | 0 | 0 | 0 | 0 | 0 | 0 | 0 | 1 | 1 | 1
3 | 8 | 21 | 0.085341 | 0.28051 | 0.14217 | 0.27638 | 0.32273 | 0.33303 | 0.52403 | 0.30341 | 0.14303 | 0.075642 | 0.17602 | 0.51012 | 0.095096 | 0.56248 | 0.39305 | 0.37268 | 0.13404 | 0.011117 | 0.69839 | 0 | 0.0054431 | 0.28031 | 0.17176 | 0 | 0 | 0 | 0 | 0 | 0 | 0 | 0 | 0 | 0 | 0 | 0 | 0 | 0 | 0 | 0 | 0 | 0 | 0 | 0 | 1 | 1 | 1
3 | 8 | 22 | 0.12867 | 0.25257 | 0.18434 | 0.265 | 0.34303 | 0.32281 | 0.51538 | 0.27728 | 0.18919 | 0.11934 | 0.079216 | 0.58147 | 0.13883 | 0.63194 | 0.41115 | 0.39116 | 0.19576 | 0.001961 | 0.56743 | 0 | 0.0001231 | 0.25199 | 0.14828 | 0 | 0 | 0 | 0 | 0 | 0 | 0 | 0 | 0 | 0 | 0 | 0 | 0 | 0 | 0 | 0 | 0 | 0 | 0 | 0 | 1 | 1 | 1
3 | 8 | 23 | 0.11027 | 0.33619 | 0.19995 | 0.25181 | 0.39074 | 0.35151 | 0.50669 | 0.22945 | 0.17066 | 0.10091 | 0.036797 | 0.52249 | 0.1204 | 0.57186 | 0.41086 | 0.39086 | 0.27671 | 0.00077021 | 0.51366 | 0 | 0 | 0.33621 | 0.22637 | 0 | 0 | 0 | 0 | 0 | 0 | 0 | 0 | 0 | 0 | 0 | 0 | 0 | 0 | 0 | 0 | 0 | 0 | 0 | 0 | 1 | 1 | 1
3 | 8 | 24 | 0.035681 | 0.39323 | 0.19111 | 0.22044 | 0.43699 | 0.41383 | 0.46035 | 0.17959 | 0.09059 | 0.026766 | 0.032456 | 0.49561 | 0.044567 | 0.54893 | 0.42863 | 0.40902 | 0.37979 | 1.2746e-05 | 0.51295 | 0 | 0 | 0.39328 | 0.28667 | 0 | 0 | 0 | 0 | 0 | 0 | 0 | 0 | 0 | 0 | 0 | 0 | 0 | 0 | 0 | 0 | 0 | 0 | 0 | 0 | 1 | 1 | 1
3 | 9 | 1 | 0.0019259 | 0.41831 | 0.15437 | 0.1981 | 0.45449 | 0.38957 | 0.40654 | 0.13305 | 0.037962 | 0.0013015 | 0.047101 | 0.47084 | 0.0023371 | 0.52712 | 0.44509 | 0.42586 | 0.48781 | 7.4545e-05 | 0.52058 | 0 | 0 | 0.41776 | 0.32103 | 0 | 0 | 0 | 0 | 0 | 0 | 0 | 0 | 0 | 0 | 0 | 0 | 0 | 0 | 0 | 0 | 0 | 0 | 0 | 0 | 1 | 1 | 1
3 | 9 | 2 | 0 | 0.55167 | 0.13024 | 0.18562 | 0.43793 | 0.26702 | 0.37031 | 0.11179 | 0.022134 | 0 | 0.058888 | 0.42397 | 0 | 0.48483 | 0.43396 | 0.41447 | 0.57459 | 0.0012303 | 0.5553 | 0 | 0 | 0.55186 | 0.46185 | 0 | 0 | 0 | 0 | 0 | 0 | 0 | 0 | 0 | 0 | 0 | 0 | 0 | 0 | 0 | 0 | 0 | 0 | 0 | 0 | 1 | 1 | 1
3 | 9 | 3 | 0 | 0.63015 | 0.1086 | 0.17026 | 0.44518 | 0.20658 | 0.36366 | 0.10552 | 0.0060347 | 0 | 0.059332 | 0.33617 | 0 | 0.40377 | 0.41291 | 0.39296 | 0.57973 | 0.003391 | 0.63632 | 0 | 0 | 0.63073 | 0.54751 | 0 | 0 | 0 | 0 | 0 | 0 | 0 | 0 | 0 | 0 | 0 | 0 | 0 | 0 | 0 | 0 | 0 | 0 | 0 | 0 | 1 | 1 | 1
3 | 9 | 4 | 0 | 0.56887 | 0.11066 | 0.16952 | 0.46823 | 0.20917 | 0.36593 | 0.097674 | 0.00019137 | 0 | 0.044918 | 0.20538 | 0 | 0.27709 | 0.41521 | 0.3953 | 0.56257 | 0.0067042 | 0.72797 | 0 | 0.00014851 | 0.56913 | 0.48063 | 0 | 0 | 0 | 0 | 0 | 0 | 0 | 0 | 0 | 0 | 0 | 0 | 0 | 0 | 0 | 0 | 0 | 0 | 0 | 0 | 1 | 1 | 1
3 | 9 | 5 | 0 | 0.43975 | 0.14206 | 0.16539 | 0.49235 | 0.24564 | 0.37724 | 0.089826 | 0 | 0 | 0.02281 | 0.10083 | 0 | 0.1743 | 0.37206 | 0.3513 | 0.53238 | 0.0098451 | 0.73711 | 0 | 0.0064799 | 0.4397 | 0.33881 | 0 | 0 | 0 | 0 | 0 | 0 | 0 | 0 | 0 | 0 | 0 | 0 | 0 | 0 | 0 | 0 | 0 | 0 | 0 | 0 | 1 | 1 | 1
3 | 9 | 6 | 0 | 0.3068 | 0.11355 | 0.16286 | 0.51067 | 0.35425 | 0.3686 | 0.087748 | 6.9099e-05 | 0 | 0.0075323 | 0.014021 | 0 | 0.076318 | 0.34603 | 0.32482 | 0.50143 | 0.014774 | 0.72628 | 0 | 0.015995 | 0.30656 | 0.19894 | 0 | 6.2978e-08 | 0.022488 | 6.1771e-08 | 0 | 0 | 0 | 0 | 0 | 0 | 0 | 0 | 1.0574e-06 | 0 | 0 | 1.0483e-06 | 0.00031628 | 1.2279e-05 | 0.0041174 | 0.13038 | 1 | 1 | 1
3 | 9 | 7 | 0 | 0.20685 | 0.095431 | 0.16343 | 0.52963 | 0.3992 | 0.35592 | 0.054611 | 0.0021681 | 0 | 0.00039003 | 0.00052667 | 0 | 0.025514 | 0.3425 | 0.32124 | 0.48315 | 0.021862 | 0.7409 | 0 | 0.019929 | 0.20669 | 0.10085 | 0.0011939 | 0.082751 | 0.2393 | 0.081164 | 0.012877 | 0.00029308 | 8.6715e-05 | 0.01156 | 0.0039907 | 0.10831 | 0.23086 | 0.31895 | 0.27462 | 0.20359 | 0.22621 | 0.27227 | 0.22048 | 0.13629 | 0.38662 | 0.59084 | 1 | 1 | 1
3 | 9 | 8 | 0 | 0.12005 | 0.061736 | 0.14911 | 0.42149 | 0.27929 | 0.33125 | 0.0056776 | 0.0074824 | 0 | 0 | 0 | 0 | 0.011055 | 0.28957 | 0.26764 | 0.41265 | 0.025563 | 0.77332 | 0 | 0.010362 | 0.11968 | 0.031084 | 0.14714 | 0.3235 | 0.47594 | 0.3173 | 0.14461 | 0.10602 | 0.24049 | 0.21156 | 0.22785 | 0.45225 | 0.64068 | 0.66309 | 0.64741 | 0.60424 | 0.62929 | 0.64185 | 0.52141 | 0.33979 | 0.70155 | 0.90138 | 1 | 1 | 1
3 | 9 | 9 | 0 | 0.09586 | 0.037142 | 0.11016 | 0.21168 | 0.086586 | 0.31741 | 0 | 0.0074608 | 0 | 0 | 0 | 0 | 0.0019247 | 0.24566 | 0.22346 | 0.25018 | 0.021469 | 0.82232 | 0 | 0.0079423 | 0.09551 | 0.014869 | 0.36906 | 0.53042 | 0.65574 | 0.52025 | 0.10137 | 0.26107 | 0.48619 | 0.3991 | 0.47897 | 0.75761 | 0.81107 | 0.87105 | 0.85423 | 0.82892 | 0.8623 | 0.8469 | 0.6303 | 0.51202 | 0.87005 | 1 | 1 | 1 | 1
3 | 9 | 10 | 0 | 0.13404 | 0.03665 | 0.12801 | 0.072112 | 0.11025 | 0.33468 | 0 | 0.020318 | 0 | 0 | 0 | 0 | 0.0010438 | 0.27292 | 0.25085 | 0.12252 | 0.036783 | 0.8505 | 0 | 0.010227 | 0.13409 | 0.03785 | 0.53983 | 0.66932 | 0.77234 | 0.65649 | 0.05554 | 0.58424 | 0.54393 | 0.41411 | 0.73616 | 0.90727 | 0.9088 | 0.97353 | 0.96103 | 0.94389 | 0.99042 | 0.95277 | 0.54038 | 0.59674 | 0.9728 | 1 | 1 | 1 | 1
3 | 9 | 11 | 0 | 0.14272 | 0.052323 | 0.18684 | 0.010399 | 0.10872 | 0.35255 | 0 | 0.035891 | 0 | 0 | 0 | 0.00021697 | 0.00068369 | 0.29202 | 0.27012 | 0.041426 | 0.077971 | 0.85485 | 0 | 0.014424 | 0.14279 | 0.044211 | 0.63777 | 0.73636 | 0.7583 | 0.72224 | 0.13409 | 0.50638 | 0.73595 | 0.59622 | 0.73981 | 0.80943 | 0.97603 | 0.98572 | 1 | 1 | 1 | 1 | 0.41676 | 0.68901 | 1 | 1 | 1 | 1 | 1
3 | 9 | 12 | 0.0015332 | 0.11885 | 0.060891 | 0.26554 | 0 | 0.1055 | 0.37678 | 0 | 0.048364 | 0.00093686 | 0 | 0 | 0.0054673 | 0.0008176 | 0.33627 | 0.31492 | 0.021666 | 0.14509 | 0.81327 | 0.00079361 | 0.018475 | 0.11881 | 0.027666 | 0.72791 | 0.81156 | 0.77275 | 0.796 | 0.14326 | 0.67984 | 0.84459 | 0.71175 | 0.87361 | 1 | 0.97912 | 0.93441 | 1 | 0.99475 | 1 | 1 | 0.44696 | 0.71791 | 1 | 1 | 1 | 1 | 1
3 | 9 | 13 | 0.02788 | 0.088622 | 0.06249 | 0.30603 | 0 | 0.11641 | 0.43239 | 0.0051184 | 0.083148 | 0.019106 | 0 | 0 | 0.036972 | 0.0039083 | 0.32975 | 0.3083 | 0.024872 | 0.21344 | 0.78109 | 0.031164 | 0.020533 | 0.088466 | 0.0094062 | 0.752 | 0.82835 | 0.79814 | 0.81246 | 0.11475 | 0.58557 | 0.75487 | 0.80107 | 1 | 1 | 1 | 0.99985 | 1 | 1 | 1 | 1 | 0.50844 | 0.69628 | 1 | 1 | 1 | 1 | 1
3 | 9 | 14 | 0.086235 | 0.078854 | 0.08198 | 0.30726 | 0 | 0.1424 | 0.51746 | 0.064946 | 0.14285 | 0.076448 | 0.0013686 | 0 | 0.095818 | 0.0092596 | 0.3618 | 0.34086 | 0.10388 | 0.26742 | 0.76808 | 0.081947 | 0.026973 | 0.07872 | 0.0041064 | 0.71109 | 0.79244 | 0.67069 | 0.77724 | 0.26172 | 0.60843 | 0.75352 | 0.72553 | 1 | 0.91239 | 0.91857 | 0.93346 | 0.94214 | 0.96723 | 0.99388 | 0.93405 | 0.40655 | 0.72664 | 0.9839 | 1 | 1 | 1 | 1
3 | 9 | 15 | 0.21454 | 0.084994 | 0.099745 | 0.26382 | 0 | 0.18334 | 0.59579 | 0.24854 | 0.27121 | 0.2053 | 0.029553 | 0 | 0.22408 | 0.017367 | 0.40796 | 0.38791 | 0.4355 | 0.29627 | 0.75131 | 0.12971 | 0.046325 | 0.084916 | 0.0069393 | 0.57738 | 0.66824 | 0.58019 | 0.65543 | 0.16611 | 0.5014 | 0.8259 | 0.60415 | 0.90802 | 0.76533 | 0.79443 | 0.67205 | 0.79561 | 0.83134 | 0.89248 | 0.78878 | 0.22654 | 0.65884 | 0.90501 | 1 | 1 | 1 | 1
3 | 9 | 16 | 0.34208 | 0.094033 | 0.070816 | 0.18547 | 0 | 0.2032 | 0.66803 | 0.50811 | 0.39647 | 0.33429 | 0.13739 | 0 | 0.35117 | 0.025448 | 0.41388 | 0.39394 | 0.50726 | 0.30757 | 0.69785 | 0.14643 | 0.10347 | 0.093954 | 0.011985 | 0.42116 | 0.52553 | 0.48417 | 0.51546 | 0.15718 | 0.38483 | 0.54996 | 0.62557 | 0.8121 | 0.74343 | 0.67621 | 0.42426 | 0.57939 | 0.65302 | 0.69647 | 0.57441 | 0.19692 | 0.53985 | 0.75102 | 0.81928 | 1 | 1 | 1
3 | 9 | 17 | 0.34762 | 0.10631 | 0.026677 | 0.17528 | 0.030018 | 0.22405 | 0.71556 | 0.70276 | 0.39591 | 0.339 | 0.28003 | 0.00078181 | 0.35581 | 0.03294 | 0.42416 | 0.40445 | 0.32051 | 0.31706 | 0.56205 | 0.13052 | 0.19371 | 0.10628 | 0.019241 | 0.21462 | 0.31636 | 0.30648 | 0.31029 | 0.18631 | 0.28136 | 0.40496 | 0.4871 | 0.5395 | 0.38886 | 0.41383 | 0.21442 | 0.31116 | 0.40447 | 0.38664 | 0.30848 | 0.21231 | 0.41051 | 0.48388 | 0.44188 | 1 | 1 | 1
3 | 9 | 18 | 0.43064 | 0.11174 | 0.027575 | 0.20856 | 0.18166 | 0.35854 | 0.74843 | 0.80972 | 0.47827 | 0.4235 | 0.33908 | 0.021793 | 0.43863 | 0.082982 | 0.42882 | 0.40922 | 0.28691 | 0.35861 | 0.47301 | 0.11706 | 0.34677 | 0.11165 | 0.023104 | 0.024174 | 0.088659 | 0.032597 | 0.086959 | 0.066476 | 0.11104 | 0.18931 | 0.18605 | 0.2635 | 0.1292 | 0.12183 | 0.03024 | 0.066593 | 0.090281 | 0.085373 | 0.066022 | 0.010835 | 0.099668 | 0.063593 | 0.00028497 | 1 | 1 | 1
3 | 9 | 19 | 0.44461 | 0.11747 | 0.023507 | 0.22344 | 0.36151 | 0.52495 | 0.78543 | 0.85036 | 0.48983 | 0.43739 | 0.2629 | 0.16539 | 0.45223 | 0.2399 | 0.43175 | 0.41222 | 0.19224 | 0.44306 | 0.40943 | 0.10068 | 0.45782 | 0.11699 | 0.030099 | 9.8964e-08 | 2.0499e-05 | 1.4369e-06 | 2.0106e-05 | 1.7317e-05 | 0.00018156 | 5.6664e-05 | 3.6257e-06 | 8.102e-05 | 0 | 0 | 0 | 0 | 0 | 0 | 0 | 6.181e-06 | 2.5032e-07 | 0 | 0 | 1 | 1 | 1
3 | 9 | 20 | 0.43736 | 0.21487 | 0.045287 | 0.17884 | 0.41806 | 0.55891 | 0.79197 | 0.84885 | 0.48252 | 0.42998 | 0.17943 | 0.29431 | 0.44498 | 0.36688 | 0.40989 | 0.38988 | 0.14656 | 0.50462 | 0.35161 | 0.128 | 0.60682 | 0.21504 | 0.10486 | 0 | 0 | 0 | 0 | 0 | 0 | 0 | 0 | 0 | 0 | 0 | 0 | 0 | 0 | 0 | 0 | 0 | 0 | 0 | 0 | 1 | 1 | 1
3 | 9 | 21 | 0.4266 | 0.25375 | 0.069882 | 0.12506 | 0.40695 | 0.54838 | 0.79829 | 0.81938 | 0.47493 | 0.41949 | 0.1421 | 0.31998 | 0.4347 | 0.38876 | 0.42549 | 0.40582 | 0.17975 | 0.55216 | 0.29997 | 0.13561 | 0.63885 | 0.25392 | 0.14141 | 0 | 0 | 0 | 0 | 0 | 0 | 0 | 0 | 0 | 0 | 0 | 0 | 0 | 0 | 0 | 0 | 0 | 0 | 0 | 0 | 1 | 1 | 1
3 | 9 | 22 | 0.33095 | 0.23543 | 0.076159 | 0.065239 | 0.35689 | 0.69623 | 0.80975 | 0.75786 | 0.38011 | 0.32218 | 0.11259 | 0.29617 | 0.33929 | 0.36424 | 0.47005 | 0.45143 | 0.17606 | 0.5748 | 0.26306 | 0.10681 | 0.58479 | 0.23526 | 0.12735 | 0 | 0 | 0 | 0 | 0 | 0 | 0 | 0 | 0 | 0 | 0 | 0 | 0 | 0 | 0 | 0 | 0 | 0 | 0 | 0 | 1 | 1 | 1
3 | 9 | 23 | 0.32081 | 0.23937 | 0.11745 | 0.037111 | 0.28413 | 0.67928 | 0.80738 | 0.7249 | 0.37324 | 0.31235 | 0.094477 | 0.28274 | 0.32965 | 0.35086 | 0.47622 | 0.45776 | 0.22702 | 0.54003 | 0.2186 | 0.085935 | 0.52383 | 0.23957 | 0.12734 | 0 | 0 | 0 | 0 | 0 | 0 | 0 | 0 | 0 | 0 | 0 | 0 | 0 | 0 | 0 | 0 | 0 | 0 | 0 | 0 | 1 | 1 | 1
3 | 9 | 24 | 0.30756 | 0.17683 | 0.16195 | 0.056492 | 0.19786 | 0.5742 | 0.80291 | 0.71354 | 0.36031 | 0.29894 | 0.077054 | 0.29862 | 0.31646 | 0.36764 | 0.48229 | 0.46398 | 0.28446 | 0.48504 | 0.18348 | 0.078604 | 0.54933 | 0.17657 | 0.075002 | 0 | 0 | 0 | 0 | 0 | 0 | 0 | 0 | 0 | 0 | 0 | 0 | 0 | 0 | 0 | 0 | 0 | 0 | 0 | 0 | 1 | 1 | 1
3 | 10 | 1 | 0.29758 | 0.15149 | 0.19171 | 0.064708 | 0.064321 | 0.5205 | 0.83138 | 0.69126 | 0.35117 | 0.28893 | 0.036912 | 0.29748 | 0.30662 | 0.36764 | 0.52012 | 0.50283 | 0.31336 | 0.32888 | 0.14966 | 0.061785 | 0.57919 | 0.15096 | 0.056343 | 0 | 0 | 0 | 0 | 0 | 0 | 0 | 0 | 0 | 0 | 0 | 0 | 0 | 0 | 0 | 0 | 0 | 0 | 0 | 0 | 1 | 1 | 1
3 | 10 | 2 | 0.28341 | 0.2223 | 0.20313 | 0.12967 | 0.0070683 | 0.48299 | 0.82301 | 0.6873 | 0.33593 | 0.27438 | 0.010369 | 0.24519 | 0.2923 | 0.32083 | 0.52495 | 0.5078 | 0.33659 | 0.16907 | 0.11406 | 0.04371 | 0.54312 | 0.2218 | 0.11859 | 0 | 0 | 0 | 0 | 0 | 0 | 0 | 0 | 0 | 0 | 0 | 0 | 0 | 0 | 0 | 0 | 0 | 0 | 0 | 0 | 1 | 1 | 1
3 | 10 | 3 | 0.32014 | 0.38308 | 0.20076 | 0.21169 | 0 | 0.32481 | 0.8232 | 0.64094 | 0.37471 | 0.312 | 0.029468 | 0.084701 | 0.32929 | 0.15415 | 0.5185 | 0.50116 | 0.36116 | 0.096603 | 0.09074 | 0.025866 | 0.53394 | 0.38307 | 0.2765 | 0 | 0 | 0 | 0 | 0 | 0 | 0 | 0 | 0 | 0 | 0 | 0 | 0 | 0 | 0 | 0 | 0 | 0 | 0 | 0 | 1 | 1 | 1
3 | 10 | 4 | 0.27048 | 0.52701 | 0.20919 | 0.26578 | 0 | 0.31838 | 0.82871 | 0.57479 | 0.3257 | 0.26168 | 0.029266 | 0.0043849 | 0.27978 | 0.048305 | 0.49882 | 0.48095 | 0.34453 | 0.090621 | 0.073872 | 0.025114 | 0.48739 | 0.52753 | 0.42949 | 0 | 0 | 0 | 0 | 0 | 0 | 0 | 0 | 0 | 0 | 0 | 0 | 0 | 0 | 0 | 0 | 0 | 0 | 0 | 0 | 1 | 1 | 1
3 | 10 | 5 | 0.20183 | 0.53811 | 0.22005 | 0.31501 | 0 | 0.56456 | 0.83838 | 0.49144 | 0.25546 | 0.19197 | 0.079393 | 0.00057184 | 0.21096 | 0.038783 | 0.49899 | 0.48112 | 0.31443 | 0.18915 | 0.089994 | 0.038748 | 0.41747 | 0.53806 | 0.44909 | 0 | 0 | 0 | 0 | 0 | 0 | 0 | 0 | 0 | 0 | 0 | 0 | 0 | 0 | 0 | 0 | 0 | 0 | 0 | 0 | 1 | 1 | 1
3 | 10 | 6 | 0.26765 | 0.55134 | 0.21434 | 0.34203 | 0 | 0.80529 | 0.84891 | 0.42283 | 0.32159 | 0.25862 | 0.13418 | 0.010733 | 0.27676 | 0.076155 | 0.49338 | 0.47536 | 0.30121 | 0.3396 | 0.07791 | 0.036061 | 0.37185 | 0.55167 | 0.45959 | 0 | 1.6922e-07 | 0.013278 | 1.6598e-07 | 0 | 0 | 0 | 0 | 0 | 0 | 0 | 0 | 4.8449e-07 | 1.3744e-06 | 1.0471e-06 | 4.8033e-07 | 0.001066 | 4.9937e-06 | 0.0014592 | 0.076962 | 1 | 1 | 1
3 | 10 | 7 | 0.35914 | 0.47862 | 0.19706 | 0.37814 | 0 | 0.89823 | 0.84188 | 0.37278 | 0.41423 | 0.35177 | 0.13383 | 0.026217 | 0.36832 | 0.095868 | 0.47679 | 0.45834 | 0.27896 | 0.52357 | 0.053207 | 0.051771 | 0.34627 | 0.47896 | 0.37724 | 0.0012348 | 0.094974 | 0.27246 | 0.093153 | 0.082001 | 0.00082407 | 0.0026572 | 0.085716 | 0.037372 | 0.15825 | 0.27644 | 0.30612 | 0.22257 | 0.1889 | 0.23355 | 0.22066 | 0.38016 | 0.27328 | 0.18002 | 0.42894 | 1 | 1 | 1
3 | 10 | 8 | 0.26675 | 0.31115 | 0.17127 | 0.26687 | 0 | 0.66706 | 0.80578 | 0.24651 | 0.31929 | 0.2575 | 0.11989 | 0.026249 | 0.27566 | 0.095273 | 0.42801 | 0.40839 | 0.21107 | 0.3703 | 0.054503 | 0.092612 | 0.20341 | 0.31047 | 0.20836 | 0.17983 | 0.43068 | 0.59464 | 0.42242 | 0.52872 | 0.41421 | 0.38947 | 0.53163 | 0.52889 | 0.62687 | 0.68732 | 0.63095 | 0.62797 | 0.57588 | 0.60592 | 0.62258 | 0.68655 | 0.60441 | 0.54491 | 0.55273 | 1 | 1 | 1
3 | 10 | 9 | 0.24683 | 0.27974 | 0.13679 | 0.096261 | 0 | 0.30368 | 0.77249 | 0.071447 | 0.30206 | 0.2377 | 0.13024 | 0.026255 | 0.25615 | 0.092408 | 0.36419 | 0.34329 | 0.1359 | 0.30013 | 0.064365 | 0.12057 | 0.13789 | 0.27952 | 0.17121 | 0.4624 | 0.69305 | 0.76055 | 0.67976 | 0.77305 | 0.69812 | 0.6904 | 0.77567 | 0.79687 | 0.88382 | 0.89666 | 0.84725 | 0.84725 | 0.78401 | 0.84992 | 0.83997 | 0.79399 | 0.80478 | 0.69128 | 0.57042 | 1 | 1 | 1
3 | 10 | 10 | 0.24662 | 0.27296 | 0.12387 | 0.077266 | 0 | 0.31166 | 0.78843 | 0.020008 | 0.30333 | 0.2377 | 0.28827 | 0.080512 | 0.25616 | 0.15438 | 0.36501 | 0.34412 | 0.10007 | 0.31108 | 0.084542 | 0.13964 | 0.15584 | 0.27277 | 0.16411 | 0.68085 | 0.859 | 0.88586 | 0.84253 | 0.92088 | 0.84018 | 0.85348 | 0.90482 | 0.94021 | 1 | 1 | 0.96164 | 0.97504 | 0.9093 | 0.96881 | 0.96667 | 0.91547 | 0.90032 | 0.87352 | 0.59022 | 1 | 1 | 1
3 | 10 | 11 | 0.21217 | 0.28824 | 0.099651 | 0.067941 | 0 | 0.36339 | 0.79369 | 0.0713 | 0.268 | 0.20272 | 0.45933 | 0.12703 | 0.22161 | 0.20238 | 0.35446 | 0.33339 | 0.075812 | 0.33266 | 0.090484 | 0.18246 | 0.16425 | 0.28817 | 0.17814 | 0.81735 | 0.9481 | 0.9312 | 0.92993 | 0.95865 | 0.92967 | 0.92989 | 0.95602 | 1 | 1 | 1 | 1 | 1 | 0.97345 | 1 | 1 | 0.93628 | 0.92689 | 0.96631 | 0.60435 | 1 | 1 | 1
3 | 10 | 12 | 0.21621 | 0.29761 | 0.12208 | 0.049488 | 0 | 0.30657 | 0.81174 | 0.07962 | 0.27359 | 0.20703 | 0.49956 | 0.15015 | 0.22587 | 0.22498 | 0.35366 | 0.33258 | 0.065378 | 0.30479 | 0.11028 | 0.24706 | 0.17562 | 0.29724 | 0.19088 | 0.8772 | 0.9753 | 0.92301 | 0.95661 | 0.95266 | 0.9475 | 0.93869 | 0.95685 | 1 | 1 | 1 | 1 | 1 | 0.98538 | 1 | 1 | 0.89644 | 0.94412 | 0.99823 | 0.5635 | 1 | 1 | 1
3 | 10 | 13 | 0.20262 | 0.37123 | 0.15704 | 0.034315 | 0 | 0.2728 | 0.82781 | 0.064576 | 0.2603 | 0.19335 | 0.49364 | 0.15842 | 0.21234 | 0.23324 | 0.38045 | 0.35984 | 0.055171 | 0.30118 | 0.099417 | 0.3156 | 0.20613 | 0.37128 | 0.26294 | 0.88203 | 0.96952 | 0.90874 | 0.95093 | 0.96204 | 0.93488 | 0.85139 | 0.94824 | 1 | 1 | 1 | 1 | 1 | 0.98137 | 1 | 1 | 0.87005 | 0.91613 | 0.99131 | 0.56509 | 1 | 1 | 1
3 | 10 | 14 | 0.17623 | 0.41226 | 0.17331 | 0.025349 | 0 | 0.26697 | 0.83676 | 0.042637 | 0.23319 | 0.16662 | 0.47198 | 0.15119 | 0.18586 | 0.22531 | 0.42855 | 0.40894 | 0.048072 | 0.29902 | 0.069834 | 0.40449 | 0.24105 | 0.41233 | 0.30696 | 0.84775 | 0.94287 | 0.885 | 0.9248 | 0.9718 | 0.88733 | 0.81638 | 0.91252 | 0.98289 | 1 | 1 | 1 | 1 | 0.98415 | 1 | 1 | 0.91735 | 0.92095 | 0.98353 | 0.43613 | 1 | 1 | 1
3 | 10 | 15 | 0.19011 | 0.4226 | 0.18673 | 0.023788 | 0 | 0.2588 | 0.84555 | 0.032233 | 0.24704 | 0.18061 | 0.47766 | 0.14752 | 0.19972 | 0.22163 | 0.48356 | 0.46528 | 0.051064 | 0.32594 | 0.050693 | 0.495 | 0.2655 | 0.423 | 0.31448 | 0.75025 | 0.86793 | 0.83693 | 0.85129 | 0.90847 | 0.7933 | 0.83717 | 0.85771 | 0.87539 | 0.96239 | 0.99233 | 0.97671 | 0.95705 | 0.92693 | 0.9501 | 0.94884 | 0.84705 | 0.91584 | 0.93528 | 0.35433 | 1 | 1 | 1
3 | 10 | 16 | 0.23101 | 0.32805 | 0.17835 | 0.026113 | 0 | 0.22466 | 0.85707 | 0.035272 | 0.2883 | 0.22199 | 0.45591 | 0.14893 | 0.24064 | 0.22365 | 0.54632 | 0.52978 | 0.059181 | 0.36114 | 0.031332 | 0.54234 | 0.31693 | 0.32814 | 0.21724 | 0.58057 | 0.72853 | 0.70138 | 0.71456 | 0.79114 | 0.76698 | 0.69489 | 0.69317 | 0.80007 | 0.80806 | 0.82666 | 0.86426 | 0.81158 | 0.83157 | 0.83367 | 0.80461 | 0.81426 | 0.78409 | 0.81794 | 0.28436 | 1 | 1 | 1
3 | 10 | 17 | 0.23956 | 0.19367 | 0.1445 | 0.033876 | 0 | 0.18501 | 0.86082 | 0.038532 | 0.29447 | 0.23029 | 0.43907 | 0.14227 | 0.24884 | 0.21602 | 0.57073 | 0.55491 | 0.067706 | 0.37198 | 0.04865 | 0.58654 | 0.33371 | 0.193 | 0.093849 | 0.31439 | 0.46773 | 0.46031 | 0.45876 | 0.61842 | 0.54376 | 0.4977 | 0.48427 | 0.6237 | 0.39901 | 0.59063 | 0.63661 | 0.47773 | 0.52788 | 0.53906 | 0.47363 | 0.57268 | 0.60885 | 0.53687 | 0.16751 | 1 | 1 | 1
3 | 10 | 18 | 0.28058 | 0.19137 | 0.071328 | 0.060796 | 0.0035739 | 0.22248 | 0.87016 | 0.072195 | 0.33642 | 0.27201 | 0.46028 | 0.15148 | 0.28996 | 0.22492 | 0.6507 | 0.63742 | 0.089097 | 0.4804 | 0.067826 | 0.63728 | 0.40246 | 0.1913 | 0.085909 | 0.043752 | 0.14802 | 0.10503 | 0.14518 | 0.27492 | 0.18545 | 0.25943 | 0.20144 | 0.33408 | 0.1176 | 0.20577 | 0.19498 | 0.12723 | 0.14799 | 0.16022 | 0.12614 | 0.15264 | 0.19549 | 0.087524 | 8.8707e-05 | 1 | 1 | 1
3 | 10 | 19 | 0.2638 | 0.1798 | 0.084008 | 0.088407 | 0.013502 | 0.349 | 0.87156 | 0.095977 | 0.31817 | 0.25477 | 0.48983 | 0.18458 | 0.27298 | 0.25642 | 0.73136 | 0.72087 | 0.16669 | 0.62074 | 0.083776 | 0.71992 | 0.47429 | 0.17943 | 0.078648 | 2.7561e-07 | 8.0146e-05 | 0.0020465 | 7.861e-05 | 0.0006347 | 0.00030496 | 0.00015998 | 1.5913e-05 | 0.00020281 | 0 | 0 | 0 | 0 | 0 | 0 | 0 | 0.0092714 | 0.0014587 | 0 | 0 | 1 | 1 | 1
3 | 10 | 20 | 0.26777 | 0.22955 | 0.12583 | 0.12319 | 0.0035739 | 0.60551 | 0.80307 | 0.060039 | 0.32131 | 0.25867 | 0.56278 | 0.26561 | 0.27683 | 0.33309 | 0.75467 | 0.74502 | 0.27626 | 0.63384 | 0.080672 | 0.70219 | 0.50025 | 0.22901 | 0.12584 | 0 | 0 | 0 | 0 | 0 | 0 | 0 | 0 | 0 | 0 | 0 | 0 | 0 | 0 | 0 | 0 | 0 | 0 | 0 | 0 | 1 | 1 | 1
3 | 10 | 21 | 0.31924 | 0.38131 | 0.28344 | 0.17703 | 0 | 0.41815 | 0.67269 | 0.066734 | 0.37145 | 0.31073 | 0.56358 | 0.41329 | 0.32805 | 0.47581 | 0.76892 | 0.75979 | 0.42916 | 0.54636 | 0.076045 | 0.60771 | 0.62138 | 0.3814 | 0.27347 | 0 | 0 | 0 | 0 | 0 | 0 | 0 | 0 | 0 | 0 | 0 | 0 | 0 | 0 | 0 | 0 | 0 | 0 | 0 | 0 | 1 | 1 | 1
3 | 10 | 22 | 0.36711 | 0.4935 | 0.36194 | 0.25761 | 0 | 0.2399 | 0.55143 | 0.10397 | 0.41991 | 0.35953 | 0.583 | 0.50234 | 0.37595 | 0.55786 | 0.78725 | 0.77881 | 0.50853 | 0.41749 | 0.091223 | 0.57656 | 0.82237 | 0.49382 | 0.39412 | 0 | 0 | 0 | 0 | 0 | 0 | 0 | 0 | 0 | 0 | 0 | 0 | 0 | 0 | 0 | 0 | 0 | 0 | 0 | 0 | 1 | 1 | 1
3 | 10 | 23 | 0.29718 | 0.51805 | 0.44784 | 0.34687 | 0 | 0.24244 | 0.44669 | 0.16009 | 0.34923 | 0.28829 | 0.67647 | 0.51624 | 0.30598 | 0.56768 | 0.79489 | 0.78673 | 0.49783 | 0.24476 | 0.09327 | 0.55147 | 0.672 | 0.51788 | 0.42783 | 0 | 0 | 0 | 0 | 0 | 0 | 0 | 0 | 0 | 0 | 0 | 0 | 0 | 0 | 0 | 0 | 0 | 0 | 0 | 0 | 1 | 1 | 1
3 | 10 | 24 | 0.27037 | 0.57041 | 0.47516 | 0.4048 | 0 | 0.22347 | 0.35113 | 0.26285 | 0.32427 | 0.26135 | 0.72973 | 0.52752 | 0.27947 | 0.57791 | 0.7649 | 0.75563 | 0.46507 | 0.1616 | 0.12295 | 0.55554 | 0.52586 | 0.57064 | 0.48266 | 0 | 0 | 0 | 0 | 0 | 0 | 0 | 0 | 0 | 0 | 0 | 0 | 0 | 0 | 0 | 0 | 0 | 0 | 0 | 0 | 1 | 1 | 1
3 | 11 | 1 | 0.27369 | 0.55549 | 0.47888 | 0.44671 | 0 | 0.17671 | 0.26823 | 0.31286 | 0.32875 | 0.26489 | 0.70658 | 0.53602 | 0.28296 | 0.58885 | 0.73416 | 0.72377 | 0.48085 | 0.11697 | 0.21039 | 0.53698 | 0.45148 | 0.55554 | 0.4678 | 0 | 0 | 0 | 0 | 0 | 0 | 0 | 0 | 0 | 0 | 0 | 0 | 0 | 0 | 0 | 0 | 0 | 0 | 0 | 0 | 1 | 1 | 1
3 | 11 | 2 | 0.25949 | 0.51989 | 0.43958 | 0.47338 | 0 | 0.14804 | 0.20743 | 0.27496 | 0.31405 | 0.25042 | 0.66229 | 0.46327 | 0.2687 | 0.51931 | 0.70739 | 0.69605 | 0.48022 | 0.092353 | 0.33327 | 0.55809 | 0.3485 | 0.52027 | 0.42315 | 0 | 0 | 0 | 0 | 0 | 0 | 0 | 0 | 0 | 0 | 0 | 0 | 0 | 0 | 0 | 0 | 0 | 0 | 0 | 0 | 1 | 1 | 1
3 | 11 | 3 | 0.26084 | 0.37906 | 0.4091 | 0.48505 | 0 | 0.12948 | 0.13839 | 0.20862 | 0.31779 | 0.25216 | 0.67451 | 0.39124 | 0.2704 | 0.45153 | 0.68533 | 0.67322 | 0.46739 | 0.081753 | 0.5048 | 0.57725 | 0.34494 | 0.37842 | 0.27935 | 0 | 0 | 0 | 0 | 0 | 0 | 0 | 0 | 0 | 0 | 0 | 0 | 0 | 0 | 0 | 0 | 0 | 0 | 0 | 0 | 1 | 1 | 1
3 | 11 | 4 | 0.19691 | 0.36515 | 0.40068 | 0.48505 | 0 | 0.10023 | 0.089375 | 0.17418 | 0.25312 | 0.18738 | 0.68628 | 0.36456 | 0.20642 | 0.42736 | 0.66311 | 0.65024 | 0.4454 | 0.075264 | 0.60083 | 0.58858 | 0.43132 | 0.36512 | 0.25738 | 0 | 0 | 0 | 0 | 0 | 0 | 0 | 0 | 0 | 0 | 0 | 0 | 0 | 0 | 0 | 0 | 0 | 0 | 0 | 0 | 1 | 1 | 1
3 | 11 | 5 | 0.17478 | 0.32649 | 0.38277 | 0.46907 | 0 | 0.083295 | 0.05382 | 0.1724 | 0.23255 | 0.16527 | 0.69944 | 0.37046 | 0.18453 | 0.43409 | 0.65074 | 0.63746 | 0.42157 | 0.072441 | 0.65847 | 0.57955 | 0.41203 | 0.32543 | 0.22844 | 0 | 0 | 0 | 0 | 0 | 0 | 0 | 0 | 0 | 0 | 0 | 0 | 0 | 0 | 0 | 0 | 0 | 0 | 0 | 0 | 1 | 1 | 1
3 | 11 | 6 | 0.16724 | 0.50245 | 0.39416 | 0.44261 | 0 | 0.14517 | 0.020109 | 0.13743 | 0.22539 | 0.15773 | 0.76412 | 0.37509 | 0.17704 | 0.43901 | 0.64162 | 0.62804 | 0.40182 | 0.06859 | 0.71125 | 0.54708 | 0.39711 | 0.502 | 0.41366 | 0 | 3.728e-06 | 0.014592 | 3.6566e-06 | 0 | 0 | 0 | 0 | 0 | 0 | 0 | 3.4063e-06 | 2.9521e-05 | 2.155e-05 | 8.7167e-06 | 2.9267e-05 | 0.0017545 | 8.3563e-05 | 0.0063686 | 0.078862 | 1 | 1 | 1
3 | 11 | 7 | 0.16159 | 0.75998 | 0.40737 | 0.42081 | 0 | 0.13379 | 0.001218 | 0.11217 | 0.22115 | 0.15226 | 0.81164 | 0.36104 | 0.1716 | 0.42557 | 0.6334 | 0.61955 | 0.4106 | 0.061687 | 0.71549 | 0.51341 | 0.34833 | 0.76078 | 0.69817 | 0.0015498 | 0.10744 | 0.31507 | 0.10538 | 0.063892 | 0.0016946 | 0.0019451 | 0.081751 | 0.048243 | 0.17335 | 0.27555 | 0.35132 | 0.30343 | 0.27101 | 0.23058 | 0.30083 | 0.38114 | 0.33444 | 0.40258 | 0.38677 | 1 | 1 | 1
3 | 11 | 8 | 0.11647 | 0.82948 | 0.4342 | 0.3651 | 0 | 0.078672 | 0 | 0.072047 | 0.17374 | 0.10665 | 0.80033 | 0.34103 | 0.12617 | 0.40483 | 0.61942 | 0.60512 | 0.39491 | 0.04259 | 0.71087 | 0.43664 | 0.19298 | 0.82991 | 0.78638 | 0.19073 | 0.447 | 0.64249 | 0.43843 | 0.51881 | 0.41957 | 0.39311 | 0.49888 | 0.51886 | 0.63907 | 0.68734 | 0.70824 | 0.68273 | 0.65145 | 0.64023 | 0.67686 | 0.70821 | 0.66489 | 0.71481 | 0.59477 | 1 | 1 | 1
3 | 11 | 9 | 0.1275 | 0.80424 | 0.43214 | 0.25943 | 0 | 0.0265 | 0 | 0.039975 | 0.18594 | 0.11786 | 0.82093 | 0.37044 | 0.13737 | 0.43174 | 0.60216 | 0.58731 | 0.31085 | 0.038346 | 0.75943 | 0.37154 | 0.24536 | 0.80435 | 0.76 | 0.46792 | 0.69778 | 0.76516 | 0.6844 | 0.7761 | 0.6896 | 0.68131 | 0.69991 | 0.77868 | 0.89188 | 0.89581 | 0.89916 | 0.87726 | 0.85814 | 0.84359 | 0.86973 | 0.86373 | 0.83175 | 0.89791 | 0.39528 | 1 | 1 | 1
3 | 11 | 10 | 0.15732 | 0.74851 | 0.3725 | 0.17271 | 0 | 0.032405 | 0 | 0.04186 | 0.21583 | 0.14781 | 0.865 | 0.45874 | 0.16718 | 0.51587 | 0.59721 | 0.5822 | 0.22142 | 0.049086 | 0.77344 | 0.32407 | 0.31419 | 0.74839 | 0.69621 | 0.67771 | 0.85366 | 0.85181 | 0.8373 | 0.89331 | 0.81605 | 0.83693 | 0.8609 | 0.92003 | 1 | 1 | 1 | 0.97511 | 0.97829 | 0.92129 | 0.96673 | 0.94813 | 0.88239 | 0.9889 | 0.44061 | 1 | 1 | 1
3 | 11 | 11 | 0.18553 | 0.71611 | 0.43848 | 0.1479 | 0 | 0.03829 | 0 | 0.066636 | 0.24353 | 0.17615 | 0.87251 | 0.53313 | 0.19531 | 0.58438 | 0.62089 | 0.60663 | 0.15864 | 0.063288 | 0.79237 | 0.30241 | 0.35704 | 0.71676 | 0.64784 | 0.80773 | 0.93642 | 0.90914 | 0.91847 | 0.98669 | 0.91854 | 0.91622 | 0.87335 | 0.98614 | 1 | 1 | 1 | 1 | 0.99409 | 0.95133 | 1 | 0.96184 | 0.96397 | 1 | 0.46157 | 1 | 1 | 1
3 | 11 | 12 | 0.20511 | 0.51897 | 0.539 | 0.12467 | 0 | 0.022844 | 0 | 0.1369 | 0.26277 | 0.19586 | 0.77672 | 0.5682 | 0.21482 | 0.6178 | 0.62446 | 0.61031 | 0.11583 | 0.067659 | 0.8016 | 0.29755 | 0.29359 | 0.51789 | 0.44019 | 0.87291 | 0.97106 | 0.93767 | 0.95244 | 0.99369 | 0.94635 | 0.93976 | 0.89658 | 0.99048 | 1 | 1 | 1 | 1 | 1 | 0.9665 | 1 | 0.94623 | 0.9352 | 1 | 0.59305 | 1 | 1 | 1
3 | 11 | 13 | 0.21001 | 0.55445 | 0.56328 | 0.11092 | 0 | 0.011424 | 0 | 0.16389 | 0.26619 | 0.20059 | 0.69135 | 0.52421 | 0.2195 | 0.57545 | 0.63073 | 0.61679 | 0.095784 | 0.084707 | 0.8064 | 0.28211 | 0.25739 | 0.55432 | 0.4689 | 0.87279 | 0.95907 | 0.84835 | 0.94068 | 0.91118 | 0.93072 | 0.92287 | 0.89486 | 0.98543 | 1 | 1 | 1 | 1 | 1 | 0.97007 | 1 | 0.9185 | 0.90397 | 1 | 0.39684 | 1 | 1 | 1
3 | 11 | 14 | 0.24407 | 0.59789 | 0.48354 | 0.098328 | 0 | 0.0091512 | 0 | 0.19534 | 0.30057 | 0.23509 | 0.61467 | 0.46314 | 0.25358 | 0.51955 | 0.63921 | 0.62555 | 0.083451 | 0.12431 | 0.78729 | 0.27805 | 0.21697 | 0.59793 | 0.51678 | 0.84705 | 0.94293 | 0.8574 | 0.92485 | 0.96614 | 0.92061 | 0.89839 | 0.8348 | 0.96401 | 1 | 1 | 1 | 1 | 1 | 0.97847 | 1 | 0.91331 | 0.92504 | 0.99653 | 0.46013 | 1 | 1 | 1
3 | 11 | 15 | 0.25324 | 0.61672 | 0.41578 | 0.083659 | 0 | 0.0091512 | 0 | 0.22179 | 0.30882 | 0.24424 | 0.52736 | 0.39579 | 0.26261 | 0.45703 | 0.64241 | 0.62885 | 0.080198 | 0.16461 | 0.77299 | 0.26525 | 0.1837 | 0.61662 | 0.54042 | 0.76087 | 0.88061 | 0.80393 | 0.86372 | 0.9151 | 0.88294 | 0.87323 | 0.82516 | 0.84699 | 1 | 0.9862 | 0.9873 | 0.96309 | 0.96198 | 0.93257 | 0.95482 | 0.82858 | 0.87177 | 0.94638 | 0.46466 | 1 | 1 | 1
3 | 11 | 16 | 0.25279 | 0.64625 | 0.48425 | 0.073014 | 0 | 0.011841 | 0 | 0.24713 | 0.30887 | 0.24386 | 0.46034 | 0.33821 | 0.26223 | 0.40399 | 0.61675 | 0.60236 | 0.096703 | 0.16759 | 0.78104 | 0.27613 | 0.1566 | 0.64643 | 0.57144 | 0.59053 | 0.74218 | 0.67706 | 0.72795 | 0.71548 | 0.78254 | 0.77673 | 0.75829 | 0.69464 | 0.90466 | 0.89754 | 0.86298 | 0.83688 | 0.85429 | 0.81191 | 0.8297 | 0.65924 | 0.78451 | 0.82874 | 0.34089 | 1 | 1 | 1
3 | 11 | 17 | 0.23059 | 0.62271 | 0.52566 | 0.071422 | 0 | 0.011841 | 0 | 0.20587 | 0.28569 | 0.22124 | 0.40874 | 0.2851 | 0.23991 | 0.35238 | 0.56557 | 0.54959 | 0.13642 | 0.13867 | 0.85551 | 0.3015 | 0.14328 | 0.62265 | 0.547 | 0.33518 | 0.50225 | 0.4374 | 0.49262 | 0.52236 | 0.56021 | 0.59914 | 0.5574 | 0.49817 | 0.68474 | 0.65958 | 0.59765 | 0.57364 | 0.60128 | 0.55523 | 0.56871 | 0.44632 | 0.58 | 0.51228 | 0.15593 | 1 | 1 | 1
3 | 11 | 18 | 0.25047 | 0.604 | 0.49431 | 0.098359 | 0 | 0.0090582 | 0.0016585 | 0.20778 | 0.30664 | 0.24153 | 0.46188 | 0.28064 | 0.25993 | 0.34914 | 0.54496 | 0.52838 | 0.25435 | 0.12582 | 0.92536 | 0.39336 | 0.22735 | 0.60419 | 0.52197 | 0.049004 | 0.16961 | 0.10836 | 0.16636 | 0.20372 | 0.25665 | 0.34233 | 0.24698 | 0.27019 | 0.27065 | 0.23841 | 0.18305 | 0.17627 | 0.18763 | 0.17242 | 0.17475 | 0.11493 | 0.18717 | 0.085562 | 0.00013855 | 1 | 1 | 1
3 | 11 | 19 | 0.24885 | 0.52728 | 0.3836 | 0.10624 | 0 | 0.011774 | 0.02743 | 0.28013 | 0.30479 | 0.23985 | 0.49695 | 0.30338 | 0.25828 | 0.37069 | 0.56399 | 0.54797 | 0.38045 | 0.14053 | 0.94366 | 0.4215 | 0.36054 | 0.52718 | 0.43746 | 1.0864e-06 | 0.00013142 | 0.0012427 | 0.0001289 | 0.00059735 | 0.00084487 | 0.00057907 | 3.8944e-05 | 0.00010792 | 0 | 0 | 0 | 0 | 0 | 0 | 0 | 0.0052587 | 0.0012557 | 0 | 0 | 1 | 1 | 1
3 | 11 | 20 | 0.23032 | 0.45891 | 0.41839 | 0.10606 | 0 | 0.013012 | 0.072185 | 0.25729 | 0.28778 | 0.22132 | 0.50775 | 0.35149 | 0.23998 | 0.41343 | 0.56993 | 0.55408 | 0.4832 | 0.16973 | 0.94256 | 0.39784 | 0.4332 | 0.45879 | 0.36072 | 0 | 0 | 0 | 0 | 0 | 0 | 0 | 0 | 0 | 0 | 0 | 0 | 0 | 0 | 0 | 0 | 0 | 0 | 0 | 0 | 1 | 1 | 1
3 | 11 | 21 | 0.17111 | 0.39838 | 0.46483 | 0.1213 | 0 | 0.029272 | 0.091593 | 0.18323 | 0.22824 | 0.1615 | 0.52247 | 0.47165 | 0.18077 | 0.52947 | 0.57523 | 0.55955 | 0.56949 | 0.15743 | 0.94185 | 0.37139 | 0.39152 | 0.3981 | 0.29612 | 0 | 0 | 0 | 0 | 0 | 0 | 0 | 0 | 0 | 0 | 0 | 0 | 0 | 0 | 0 | 0 | 0 | 0 | 0 | 0 | 1 | 1 | 1
3 | 11 | 22 | 0.1481 | 0.38293 | 0.48333 | 0.097589 | 0 | 0.050885 | 0.089074 | 0.12743 | 0.20608 | 0.13846 | 0.51822 | 0.53152 | 0.15789 | 0.58365 | 0.5615 | 0.5454 | 0.64219 | 0.11406 | 0.93467 | 0.36116 | 0.2684 | 0.38286 | 0.27694 | 0 | 0 | 0 | 0 | 0 | 0 | 0 | 0 | 0 | 0 | 0 | 0 | 0 | 0 | 0 | 0 | 0 | 0 | 0 | 0 | 1 | 1 | 1
3 | 11 | 23 | 0.14976 | 0.36416 | 0.57698 | 0.081615 | 0 | 0.052735 | 0.057106 | 0.093402 | 0.20874 | 0.14028 | 0.50044 | 0.53492 | 0.1597 | 0.58476 | 0.5714 | 0.55559 | 0.66194 | 0.081514 | 0.9245 | 0.38483 | 0.1821 | 0.36419 | 0.25566 | 0 | 0 | 0 | 0 | 0 | 0 | 0 | 0 | 0 | 0 | 0 | 0 | 0 | 0 | 0 | 0 | 0 | 0 | 0 | 0 | 1 | 1 | 1
3 | 11 | 24 | 0.13974 | 0.31935 | 0.66947 | 0.078298 | 0 | 0.036721 | 0.02624 | 0.065638 | 0.19834 | 0.13016 | 0.51755 | 0.53427 | 0.14963 | 0.58389 | 0.56461 | 0.54861 | 0.67249 | 0.075485 | 0.90331 | 0.36574 | 0.10373 | 0.31932 | 0.20942 | 0 | 0 | 0 | 0 | 0 | 0 | 0 | 0 | 0 | 0 | 0 | 0 | 0 | 0 | 0 | 0 | 0 | 0 | 0 | 0 | 1 | 1 | 1
3 | 12 | 1 | 0.13548 | 0.26169 | 0.76675 | 0.079791 | 0 | 0.025495 | 0.0045003 | 0.056324 | 0.1936 | 0.12581 | 0.54772 | 0.53927 | 0.14529 | 0.58889 | 0.55829 | 0.54209 | 0.67801 | 0.10515 | 0.89603 | 0.3374 | 0.083797 | 0.26146 | 0.15339 | 0 | 0 | 0 | 0 | 0 | 0 | 0 | 0 | 0 | 0 | 0 | 0 | 0 | 0 | 0 | 0 | 0 | 0 | 0 | 0 | 1 | 1 | 1
3 | 12 | 2 | 0.15423 | 0.23495 | 0.81634 | 0.067588 | 0 | 0.027471 | 0.00020916 | 0.051736 | 0.21315 | 0.14476 | 0.52125 | 0.53377 | 0.16416 | 0.58676 | 0.53315 | 0.51623 | 0.66778 | 0.096416 | 0.89341 | 0.32169 | 0.088837 | 0.23477 | 0.12699 | 0 | 0 | 0 | 0 | 0 | 0 | 0 | 0 | 0 | 0 | 0 | 0 | 0 | 0 | 0 | 0 | 0 | 0 | 0 | 0 | 1 | 1 | 1
3 | 12 | 3 | 0.15526 | 0.22576 | 0.81886 | 0.048633 | 0 | 0.030799 | 0 | 0.033096 | 0.21575 | 0.14604 | 0.48476 | 0.44944 | 0.16541 | 0.50557 | 0.51904 | 0.50171 | 0.65749 | 0.089217 | 0.87622 | 0.31374 | 0.11438 | 0.22548 | 0.11935 | 0 | 0 | 0 | 0 | 0 | 0 | 0 | 0 | 0 | 0 | 0 | 0 | 0 | 0 | 0 | 0 | 0 | 0 | 0 | 0 | 1 | 1 | 1
3 | 12 | 4 | 0.082208 | 0.25695 | 0.80664 | 0.042509 | 0 | 0.033854 | 0 | 0.016202 | 0.14061 | 0.072684 | 0.40485 | 0.39112 | 0.092044 | 0.45286 | 0.54967 | 0.53322 | 0.64116 | 0.072171 | 0.86194 | 0.30866 | 0.13735 | 0.25662 | 0.14987 | 0 | 0 | 0 | 0 | 0 | 0 | 0 | 0 | 0 | 0 | 0 | 0 | 0 | 0 | 0 | 0 | 0 | 0 | 0 | 0 | 1 | 1 | 1
3 | 12 | 5 | 0.013078 | 0.34219 | 0.78567 | 0.033743 | 0 | 0.030501 | 0 | 0.010547 | 0.065852 | 0.0040377 | 0.38037 | 0.3433 | 0.022043 | 0.40741 | 0.58655 | 0.57121 | 0.64713 | 0.049681 | 0.8433 | 0.30579 | 0.14191 | 0.34225 | 0.23223 | 0 | 0 | 0 | 0 | 0 | 0 | 0 | 0 | 0 | 0 | 0 | 0 | 0 | 0 | 0 | 0 | 0 | 0 | 0 | 0 | 1 | 1 | 1
3 | 12 | 6 | 0.0096332 | 0.39435 | 0.80729 | 0.025864 | 0 | 0.023549 | 0 | 0.003004 | 0.064302 | 0.00082195 | 0.402 | 0.33353 | 0.018849 | 0.39761 | 0.59036 | 0.57514 | 0.62368 | 0.04928 | 0.82183 | 0.3074 | 0.11631 | 0.39438 | 0.28805 | 0 | 1.1648e-05 | 0.017447 | 1.1424e-05 | 0 | 0 | 0 | 0 | 0 | 0 | 0 | 3.4968e-05 | 7.4477e-05 | 5.7663e-05 | 2.9573e-05 | 7.3837e-05 | 0.0028477 | 0.00018582 | 0.0084731 | 0.092441 | 1 | 1 | 1
3 | 12 | 7 | 0.0074644 | 0.42698 | 0.7908 | 0.021659 | 0 | 0 | 0 | 0.00023736 | 0.061298 | 5.0896e-05 | 0.34067 | 0.36967 | 0.016149 | 0.43837 | 0.5568 | 0.54056 | 0.61105 | 0.034337 | 0.74874 | 0.28429 | 0.077543 | 0.42756 | 0.31715 | 0.0017853 | 0.11568 | 0.32273 | 0.11346 | 0.055691 | 0.0022278 | 0.0071838 | 0.09781 | 0.052545 | 0.18944 | 0.30219 | 0.36227 | 0.31165 | 0.29268 | 0.26818 | 0.30897 | 0.40143 | 0.35403 | 0.42936 | 0.31809 | 1 | 1 | 1
3 | 12 | 8 | 0.00045746 | 0.30964 | 0.77425 | 0.020105 | 0 | 0 | 0 | 0 | 0.034321 | 0 | 0.23383 | 0.28064 | 0.00093506 | 0.34898 | 0.49591 | 0.47796 | 0.58372 | 0.017387 | 0.64311 | 0.25453 | 0.03059 | 0.30919 | 0.20421 | 0.19238 | 0.44847 | 0.6135 | 0.43987 | 0.45379 | 0.40571 | 0.4524 | 0.52672 | 0.52054 | 0.64425 | 0.68824 | 0.70403 | 0.66505 | 0.66323 | 0.65074 | 0.65934 | 0.7134 | 0.6849 | 0.73972 | 0.37303 | 1 | 1 | 1
3 | 12 | 9 | 0 | 0.27891 | 0.81538 | 0.012967 | 0 | 0 | 0 | 0 | 0.0092568 | 0 | 0.1111 | 0.21301 | 0 | 0.2838 | 0.45651 | 0.43755 | 0.54399 | 0.0040267 | 0.57836 | 0.1619 | 0.015658 | 0.27865 | 0.17085 | 0.46676 | 0.697 | 0.77797 | 0.68364 | 0.72881 | 0.70018 | 0.71294 | 0.74628 | 0.77284 | 0.87667 | 0.88521 | 0.88929 | 0.86729 | 0.86543 | 0.83964 | 0.85984 | 0.87329 | 0.84378 | 0.905 | 0.42209 | 1 | 1 | 1
3 | 12 | 10 | 0 | 0.28548 | 0.84939 | 0.0093885 | 0 | 0 | 0 | 0 | 0.0013807 | 0 | 0.043775 | 0.19131 | 0 | 0.26569 | 0.53179 | 0.51484 | 0.5366 | 0.00041027 | 0.55925 | 0.086173 | 0.010361 | 0.28545 | 0.17489 | 0.67333 | 0.84822 | 0.85299 | 0.83195 | 0.86236 | 0.83448 | 0.84366 | 0.85901 | 0.90623 | 1 | 0.99171 | 0.98083 | 0.97262 | 0.96312 | 0.94827 | 0.96427 | 0.94058 | 0.91236 | 0.98269 | 0.41393 | 1 | 1 | 1
3 | 12 | 11 | 0 | 0.27817 | 0.87839 | 0.011906 | 0 | 0 | 0 | 0 | 0.0020577 | 0 | 0.010235 | 0.1475 | 0 | 0.22269 | 0.66462 | 0.65181 | 0.51295 | 0.0017424 | 0.5393 | 0.013798 | 0.0060503 | 0.27812 | 0.16788 | 0.80173 | 0.93034 | 0.90456 | 0.9125 | 0.95342 | 0.89115 | 0.89717 | 0.90504 | 0.96768 | 1 | 1 | 1 | 1 | 1 | 0.99555 | 1 | 0.94983 | 0.94319 | 1 | 0.41884 | 1 | 1 | 1
3 | 12 | 12 | 0 | 0.2637 | 0.88887 | 0.017875 | 0 | 0.013539 | 0 | 0 | 0.0072424 | 0 | 0.00049057 | 0.081755 | 0 | 0.15484 | 0.58279 | 0.56734 | 0.47947 | 0.0023244 | 0.53093 | 0.00031609 | 0.0098515 | 0.26347 | 0.15537 | 0.86224 | 0.9607 | 0.91161 | 0.94229 | 0.95804 | 0.89692 | 0.90496 | 0.93514 | 1 | 1 | 1 | 1 | 1 | 0.99534 | 1 | 1 | 0.93997 | 0.94639 | 1 | 0.51448 | 1 | 1 | 1
3 | 12 | 13 | 0 | 0.28247 | 0.88938 | 0.027968 | 0 | 0.027338 | 0 | 0 | 0.0084735 | 0 | 0 | 0.025343 | 0 | 0.092481 | 0.50938 | 0.49179 | 0.43733 | 0.0036503 | 0.53777 | 0 | 0.013881 | 0.28257 | 0.17048 | 0.86817 | 0.95536 | 0.86107 | 0.93705 | 0.91917 | 0.88419 | 0.89365 | 0.94119 | 0.99402 | 1 | 1 | 1 | 1 | 0.97388 | 1 | 1 | 0.88515 | 0.92059 | 1 | 0.35191 | 1 | 1 | 1
3 | 12 | 14 | 0 | 0.25845 | 0.88868 | 0.039825 | 0 | 0.031988 | 0 | 0 | 0.0027587 | 0 | 0 | 0.0012922 | 0 | 0.060771 | 0.48436 | 0.4661 | 0.36387 | 0.0015606 | 0.55494 | 0 | 0.026145 | 0.25836 | 0.14878 | 0.83919 | 0.93417 | 0.84934 | 0.91626 | 0.92856 | 0.8515 | 0.86168 | 0.90984 | 0.9846 | 1 | 1 | 1 | 1 | 0.96625 | 0.99186 | 0.9987 | 0.9151 | 0.90032 | 0.98839 | 0.37616 | 1 | 1 | 1
3 | 12 | 15 | 0 | 0.23797 | 0.86691 | 0.058417 | 0 | 0.038382 | 0 | 0 | 0.0021642 | 0 | 0 | 0 | 0 | 0.042643 | 0.482 | 0.46369 | 0.27962 | 0.0018164 | 0.57034 | 0 | 0.020117 | 0.23802 | 0.12762 | 0.74979 | 0.86745 | 0.80746 | 0.85082 | 0.85863 | 0.77374 | 0.82033 | 0.89028 | 0.94585 | 1 | 0.98542 | 0.97492 | 0.95032 | 0.88984 | 0.94223 | 0.94216 | 0.87161 | 0.86852 | 0.93675 | 0.28359 | 1 | 1 | 1
3 | 12 | 16 | 0 | 0.18687 | 0.85634 | 0.076531 | 0 | 0.049738 | 0 | 0 | 0.00096398 | 0 | 0 | 0 | 0 | 0.036282 | 0.47534 | 0.45686 | 0.21692 | 0.0010169 | 0.56281 | 6.2725e-05 | 0.01151 | 0.18665 | 0.083391 | 0.59303 | 0.74431 | 0.65267 | 0.73004 | 0.70791 | 0.67875 | 0.72348 | 0.80677 | 0.84009 | 0.90397 | 0.88867 | 0.87994 | 0.84596 | 0.81699 | 0.82147 | 0.8387 | 0.79674 | 0.78725 | 0.82054 | 0.19445 | 1 | 1 | 1
3 | 12 | 17 | 0 | 0.16855 | 0.81279 | 0.081997 | 0 | 0.05095 | 0.0038366 | 0 | 0.00028946 | 0 | 0 | 0 | 0 | 0.030421 | 0.41391 | 0.39398 | 0.20651 | 0.0019892 | 0.6132 | 0.0034584 | 0.0067968 | 0.16862 | 0.065043 | 0.33077 | 0.49539 | 0.47279 | 0.48589 | 0.44827 | 0.54626 | 0.44092 | 0.60977 | 0.63022 | 0.64713 | 0.66804 | 0.65026 | 0.55954 | 0.53931 | 0.57861 | 0.55473 | 0.59945 | 0.58442 | 0.5311 | 0.1003 | 1 | 1 | 1
3 | 12 | 18 | 0.0018942 | 0.11538 | 0.71102 | 0.089936 | 0 | 0.10034 | 0.059286 | 0.013059 | 0.010108 | 0.001272 | 0 | 0 | 0.002307 | 0.029421 | 0.37716 | 0.35649 | 0.21769 | 0.0027412 | 0.69823 | 0.043275 | 0.0086769 | 0.11528 | 0.025809 | 0.043959 | 0.15583 | 0.12974 | 0.15284 | 0.16185 | 0.13621 | 0.20892 | 0.28427 | 0.31611 | 0.25811 | 0.24742 | 0.20913 | 0.1733 | 0.16331 | 0.18939 | 0.17181 | 0.18765 | 0.20504 | 0.091961 | 6.5595e-05 | 1 | 1 | 1
3 | 12 | 19 | 0.031087 | 0.06843 | 0.69086 | 0.10064 | 0 | 0.11438 | 0.10385 | 0.13408 | 0.086647 | 0.022435 | 0 | 0 | 0.040198 | 0.006198 | 0.34584 | 0.32463 | 0.19161 | 4.3317e-05 | 0.76174 | 0.024847 | 0.012203 | 0.068289 | 0.00039473 | 9.539e-07 | 0.00014673 | 0.0039968 | 0.00014392 | 0.00106 | 0.00071276 | 0.00023829 | 8.0732e-05 | 0.00032031 | 0 | 0 | 0 | 0 | 0 | 0 | 0 | 0.016658 | 0.0043352 | 0 | 0 | 1 | 1 | 1
3 | 12 | 20 | 0.043707 | 0.038807 | 0.66281 | 0.12572 | 0 | 0.10664 | 0.11931 | 0.29656 | 0.10107 | 0.034366 | 0 | 0 | 0.05338 | 0.010126 | 0.31366 | 0.292 | 0.17372 | 0 | 0.78223 | 0.00064727 | 0.010449 | 0.03854 | 0 | 0 | 0 | 0 | 0 | 0 | 0 | 0 | 0 | 0 | 0 | 0 | 0 | 0 | 0 | 0 | 0 | 0 | 0 | 0 | 0 | 1 | 1 | 1
3 | 12 | 21 | 0.058686 | 0.059743 | 0.62447 | 0.11248 | 0 | 0.11226 | 0.12345 | 0.4613 | 0.11519 | 0.049049 | 0 | 0 | 0.068255 | 0.016392 | 0.30107 | 0.27925 | 0.15136 | 0 | 0.76081 | 0 | 0.0059749 | 0.059654 | 0.00012598 | 0 | 0 | 0 | 0 | 0 | 0 | 0 | 0 | 0 | 0 | 0 | 0 | 0 | 0 | 0 | 0 | 0 | 0 | 0 | 0 | 1 | 1 | 1
3 | 12 | 22 | 0.12017 | 0.087843 | 0.60156 | 0.083569 | 0 | 0.16684 | 0.13606 | 0.52804 | 0.18081 | 0.11085 | 0 | 0 | 0.13035 | 0.017616 | 0.28049 | 0.25848 | 0.11599 | 0 | 0.75821 | 0 | 0.0001394 | 0.087831 | 0.0081928 | 0 | 0 | 0 | 0 | 0 | 0 | 0 | 0 | 0 | 0 | 0 | 0 | 0 | 0 | 0 | 0 | 0 | 0 | 0 | 0 | 1 | 1 | 1
3 | 12 | 23 | 0.11896 | 0.10496 | 0.67322 | 0.082002 | 0 | 0.14036 | 0.1485 | 0.54977 | 0.17899 | 0.10953 | 0 | 0 | 0.12905 | 0.01074 | 0.25849 | 0.23634 | 0.081964 | 3.0058e-06 | 0.77574 | 0 | 0 | 0.105 | 0.017804 | 0 | 0 | 0 | 0 | 0 | 0 | 0 | 0 | 0 | 0 | 0 | 0 | 0 | 0 | 0 | 0 | 0 | 0 | 0 | 0 | 1 | 1 | 1
3 | 12 | 24 | 0.074879 | 0.097985 | 0.76164 | 0.081494 | 0 | 0.099852 | 0.17562 | 0.56726 | 0.13253 | 0.065238 | 0 | 0 | 0.084623 | 0.012817 | 0.24463 | 0.22242 | 0.073846 | 0.00023647 | 0.81116 | 0 | 0 | 0.098041 | 0.013531 | 0 | 0 | 0 | 0 | 0 | 0 | 0 | 0 | 0 | 0 | 0 | 0 | 0 | 0 | 0 | 0 | 0 | 0 | 0 | 0 | 1 | 1 | 1
3 | 13 | 1 | 0.058632 | 0.063992 | 0.80943 | 0.090992 | 0 | 0.10719 | 0.17013 | 0.54496 | 0.11626 | 0.049123 | 0 | 0 | 0.068362 | 0.03048 | 0.25011 | 0.22792 | 0.072506 | 0.0031582 | 0.84374 | 0 | 0 | 0.063896 | 0.00021094 | 0 | 0 | 0 | 0 | 0 | 0 | 0 | 0 | 0 | 0 | 0 | 0 | 0 | 0 | 0 | 0 | 0 | 0 | 0 | 0 | 1 | 1 | 1
3 | 13 | 2 | 0.059188 | 0.040194 | 0.79443 | 0.093806 | 0 | 0.085645 | 0.16283 | 0.51485 | 0.11709 | 0.04971 | 0 | 0.0045806 | 0.068957 | 0.063605 | 0.26843 | 0.24633 | 0.060889 | 0.0083675 | 0.86337 | 0 | 0 | 0.040108 | 0 | 0 | 0 | 0 | 0 | 0 | 0 | 0 | 0 | 0 | 0 | 0 | 0 | 0 | 0 | 0 | 0 | 0 | 0 | 0 | 0 | 1 | 1 | 1
3 | 13 | 3 | 0.067158 | 0.026196 | 0.72706 | 0.098625 | 0 | 0.10251 | 0.15715 | 0.50184 | 0.1252 | 0.057622 | 0 | 0.081812 | 0.076953 | 0.15615 | 0.26974 | 0.24764 | 0.04141 | 0.024109 | 0.84825 | 0 | 5.45e-05 | 0.026113 | 0 | 0 | 0 | 0 | 0 | 0 | 0 | 0 | 0 | 0 | 0 | 0 | 0 | 0 | 0 | 0 | 0 | 0 | 0 | 0 | 0 | 1 | 1 | 1
3 | 13 | 4 | 0.086133 | 0.022349 | 0.6618 | 0.094393 | 0 | 0.08411 | 0.13815 | 0.49099 | 0.1446 | 0.076534 | 0 | 0.14438 | 0.095998 | 0.21724 | 0.27293 | 0.25086 | 0.039477 | 0.071108 | 0.80727 | 0 | 0.0032172 | 0.022055 | 5.4425e-05 | 0 | 0 | 0 | 0 | 0 | 0 | 0 | 0 | 0 | 0 | 0 | 0 | 0 | 0 | 0 | 0 | 0 | 0 | 0 | 0 | 1 | 1 | 1
3 | 13 | 5 | 0.11323 | 0.078414 | 0.6351 | 0.07322 | 0 | 0.050257 | 0.09555 | 0.48194 | 0.1729 | 0.10374 | 0 | 0.23821 | 0.12327 | 0.31106 | 0.26068 | 0.23853 | 0.041703 | 0.11337 | 0.77139 | 0 | 0.041953 | 0.078342 | 0.0040298 | 0 | 0 | 0 | 0 | 0 | 0 | 0 | 0 | 0 | 0 | 0 | 0 | 0 | 0 | 0 | 0 | 0 | 0 | 0 | 0 | 1 | 1 | 1
3 | 13 | 6 | 0.1123 | 0.13646 | 0.55831 | 0.058282 | 0 | 0.035418 | 0.046633 | 0.42016 | 0.1719 | 0.1028 | 0 | 0.2999 | 0.12233 | 0.37 | 0.23098 | 0.20875 | 0.050317 | 0.12306 | 0.7452 | 0 | 0.074683 | 0.13657 | 0.039209 | 3.8107e-09 | 2.9717e-05 | 0.017898 | 2.9147e-05 | 0 | 0 | 0 | 0 | 0 | 0 | 0 | 0.00012822 | 0.00015763 | 0.00014289 | 7.1677e-05 | 0.00015627 | 0.0037052 | 0.00034243 | 0.010402 | 0.091981 | 1 | 1 | 1
3 | 13 | 7 | 0.084506 | 0.14988 | 0.55482 | 0.047811 | 0 | 0.031902 | 0.011262 | 0.32017 | 0.14346 | 0.074989 | 0 | 0.31157 | 0.094437 | 0.38079 | 0.21563 | 0.19341 | 0.071238 | 0.12243 | 0.7477 | 0 | 0.078779 | 0.14956 | 0.05317 | 0.0020032 | 0.11497 | 0.31789 | 0.11276 | 0.080687 | 0.0034289 | 0.0069004 | 0.10857 | 0.054074 | 0.18662 | 0.30761 | 0.3553 | 0.28477 | 0.29126 | 0.24755 | 0.28233 | 0.37879 | 0.34704 | 0.4354 | 0.45839 | 1 | 1 | 1
3 | 13 | 8 | 0.045824 | 0.21606 | 0.519 | 0.034681 | 0 | 0.032432 | 0.00060958 | 0.17465 | 0.1032 | 0.036519 | 0 | 0.27547 | 0.055494 | 0.34731 | 0.19419 | 0.17208 | 0.081497 | 0.10389 | 0.72798 | 0 | 0.049647 | 0.2158 | 0.11023 | 0.19081 | 0.44102 | 0.61842 | 0.43256 | 0.4419 | 0.40019 | 0.44098 | 0.53699 | 0.52051 | 0.63229 | 0.69035 | 0.66456 | 0.65871 | 0.66567 | 0.60589 | 0.65305 | 0.65532 | 0.66883 | 0.73937 | 0.76672 | 1 | 1 | 1
3 | 13 | 9 | 0.010836 | 0.31956 | 0.47311 | 0.017384 | 0 | 0.02166 | 0 | 0.055835 | 0.064189 | 0.0024887 | 0.001128 | 0.18565 | 0.01988 | 0.25763 | 0.17773 | 0.15579 | 0.064062 | 0.067295 | 0.67111 | 0 | 0.033536 | 0.31957 | 0.20926 | 0.4596 | 0.68621 | 0.8431 | 0.67305 | 0.73652 | 0.68714 | 0.70906 | 0.7602 | 0.77952 | 0.86189 | 0.87967 | 0.8361 | 0.83588 | 0.86204 | 0.79705 | 0.82871 | 0.80947 | 0.81744 | 0.89904 | 1 | 1 | 1 | 1
3 | 13 | 10 | 0.017067 | 0.40146 | 0.46269 | 0.023125 | 0 | 0.0084852 | 0 | 0.0098493 | 0.072813 | 0.0081384 | 0.023445 | 0.13114 | 0.026454 | 0.20517 | 0.18017 | 0.1582 | 0.067592 | 0.06318 | 0.66067 | 0 | 0.06014 | 0.40155 | 0.29502 | 0.66618 | 0.83909 | 0.93841 | 0.823 | 0.86771 | 0.82841 | 0.83722 | 0.88889 | 0.91151 | 0.9833 | 0.98599 | 0.94702 | 0.94096 | 0.95685 | 0.9136 | 0.93288 | 0.90082 | 0.86205 | 0.97787 | 1 | 1 | 1 | 1
3 | 13 | 11 | 0.014539 | 0.44468 | 0.50129 | 0.033989 | 0 | 0.017513 | 0 | 0.004552 | 0.069644 | 0.0055583 | 0.10149 | 0.090428 | 0.023832 | 0.16246 | 0.18348 | 0.16147 | 0.10698 | 0.073047 | 0.66739 | 0 | 0.10416 | 0.44467 | 0.34358 | 0.79526 | 0.92335 | 1 | 0.90565 | 0.95777 | 0.89935 | 0.89927 | 0.93018 | 0.97633 | 1 | 1 | 0.99363 | 0.99387 | 1 | 0.95652 | 0.98534 | 0.93433 | 0.90379 | 1 | 1 | 1 | 1 | 1
3 | 13 | 12 | 0.013654 | 0.47489 | 0.60858 | 0.051744 | 0 | 0.019696 | 0 | 0.042552 | 0.067939 | 0.0046057 | 0.28468 | 0.095915 | 0.022834 | 0.16695 | 0.20428 | 0.18211 | 0.16496 | 0.064419 | 0.73983 | 0 | 0.16776 | 0.47497 | 0.3761 | 0.85767 | 0.95686 | 1 | 0.93852 | 0.99289 | 0.92875 | 0.91727 | 0.93932 | 0.99777 | 1 | 1 | 1 | 1 | 1 | 0.95227 | 1 | 0.93539 | 0.89848 | 1 | 1 | 1 | 1 | 1
3 | 13 | 13 | 0.038714 | 0.47019 | 0.67872 | 0.075879 | 0 | 0.031892 | 0 | 0.13564 | 0.094621 | 0.029298 | 0.39359 | 0.17215 | 0.048169 | 0.24558 | 0.24417 | 0.22196 | 0.23914 | 0.03678 | 0.82562 | 5.4762e-05 | 0.2395 | 0.47007 | 0.37332 | 0.86195 | 0.94987 | 0.97652 | 0.93166 | 0.91922 | 0.92421 | 0.91272 | 0.93025 | 0.98574 | 1 | 1 | 1 | 1 | 1 | 0.97807 | 1 | 0.87617 | 0.89898 | 1 | 1 | 1 | 1 | 1
3 | 13 | 14 | 0.10501 | 0.47555 | 0.71117 | 0.089357 | 0 | 0.059809 | 0 | 0.28603 | 0.16243 | 0.095267 | 0.41552 | 0.2634 | 0.11471 | 0.33362 | 0.2808 | 0.2588 | 0.31749 | 0.015933 | 0.87142 | 0.0023305 | 0.31491 | 0.47523 | 0.38169 | 0.82747 | 0.92171 | 0.94254 | 0.90404 | 0.85832 | 0.90189 | 0.88812 | 0.89749 | 0.96914 | 1 | 1 | 0.98509 | 0.98437 | 0.97594 | 0.96726 | 0.97592 | 0.81696 | 0.85163 | 0.98329 | 1 | 1 | 1 | 1
3 | 13 | 15 | 0.2165 | 0.53496 | 0.73763 | 0.089608 | 0 | 0.087242 | 0 | 0.51041 | 0.27519 | 0.20755 | 0.48204 | 0.357 | 0.22634 | 0.42225 | 0.31102 | 0.28932 | 0.34569 | 0.0064216 | 0.91402 | 0.012658 | 0.37045 | 0.53485 | 0.44634 | 0.75333 | 0.87181 | 0.85103 | 0.8551 | 0.82524 | 0.86754 | 0.85775 | 0.87449 | 0.93499 | 0.99939 | 0.97311 | 0.95259 | 0.94299 | 0.93647 | 0.9213 | 0.93489 | 0.64689 | 0.80274 | 0.93046 | 1 | 1 | 1 | 1
3 | 13 | 16 | 0.25664 | 0.60359 | 0.75965 | 0.1019 | 0 | 0.10108 | 0 | 0.66681 | 0.31331 | 0.24785 | 0.53532 | 0.42883 | 0.26617 | 0.48974 | 0.34945 | 0.3283 | 0.34877 | 0.0011967 | 0.91666 | 0.025026 | 0.38056 | 0.60375 | 0.52187 | 0.59809 | 0.75161 | 0.71921 | 0.7372 | 0.69141 | 0.78301 | 0.76394 | 0.7939 | 0.84196 | 0.90849 | 0.87067 | 0.85374 | 0.84416 | 0.82973 | 0.82605 | 0.83691 | 0.48942 | 0.75626 | 0.8065 | 0.82529 | 1 | 1 | 1
3 | 13 | 17 | 0.24638 | 0.61859 | 0.70833 | 0.12125 | 0.0088914 | 0.092363 | 0 | 0.70727 | 0.29949 | 0.23694 | 0.58709 | 0.45008 | 0.25539 | 0.50797 | 0.37285 | 0.3521 | 0.25007 | 0.0043276 | 0.80185 | 0.036222 | 0.32017 | 0.61821 | 0.54606 | 0.34379 | 0.51684 | 0.45201 | 0.50693 | 0.49641 | 0.59696 | 0.56536 | 0.6134 | 0.62724 | 0.69207 | 0.60634 | 0.6593 | 0.60429 | 0.56746 | 0.56908 | 0.5991 | 0.31619 | 0.60599 | 0.49001 | 0.38222 | 1 | 1 | 1
3 | 13 | 18 | 0.32875 | 0.70773 | 0.59947 | 0.14976 | 0.096493 | 0.10118 | 0.00092213 | 0.70796 | 0.38012 | 0.32029 | 0.59334 | 0.45567 | 0.33742 | 0.5106 | 0.37012 | 0.34932 | 0.16613 | 0.0043111 | 0.75432 | 0.055983 | 0.29339 | 0.70803 | 0.64241 | 0.042269 | 0.15293 | 0.1071 | 0.15 | 0.12238 | 0.023569 | 0.25156 | 0.30268 | 0.31652 | 0.28554 | 0.22354 | 0.21878 | 0.19897 | 0.18262 | 0.18526 | 0.19726 | 0.078422 | 0.21495 | 0.084064 | 0.0005858 | 1 | 1 | 1
3 | 13 | 19 | 0.42147 | 0.71776 | 0.53416 | 0.19517 | 0.33073 | 0.084267 | 0.013259 | 0.71236 | 0.47128 | 0.41449 | 0.58435 | 0.51317 | 0.4298 | 0.56198 | 0.33675 | 0.3154 | 0.10323 | 8.6629e-05 | 0.77314 | 0.10318 | 0.33689 | 0.71774 | 0.65833 | 5.4822e-07 | 9.4835e-05 | 0.0011886 | 9.3016e-05 | 0.00020493 | 3.508e-06 | 0.00069819 | 0.00014798 | 0.00051227 | 0 | 0 | 0 | 0 | 0 | 0 | 0 | 0.0036141 | 0.002648 | 0 | 0 | 1 | 1 | 1
3 | 13 | 20 | 0.3804 | 0.72159 | 0.48404 | 0.22516 | 0.48047 | 0.058131 | 0.010545 | 0.72406 | 0.42915 | 0.37245 | 0.61351 | 0.63977 | 0.38862 | 0.6859 | 0.31238 | 0.29069 | 0.064513 | 0.00186 | 0.77872 | 0.13284 | 0.61271 | 0.72119 | 0.6678 | 0 | 0 | 0 | 0 | 0 | 0 | 0 | 0 | 0 | 0 | 0 | 0 | 0 | 0 | 0 | 0 | 0 | 0 | 0 | 0 | 1 | 1 | 1
3 | 13 | 21 | 0.33087 | 0.80564 | 0.46394 | 0.23358 | 0.56104 | 0.13253 | 0.015319 | 0.722 | 0.38327 | 0.32258 | 0.61421 | 0.6029 | 0.33969 | 0.64531 | 0.30796 | 0.28622 | 0.051218 | 0.043193 | 0.73027 | 0.12629 | 0.76108 | 0.80561 | 0.76351 | 0 | 0 | 0 | 0 | 0 | 0 | 0 | 0 | 0 | 0 | 0 | 0 | 0 | 0 | 0 | 0 | 0 | 0 | 0 | 0 | 1 | 1 | 1
3 | 13 | 22 | 0.25399 | 0.8865 | 0.50161 | 0.21458 | 0.58117 | 0.23406 | 0.018241 | 0.72525 | 0.3086 | 0.24487 | 0.50214 | 0.57637 | 0.26321 | 0.62404 | 0.31959 | 0.298 | 0.052914 | 0.029054 | 0.68036 | 0.1085 | 0.74984 | 0.8867 | 0.8585 | 0 | 0 | 0 | 0 | 0 | 0 | 0 | 0 | 0 | 0 | 0 | 0 | 0 | 0 | 0 | 0 | 0 | 0 | 0 | 0 | 1 | 1 | 1
3 | 13 | 23 | 0.21104 | 0.9203 | 0.53806 | 0.20702 | 0.58215 | 0.22273 | 0.0050316 | 0.71485 | 0.26466 | 0.20126 | 0.45015 | 0.50709 | 0.22015 | 0.55812 | 0.3816 | 0.36101 | 0.055682 | 0.022744 | 0.67785 | 0.079293 | 0.69603 | 0.92043 | 0.90051 | 0 | 0 | 0 | 0 | 0 | 0 | 0 | 0 | 0 | 0 | 0 | 0 | 0 | 0 | 0 | 0 | 0 | 0 | 0 | 0 | 1 | 1 | 1
3 | 13 | 24 | 0.28968 | 0.92256 | 0.55139 | 0.20481 | 0.60021 | 0.17485 | 0.00027686 | 0.68867 | 0.34503 | 0.28118 | 0.47508 | 0.46992 | 0.29898 | 0.52459 | 0.40174 | 0.38155 | 0.087428 | 0.039185 | 0.64147 | 0.085821 | 0.66617 | 0.9225 | 0.90583 | 0 | 0 | 0 | 0 | 0 | 0 | 0 | 0 | 0 | 0 | 0 | 0 | 0 | 0 | 0 | 0 | 0 | 0 | 0 | 0 | 1 | 1 | 1
3 | 14 | 1 | 0.30994 | 0.9371 | 0.5897 | 0.19672 | 0.6108 | 0.13183 | 0 | 0.6666 | 0.36523 | 0.30175 | 0.4463 | 0.45963 | 0.31921 | 0.51538 | 0.40144 | 0.38125 | 0.12538 | 0.068834 | 0.54998 | 0.084916 | 0.65598 | 0.93715 | 0.92217 | 0 | 0 | 0 | 0 | 0 | 0 | 0 | 0 | 0 | 0 | 0 | 0 | 0 | 0 | 0 | 0 | 0 | 0 | 0 | 0 | 1 | 1 | 1
3 | 14 | 2 | 0.23426 | 0.93891 | 0.62244 | 0.19485 | 0.59276 | 0.14757 | 0 | 0.66354 | 0.28879 | 0.22488 | 0.41425 | 0.46779 | 0.24349 | 0.52446 | 0.41121 | 0.39122 | 0.12687 | 0.092625 | 0.52843 | 0.074273 | 0.6397 | 0.93901 | 0.92365 | 0 | 0 | 0 | 0 | 0 | 0 | 0 | 0 | 0 | 0 | 0 | 0 | 0 | 0 | 0 | 0 | 0 | 0 | 0 | 0 | 1 | 1 | 1
3 | 14 | 3 | 0.21632 | 0.91596 | 0.63169 | 0.17847 | 0.54975 | 0.13482 | 0 | 0.64234 | 0.27165 | 0.20684 | 0.35678 | 0.45635 | 0.22568 | 0.5117 | 0.40669 | 0.3866 | 0.12341 | 0.11007 | 0.51704 | 0.068266 | 0.62954 | 0.91597 | 0.89687 | 0 | 0 | 0 | 0 | 0 | 0 | 0 | 0 | 0 | 0 | 0 | 0 | 0 | 0 | 0 | 0 | 0 | 0 | 0 | 0 | 1 | 1 | 1
3 | 14 | 4 | 0.25372 | 0.88863 | 0.60454 | 0.14586 | 0.5494 | 0.16506 | 0 | 0.60107 | 0.31078 | 0.24495 | 0.28839 | 0.4798 | 0.26331 | 0.5345 | 0.43993 | 0.42058 | 0.14645 | 0.13644 | 0.47439 | 0.042193 | 0.58178 | 0.88857 | 0.86449 | 0 | 0 | 0 | 0 | 0 | 0 | 0 | 0 | 0 | 0 | 0 | 0 | 0 | 0 | 0 | 0 | 0 | 0 | 0 | 0 | 1 | 1 | 1
3 | 14 | 5 | 0.23444 | 0.87025 | 0.56447 | 0.13392 | 0.54758 | 0.14863 | 0 | 0.55804 | 0.28995 | 0.2252 | 0.20965 | 0.50278 | 0.24382 | 0.55771 | 0.44111 | 0.42178 | 0.17284 | 0.16431 | 0.44877 | 0.038776 | 0.58589 | 0.87008 | 0.84364 | 0 | 0 | 0 | 0 | 0 | 0 | 0 | 0 | 0 | 0 | 0 | 0 | 0 | 0 | 0 | 0 | 0 | 0 | 0 | 0 | 1 | 1 | 1
3 | 14 | 6 | 0.23563 | 0.88758 | 0.52441 | 0.12622 | 0.50185 | 0.12896 | 0 | 0.52371 | 0.29178 | 0.22649 | 0.11673 | 0.46781 | 0.2451 | 0.52392 | 0.44629 | 0.42709 | 0.19649 | 0.18001 | 0.45565 | 0.026192 | 0.60277 | 0.88773 | 0.86036 | 1.2043e-08 | 5.837e-05 | 0.037713 | 5.7251e-05 | 0 | 0 | 0 | 0 | 0 | 0 | 0 | 0.00031375 | 0.00030175 | 0.00023376 | 0.00013069 | 0.00029916 | 0.0028705 | 0.00052334 | 0.012495 | 0.20957 | 1 | 1 | 1
3 | 14 | 7 | 0.23595 | 0.86885 | 0.58392 | 0.12637 | 0.43606 | 0.15938 | 0 | 0.4969 | 0.29274 | 0.22692 | 0.066669 | 0.42105 | 0.24551 | 0.48049 | 0.47356 | 0.45503 | 0.22713 | 0.17223 | 0.43704 | 0.007505 | 0.56839 | 0.86934 | 0.83323 | 0.0022677 | 0.12427 | 0.34537 | 0.12189 | 0.087553 | 0.0065287 | 0.016408 | 0.11879 | 0.048409 | 0.21374 | 0.32589 | 0.37361 | 0.32974 | 0.28583 | 0.2762 | 0.32691 | 0.26582 | 0.29929 | 0.43582 | 0.65883 | 1 | 1 | 1
3 | 14 | 8 | 0.20965 | 0.73793 | 0.66119 | 0.11773 | 0.26042 | 0.17224 | 0 | 0.44046 | 0.26741 | 0.20046 | 0.041468 | 0.37663 | 0.21937 | 0.4413 | 0.40741 | 0.38735 | 0.19554 | 0.12343 | 0.4518 | 0.00018644 | 0.37824 | 0.73803 | 0.68076 | 0.19285 | 0.44903 | 0.64508 | 0.44042 | 0.49461 | 0.45194 | 0.47643 | 0.55142 | 0.39269 | 0.64347 | 0.70112 | 0.70727 | 0.67575 | 0.63065 | 0.65437 | 0.66995 | 0.43701 | 0.58091 | 0.73302 | 0.91827 | 1 | 1 | 1
3 | 14 | 9 | 0.15865 | 0.5738 | 0.81745 | 0.068265 | 0.047752 | 0.054202 | 0 | 0.41087 | 0.21589 | 0.14897 | 0.02045 | 0.29076 | 0.16833 | 0.36047 | 0.31928 | 0.29771 | 0.15073 | 0.069804 | 0.53359 | 0 | 0.29343 | 0.57329 | 0.49591 | 0.46376 | 0.69285 | 0.83348 | 0.67957 | 0.78208 | 0.70926 | 0.72281 | 0.76926 | 0.68851 | 0.87156 | 0.8844 | 0.87956 | 0.87066 | 0.81572 | 0.83679 | 0.86318 | 0.57158 | 0.78316 | 0.8881 | 1 | 1 | 1 | 1
3 | 14 | 10 | 0.1492 | 0.51243 | 0.89895 | 0.048645 | 0 | 0.027779 | 0 | 0.48969 | 0.20765 | 0.13964 | 0.03431 | 0.17992 | 0.15906 | 0.25341 | 0.19578 | 0.17369 | 0.20298 | 0.07061 | 0.69165 | 0 | 0.25155 | 0.51255 | 0.41785 | 0.66777 | 0.84124 | 0.88903 | 0.82511 | 0.92538 | 0.82587 | 0.85084 | 0.88383 | 0.81523 | 0.98934 | 1 | 0.96139 | 0.96734 | 0.90599 | 0.96086 | 0.95904 | 0.56794 | 0.88651 | 0.92965 | 1 | 1 | 1 | 1
3 | 14 | 11 | 0.14904 | 0.40171 | 0.90734 | 0.044342 | 0 | 0.032411 | 0 | 0.6131 | 0.20738 | 0.13946 | 0.056168 | 0.075105 | 0.15888 | 0.14557 | 0.14562 | 0.12424 | 0.26314 | 0.054763 | 0.88675 | 0 | 0.22421 | 0.40139 | 0.30018 | 0.79169 | 0.91872 | 0.96775 | 0.9011 | 0.91283 | 0.88829 | 0.90768 | 0.93397 | 0.88789 | 1 | 1 | 1 | 1 | 0.98045 | 1 | 1 | 0.69688 | 0.89026 | 0.97611 | 1 | 1 | 1 | 1
3 | 14 | 12 | 0.16012 | 0.34227 | 0.8784 | 0.03719 | 0 | 0.0584 | 0 | 0.66914 | 0.21797 | 0.15053 | 0.093576 | 0.032523 | 0.16988 | 0.10077 | 0.15848 | 0.13684 | 0.28271 | 0.033104 | 0.95219 | 4.6819e-05 | 0.23227 | 0.34175 | 0.23882 | 0.85684 | 0.95553 | 0.95086 | 0.93721 | 0.94869 | 0.89235 | 0.91631 | 0.94437 | 1 | 1 | 1 | 1 | 1 | 0.98044 | 0.99341 | 1 | 0.72212 | 0.85401 | 0.97767 | 1 | 1 | 1 | 1
3 | 14 | 13 | 0.19233 | 0.37745 | 0.82449 | 0.035848 | 0 | 0.12493 | 0 | 0.75465 | 0.24966 | 0.18291 | 0.17706 | 0.025082 | 0.202 | 0.093415 | 0.12552 | 0.10469 | 0.29601 | 0.057943 | 0.96507 | 0.0020782 | 0.23887 | 0.37729 | 0.27216 | 0.87232 | 0.96109 | 0.92737 | 0.94266 | 0.93773 | 0.88869 | 0.92409 | 0.92453 | 1 | 1 | 1 | 1 | 1 | 1 | 1 | 1 | 0.72634 | 0.83005 | 1 | 1 | 1 | 1 | 1
3 | 14 | 14 | 0.23733 | 0.42896 | 0.79436 | 0.044781 | 0 | 0.15828 | 0.001698 | 0.81867 | 0.2927 | 0.22811 | 0.28259 | 0.031077 | 0.24668 | 0.097959 | 0.1226 | 0.10187 | 0.33451 | 0.068705 | 0.96542 | 0.014363 | 0.24974 | 0.42903 | 0.32526 | 0.84443 | 0.94039 | 0.86062 | 0.92236 | 0.94536 | 0.88483 | 0.87914 | 0.91035 | 1 | 1 | 1 | 1 | 1 | 0.97082 | 1 | 0.99243 | 0.52328 | 0.81452 | 0.95416 | 0.97002 | 1 | 1 | 1
3 | 14 | 15 | 0.30509 | 0.44653 | 0.75777 | 0.053735 | 0 | 0.19681 | 0.028575 | 0.85322 | 0.35916 | 0.29663 | 0.33468 | 0.097188 | 0.31418 | 0.16736 | 0.13709 | 0.11593 | 0.33982 | 0.065342 | 0.95049 | 0.036796 | 0.31589 | 0.44663 | 0.34432 | 0.7508 | 0.86929 | 0.78484 | 0.85262 | 0.89054 | 0.79268 | 0.78173 | 0.87433 | 0.97097 | 0.99739 | 0.98349 | 0.95866 | 0.95079 | 0.89558 | 0.96222 | 0.94263 | 0.57536 | 0.73966 | 0.88261 | 0.87215 | 1 | 1 | 1
3 | 14 | 16 | 0.3331 | 0.42674 | 0.70396 | 0.066319 | 0 | 0.24663 | 0.085767 | 0.86927 | 0.38477 | 0.32474 | 0.39369 | 0.24925 | 0.34181 | 0.32177 | 0.15682 | 0.1352 | 0.33409 | 0.070169 | 0.89112 | 0.052623 | 0.39572 | 0.42683 | 0.32263 | 0.59669 | 0.74978 | 0.65887 | 0.73541 | 0.7893 | 0.72717 | 0.67415 | 0.80232 | 0.85609 | 0.9092 | 0.87193 | 0.86434 | 0.84042 | 0.81502 | 0.83231 | 0.8332 | 0.49213 | 0.66689 | 0.78435 | 0.7462 | 1 | 1 | 1
3 | 14 | 17 | 0.36114 | 0.36653 | 0.6315 | 0.089225 | 0.022963 | 0.29866 | 0.18195 | 0.86539 | 0.40771 | 0.35251 | 0.45337 | 0.3633 | 0.36905 | 0.43061 | 0.15271 | 0.13117 | 0.30692 | 0.079116 | 0.81229 | 0.07103 | 0.45938 | 0.36601 | 0.26462 | 0.33273 | 0.49929 | 0.40531 | 0.48972 | 0.62725 | 0.49256 | 0.47839 | 0.56817 | 0.5888 | 0.68502 | 0.6125 | 0.58538 | 0.6008 | 0.57209 | 0.56021 | 0.59564 | 0.21859 | 0.45803 | 0.46971 | 0.34026 | 1 | 1 | 1
3 | 14 | 18 | 0.50451 | 0.40385 | 0.6047 | 0.12679 | 0.13654 | 0.47205 | 0.36397 | 0.86269 | 0.54913 | 0.4985 | 0.4572 | 0.39081 | 0.51196 | 0.45367 | 0.1553 | 0.13372 | 0.29423 | 0.087812 | 0.77679 | 0.099195 | 0.53172 | 0.40347 | 0.30327 | 0.042952 | 0.15271 | 0.099435 | 0.14979 | 0.18131 | 0.16809 | 0.13848 | 0.28374 | 0.25255 | 0.28575 | 0.23024 | 0.19249 | 0.19941 | 0.18681 | 0.18495 | 0.1977 | 0.070021 | 0.1466 | 0.088237 | 0.00059432 | 1 | 1 | 1
3 | 14 | 19 | 0.51 | 0.51146 | 0.57098 | 0.16588 | 0.2464 | 0.52713 | 0.50065 | 0.83805 | 0.54846 | 0.50315 | 0.40501 | 0.39176 | 0.51652 | 0.45381 | 0.18566 | 0.16363 | 0.29079 | 0.15401 | 0.81154 | 0.069024 | 0.63842 | 0.51214 | 0.41003 | 1.5968e-06 | 0.00020264 | 0.0018625 | 0.00019876 | 0.00089356 | 0.0012769 | 0.00047233 | 0.00023073 | 0.00046581 | 0 | 0 | 0 | 0 | 0 | 0 | 0 | 0.0048677 | 0.0049679 | 0 | 0 | 1 | 1 | 1
3 | 14 | 20 | 0.57275 | 0.44923 | 0.436 | 0.18489 | 0.20813 | 0.56469 | 0.54482 | 0.82949 | 0.60996 | 0.56715 | 0.36858 | 0.39008 | 0.579 | 0.4514 | 0.17993 | 0.15796 | 0.28885 | 0.28555 | 0.79315 | 0.077776 | 0.63742 | 0.44914 | 0.34954 | 0 | 0 | 0 | 0 | 0 | 0 | 0 | 0 | 0 | 0 | 0 | 0 | 0 | 0 | 0 | 0 | 0 | 0 | 0 | 0 | 1 | 1 | 1
3 | 14 | 21 | 0.57706 | 0.3925 | 0.35699 | 0.1754 | 0.15632 | 0.79924 | 0.53944 | 0.80996 | 0.6155 | 0.57176 | 0.36251 | 0.40818 | 0.58349 | 0.46853 | 0.13983 | 0.1186 | 0.25624 | 0.23843 | 0.7737 | 0.061562 | 0.65873 | 0.39219 | 0.29006 | 0 | 0 | 0 | 0 | 0 | 0 | 0 | 0 | 0 | 0 | 0 | 0 | 0 | 0 | 0 | 0 | 0 | 0 | 0 | 0 | 1 | 1 | 1
3 | 14 | 22 | 0.46541 | 0.3862 | 0.3241 | 0.19804 | 0.14298 | 0.65423 | 0.50641 | 0.77879 | 0.50754 | 0.45816 | 0.24471 | 0.43523 | 0.47254 | 0.49414 | 0.11478 | 0.094338 | 0.26147 | 0.12755 | 0.6632 | 0.049121 | 0.70464 | 0.38601 | 0.28185 | 0 | 0 | 0 | 0 | 0 | 0 | 0 | 0 | 0 | 0 | 0 | 0 | 0 | 0 | 0 | 0 | 0 | 0 | 0 | 0 | 1 | 1 | 1
3 | 14 | 23 | 0.40322 | 0.4036 | 0.24386 | 0.25552 | 0.091753 | 0.46426 | 0.4813 | 0.76897 | 0.44673 | 0.39491 | 0.18635 | 0.44926 | 0.41063 | 0.50862 | 0.085902 | 0.066882 | 0.32948 | 0.079695 | 0.5935 | 0.035531 | 0.69342 | 0.40365 | 0.29779 | 0 | 0 | 0 | 0 | 0 | 0 | 0 | 0 | 0 | 0 | 0 | 0 | 0 | 0 | 0 | 0 | 0 | 0 | 0 | 0 | 1 | 1 | 1
3 | 14 | 24 | 0.48739 | 0.39097 | 0.14604 | 0.30937 | 0.037081 | 0.4089 | 0.43777 | 0.73775 | 0.53105 | 0.48084 | 0.14299 | 0.40977 | 0.49472 | 0.47098 | 0.055416 | 0.038837 | 0.34555 | 0.2342 | 0.54986 | 0.037345 | 0.66773 | 0.39107 | 0.28362 | 0 | 0 | 0 | 0 | 0 | 0 | 0 | 0 | 0 | 0 | 0 | 0 | 0 | 0 | 0 | 0 | 0 | 0 | 0 | 0 | 1 | 1 | 1
3 | 15 | 1 | 0.51115 | 0.3369 | 0.091849 | 0.35046 | 0.0056868 | 0.24234 | 0.39293 | 0.66946 | 0.55228 | 0.50473 | 0.11605 | 0.34658 | 0.51807 | 0.41418 | 0.05268 | 0.036384 | 0.25356 | 0.41433 | 0.48045 | 0.055692 | 0.52036 | 0.33659 | 0.23079 | 0 | 0 | 0 | 0 | 0 | 0 | 0 | 0 | 0 | 0 | 0 | 0 | 0 | 0 | 0 | 0 | 0 | 0 | 0 | 0 | 1 | 1 | 1
3 | 15 | 2 | 0.4936 | 0.33336 | 0.072545 | 0.39845 | 0 | 0.15234 | 0.33397 | 0.55954 | 0.53617 | 0.48702 | 0.097679 | 0.22368 | 0.50076 | 0.29486 | 0.048339 | 0.032552 | 0.16237 | 0.4325 | 0.29313 | 0.06451 | 0.38316 | 0.33317 | 0.2257 | 0 | 0 | 0 | 0 | 0 | 0 | 0 | 0 | 0 | 0 | 0 | 0 | 0 | 0 | 0 | 0 | 0 | 0 | 0 | 0 | 1 | 1 | 1
3 | 15 | 3 | 0.43264 | 0.34993 | 0.038854 | 0.44343 | 0 | 0.16984 | 0.25509 | 0.47145 | 0.4778 | 0.42516 | 0.084489 | 0.12519 | 0.44026 | 0.19717 | 0.034811 | 0.02096 | 0.11853 | 0.31414 | 0.17496 | 0.072463 | 0.29153 | 0.34973 | 0.2432 | 0 | 0 | 0 | 0 | 0 | 0 | 0 | 0 | 0 | 0 | 0 | 0 | 0 | 0 | 0 | 0 | 0 | 0 | 0 | 0 | 1 | 1 | 1
3 | 15 | 4 | 0.38024 | 0.39042 | 0.0079042 | 0.47653 | 0 | 0.21604 | 0.17812 | 0.393 | 0.43045 | 0.37251 | 0.057587 | 0.083005 | 0.38868 | 0.15753 | 0.029538 | 0.016643 | 0.10563 | 0.23771 | 0.14568 | 0.071499 | 0.21372 | 0.39034 | 0.28518 | 0 | 0 | 0 | 0 | 0 | 0 | 0 | 0 | 0 | 0 | 0 | 0 | 0 | 0 | 0 | 0 | 0 | 0 | 0 | 0 | 1 | 1 | 1
3 | 15 | 5 | 0.27987 | 0.42913 | 0.00046059 | 0.48396 | 0 | 0.2133 | 0.13262 | 0.30425 | 0.3323 | 0.27079 | 0.015489 | 0.024215 | 0.28875 | 0.090601 | 0.029461 | 0.016581 | 0.094417 | 0.18122 | 0.12278 | 0.068021 | 0.15888 | 0.42885 | 0.32974 | 0 | 0 | 0 | 0 | 0 | 0 | 0 | 0 | 0 | 0 | 0 | 0 | 0 | 0 | 0 | 0 | 0 | 0 | 0 | 0 | 1 | 1 | 1
3 | 15 | 6 | 0.24048 | 0.51929 | 0 | 0.49885 | 0.04921 | 0.21242 | 0.086207 | 0.2279 | 0.29693 | 0.23145 | 0.00075923 | 0.0012115 | 0.24998 | 0.043837 | 0.029655 | 0.016737 | 0.091022 | 0.15921 | 0.089821 | 0.075759 | 0.11139 | 0.51993 | 0.41927 | 1.2661e-07 | 0.00011339 | 0.035598 | 0.00011122 | 0 | 0 | 0 | 0 | 0 | 0 | 1.5896e-06 | 0.00069928 | 0.00050462 | 0.00044101 | 0.00025381 | 0.00050029 | 0.0077192 | 0.0010162 | 0.013344 | 0.18984 | 1 | 1 | 1
3 | 15 | 7 | 0.18215 | 0.45025 | 0 | 0.49944 | 0.21808 | 0.2146 | 0.041784 | 0.13556 | 0.24154 | 0.17299 | 0 | 0 | 0.19212 | 0.03127 | 0.026317 | 0.014094 | 0.091855 | 0.12448 | 0.048977 | 0.077441 | 0.06322 | 0.45048 | 0.34692 | 0.0025778 | 0.13359 | 0.39818 | 0.13103 | 0.10833 | 0.01098 | 0.020697 | 0.12725 | 0.068638 | 0.22566 | 0.32768 | 0.38758 | 0.33861 | 0.32107 | 0.30127 | 0.3357 | 0.41847 | 0.37677 | 0.4386 | 0.62702 | 1 | 1 | 1
3 | 15 | 8 | 0.069237 | 0.31412 | 0 | 0.47627 | 0.17077 | 0.14924 | 0.0026507 | 0.073573 | 0.12531 | 0.059479 | 0 | 0 | 0.07874 | 0.022148 | 0.019378 | 0.0088999 | 0.087738 | 0.064324 | 0.036131 | 0.068116 | 0.018427 | 0.31369 | 0.20862 | 0.20174 | 0.4729 | 0.72224 | 0.46383 | 0.57291 | 0.47411 | 0.49389 | 0.56117 | 0.50299 | 0.66123 | 0.69933 | 0.71083 | 0.69582 | 0.67555 | 0.67689 | 0.68984 | 0.71154 | 0.69805 | 0.73729 | 0.87632 | 1 | 1 | 1
3 | 15 | 9 | 0.028255 | 0.25807 | 0 | 0.37612 | 0.032178 | 0.053559 | 0 | 0.070889 | 0.083915 | 0.018998 | 0 | 0 | 0.037661 | 0.0099892 | 0.0096795 | 0.0027785 | 0.090853 | 0.052865 | 0.033716 | 0.049361 | 0.00868 | 0.25794 | 0.14883 | 0.47984 | 0.71753 | 0.90649 | 0.70377 | 0.81163 | 0.73363 | 0.74368 | 0.77678 | 0.80447 | 0.8933 | 0.88953 | 0.8877 | 0.87545 | 0.85514 | 0.87671 | 0.86793 | 0.84882 | 0.86182 | 0.8881 | 1 | 1 | 1 | 1
3 | 15 | 10 | 0.01583 | 0.20747 | 0 | 0.31625 | 0 | 0.10455 | 0 | 0.10611 | 0.070457 | 0.0067535 | 0 | 0 | 0.025065 | 0.0084611 | 0.01151 | 0.0037604 | 0.093814 | 0.069199 | 0.03264 | 0.030957 | 0.0049007 | 0.20723 | 0.10208 | 0.69018 | 0.86993 | 0.99716 | 0.85326 | 0.95531 | 0.86784 | 0.86404 | 0.89965 | 0.94274 | 1 | 1 | 0.98086 | 0.96568 | 0.94737 | 0.98687 | 0.95739 | 0.94166 | 0.93018 | 0.97704 | 1 | 1 | 1 | 1
3 | 15 | 11 | 0.02625 | 0.19311 | 0 | 0.29613 | 0 | 0.099159 | 0 | 0.13353 | 0.081951 | 0.01704 | 0 | 0 | 0.035658 | 0.0091154 | 0.016615 | 0.0069666 | 0.097378 | 0.078301 | 0.051618 | 0.01878 | 0.0037316 | 0.19313 | 0.086644 | 0.81935 | 0.94996 | 1 | 0.93175 | 0.99374 | 0.91727 | 0.92537 | 0.94136 | 1 | 1 | 1 | 1 | 1 | 1 | 1 | 1 | 0.93902 | 0.95964 | 1 | 1 | 1 | 1 | 1
3 | 15 | 12 | 0.053768 | 0.15466 | 0 | 0.28044 | 0 | 0.073977 | 0 | 0.14494 | 0.11175 | 0.044374 | 0 | 0 | 0.063537 | 0.020852 | 0.021903 | 0.010726 | 0.090851 | 0.084176 | 0.078027 | 0.026337 | 0.0073228 | 0.15447 | 0.055859 | 0.87997 | 0.97972 | 1 | 0.96094 | 1 | 0.94131 | 0.94583 | 0.93666 | 1 | 1 | 1 | 1 | 1 | 1 | 1 | 1 | 0.91237 | 0.9587 | 1 | 1 | 1 | 1 | 1
3 | 15 | 13 | 0.077137 | 0.13876 | 0 | 0.25179 | 0 | 0.048703 | 0 | 0.13326 | 0.1358 | 0.067614 | 0 | 0 | 0.087026 | 0.034447 | 0.023857 | 0.012193 | 0.071771 | 0.085473 | 0.092738 | 0.046744 | 0.0163 | 0.13841 | 0.044753 | 0.88253 | 0.97111 | 0.9938 | 0.95249 | 0.9813 | 0.9382 | 0.93429 | 0.91471 | 1 | 1 | 1 | 1 | 1 | 0.991 | 1 | 1 | 0.85427 | 0.94125 | 1 | 1 | 1 | 1 | 1
3 | 15 | 14 | 0.096706 | 0.18259 | 0 | 0.21349 | 0 | 0.059067 | 0 | 0.12413 | 0.15565 | 0.087135 | 0 | 0 | 0.10664 | 0.05092 | 0.025598 | 0.013531 | 0.069322 | 0.095288 | 0.088551 | 0.08544 | 0.025691 | 0.18228 | 0.080569 | 0.85516 | 0.95251 | 0.98381 | 0.93425 | 0.9821 | 0.93103 | 0.91066 | 0.93791 | 1 | 1 | 1 | 1 | 1 | 0.94511 | 0.99489 | 0.99671 | 0.89723 | 0.90658 | 0.98091 | 1 | 1 | 1 | 1
3 | 15 | 15 | 0.11191 | 0.27675 | 0 | 0.18995 | 0 | 0.070317 | 0 | 0.11272 | 0.1713 | 0.10238 | 0 | 0.00015461 | 0.12191 | 0.05828 | 0.027984 | 0.015403 | 0.064699 | 0.098705 | 0.089504 | 0.12391 | 0.037749 | 0.27692 | 0.16402 | 0.77714 | 0.90029 | 0.93224 | 0.88303 | 0.96948 | 0.88704 | 0.87951 | 0.91839 | 0.96881 | 1 | 0.99496 | 0.96539 | 0.95513 | 0.91579 | 0.94533 | 0.94693 | 0.87029 | 0.87739 | 0.9273 | 0.97543 | 1 | 1 | 1
3 | 15 | 16 | 0.11159 | 0.31048 | 0 | 0.16616 | 0 | 0.10627 | 0 | 0.098938 | 0.16993 | 0.10191 | 0 | 0.0032649 | 0.12144 | 0.067196 | 0.02599 | 0.013836 | 0.06006 | 0.099248 | 0.068882 | 0.17502 | 0.033474 | 0.31045 | 0.20034 | 0.61575 | 0.77548 | 0.79638 | 0.76062 | 0.87011 | 0.79984 | 0.78992 | 0.82607 | 0.877 | 0.90849 | 0.89184 | 0.85885 | 0.83152 | 0.80284 | 0.83758 | 0.82438 | 0.80403 | 0.80278 | 0.79042 | 0.78453 | 1 | 1 | 1
3 | 15 | 17 | 0.13348 | 0.33106 | 0 | 0.15471 | 0 | 0.11719 | 0.0056575 | 0.095321 | 0.19112 | 0.12375 | 0 | 0.014567 | 0.14323 | 0.08098 | 0.024725 | 0.012863 | 0.056124 | 0.1004 | 0.055731 | 0.25871 | 0.039004 | 0.33049 | 0.2278 | 0.35825 | 0.54024 | 0.52144 | 0.52988 | 0.66382 | 0.60224 | 0.59664 | 0.62247 | 0.68562 | 0.69517 | 0.63844 | 0.64394 | 0.59732 | 0.58041 | 0.57235 | 0.59219 | 0.56327 | 0.6464 | 0.4935 | 0.3192 | 1 | 1 | 1
3 | 15 | 18 | 0.19652 | 0.46629 | 0 | 0.22365 | 0 | 0.14336 | 0.087171 | 0.13925 | 0.2545 | 0.18725 | 0 | 0.03578 | 0.20628 | 0.10645 | 0.03587 | 0.02185 | 0.054421 | 0.12425 | 0.084303 | 0.35942 | 0.063558 | 0.46671 | 0.36242 | 0.050467 | 0.16925 | 0.14405 | 0.16601 | 0.23873 | 0.092666 | 0.22312 | 0.32415 | 0.3054 | 0.29482 | 0.24532 | 0.21968 | 0.20173 | 0.1936 | 0.19344 | 0.2 | 0.18699 | 0.24112 | 0.0897 | 0.00070395 | 1 | 1 | 1
3 | 15 | 19 | 0.23918 | 0.48674 | 0 | 0.28244 | 0 | 0.12969 | 0.14923 | 0.26803 | 0.29695 | 0.23033 | 0 | 0.046513 | 0.24888 | 0.11778 | 0.05323 | 0.036883 | 0.051025 | 0.14487 | 0.12704 | 0.41762 | 0.045097 | 0.48684 | 0.38919 | 2.4564e-06 | 0.00033278 | 0.0036848 | 0.0003264 | 0.0022814 | 0.00046575 | 0.001114 | 0.00032289 | 0.0012824 | 0 | 0 | 0 | 0 | 0 | 0 | 0 | 0.017178 | 0.0021328 | 0 | 0 | 1 | 1 | 1
3 | 15 | 20 | 0.21082 | 0.47085 | 0 | 0.23587 | 0 | 0.16857 | 0.1667 | 0.30704 | 0.26921 | 0.20175 | 0 | 0.056589 | 0.22063 | 0.12882 | 0.067943 | 0.050195 | 0.050359 | 0.14616 | 0.13952 | 0.39669 | 0.12513 | 0.47055 | 0.37625 | 0 | 0 | 0 | 0 | 0 | 0 | 0 | 0 | 0 | 0 | 0 | 0 | 0 | 0 | 0 | 0 | 0 | 0 | 0 | 0 | 1 | 1 | 1
3 | 15 | 21 | 0.12916 | 0.51101 | 0 | 0.21384 | 0 | 0.17595 | 0.14022 | 0.23278 | 0.187 | 0.11945 | 0.00070323 | 0.063947 | 0.13893 | 0.13691 | 0.094833 | 0.075304 | 0.065292 | 0.1218 | 0.17139 | 0.37733 | 0.17516 | 0.51138 | 0.41318 | 0 | 0 | 0 | 0 | 0 | 0 | 0 | 0 | 0 | 0 | 0 | 0 | 0 | 0 | 0 | 0 | 0 | 0 | 0 | 0 | 1 | 1 | 1
3 | 15 | 22 | 0.08373 | 0.44956 | 0 | 0.21068 | 0 | 0.20304 | 0.090899 | 0.15626 | 0.13989 | 0.073835 | 0.01149 | 0.064289 | 0.093268 | 0.13668 | 0.13248 | 0.11145 | 0.11756 | 0.095842 | 0.21805 | 0.38245 | 0.10195 | 0.44949 | 0.34982 | 0 | 0 | 0 | 0 | 0 | 0 | 0 | 0 | 0 | 0 | 0 | 0 | 0 | 0 | 0 | 0 | 0 | 0 | 0 | 0 | 1 | 1 | 1
3 | 15 | 23 | 0.12529 | 0.39104 | 0 | 0.23028 | 0 | 0.16628 | 0.048279 | 0.14893 | 0.18521 | 0.11586 | 0.0035133 | 0.07109 | 0.13536 | 0.14339 | 0.17103 | 0.14918 | 0.17023 | 0.061189 | 0.28338 | 0.3438 | 0.059195 | 0.3909 | 0.28637 | 0 | 0 | 0 | 0 | 0 | 0 | 0 | 0 | 0 | 0 | 0 | 0 | 0 | 0 | 0 | 0 | 0 | 0 | 0 | 0 | 1 | 1 | 1
3 | 15 | 24 | 0.12801 | 0.34292 | 0 | 0.21381 | 0 | 0.11494 | 0.017823 | 0.1591 | 0.18949 | 0.11884 | 0.010801 | 0.094521 | 0.13829 | 0.16879 | 0.21501 | 0.1928 | 0.19423 | 0.037931 | 0.33526 | 0.31091 | 0.057418 | 0.34282 | 0.23477 | 0 | 0 | 0 | 0 | 0 | 0 | 0 | 0 | 0 | 0 | 0 | 0 | 0 | 0 | 0 | 0 | 0 | 0 | 0 | 0 | 1 | 1 | 1
3 | 16 | 1 | 0.034511 | 0.29695 | 0 | 0.20396 | 0 | 0.067545 | 0.0010805 | 0.15073 | 0.088624 | 0.025534 | 0.0070427 | 0.11205 | 0.043276 | 0.18648 | 0.25129 | 0.2291 | 0.22167 | 0.021657 | 0.42377 | 0.31527 | 0.10003 | 0.29672 | 0.18857 | 0 | 0 | 0 | 0 | 0 | 0 | 0 | 0 | 0 | 0 | 0 | 0 | 0 | 0 | 0 | 0 | 0 | 0 | 0 | 0 | 1 | 1 | 1
3 | 16 | 2 | 0.0017681 | 0.28189 | 0 | 0.21313 | 0 | 0.0444 | 0 | 0.12837 | 0.039683 | 0.0011548 | 0.094851 | 0.12647 | 0.0024574 | 0.20112 | 0.26164 | 0.23949 | 0.23405 | 0.0070995 | 0.57452 | 0.28714 | 0.13974 | 0.28193 | 0.17059 | 0 | 0 | 0 | 0 | 0 | 0 | 0 | 0 | 0 | 0 | 0 | 0 | 0 | 0 | 0 | 0 | 0 | 0 | 0 | 0 | 1 | 1 | 1
3 | 16 | 3 | 0 | 0.23915 | 0 | 0.22747 | 0 | 0.031013 | 0 | 0.12447 | 0.048153 | 0 | 0.14311 | 0.13602 | 0.0044119 | 0.21002 | 0.25832 | 0.23616 | 0.22795 | 0.00072459 | 0.7371 | 0.2858 | 0.12205 | 0.2392 | 0.12873 | 0 | 0 | 0 | 0 | 0 | 0 | 0 | 0 | 0 | 0 | 0 | 0 | 0 | 0 | 0 | 0 | 0 | 0 | 0 | 0 | 1 | 1 | 1
3 | 16 | 4 | 0 | 0.16464 | 0 | 0.22652 | 0 | 0.022663 | 0 | 0.1265 | 0.043808 | 0 | 0.17814 | 0.15485 | 0.0010013 | 0.22939 | 0.25791 | 0.23575 | 0.23653 | 0.0010624 | 0.84182 | 0.3026 | 0.11995 | 0.16432 | 0.065375 | 0 | 0 | 0 | 0 | 0 | 0 | 0 | 0 | 0 | 0 | 0 | 0 | 0 | 0 | 0 | 0 | 0 | 0 | 0 | 0 | 1 | 1 | 1
3 | 16 | 5 | 0 | 0.14622 | 0 | 0.21212 | 0 | 0.022818 | 0 | 0.13146 | 0.033563 | 0 | 0.19022 | 0.16725 | 4.5259e-05 | 0.24132 | 0.24754 | 0.22534 | 0.29421 | 0.0014164 | 0.88811 | 0.34207 | 0.078888 | 0.14612 | 0.048409 | 0 | 0 | 0 | 0 | 0 | 0 | 0 | 0 | 0 | 0 | 0 | 0 | 0 | 0 | 0 | 0 | 0 | 0 | 0 | 0 | 1 | 1 | 1
3 | 16 | 6 | 0 | 0.13147 | 0 | 0.20072 | 0 | 0.027119 | 0 | 0.15166 | 0.027205 | 0 | 0.19378 | 0.17697 | 0 | 0.25178 | 0.23226 | 0.21003 | 0.33416 | 2.2373e-05 | 0.901 | 0.34812 | 0.067515 | 0.13139 | 0.036967 | 1.1384e-07 | 0.00019547 | 0.015223 | 0.00019172 | 0 | 0 | 0 | 0 | 0 | 0 | 1.8545e-05 | 0.0012161 | 0.00087583 | 0.00074673 | 0.000418 | 0.00086831 | 0.010551 | 0.00149 | 0.017971 | 0.058874 | 1 | 1 | 1
3 | 16 | 7 | 0 | 0.11751 | 0 | 0.16427 | 0 | 0.028519 | 0 | 0.18055 | 0.037915 | 0 | 0.21139 | 0.16225 | 0 | 0.23655 | 0.19864 | 0.17651 | 0.31212 | 0 | 0.89598 | 0.35318 | 0.048286 | 0.11745 | 0.026904 | 0.0029072 | 0.13816 | 0.32992 | 0.13551 | 0.11444 | 0.012027 | 0.023565 | 0.14735 | 0.068708 | 0.24511 | 0.33519 | 0.39514 | 0.3494 | 0.3123 | 0.30925 | 0.3464 | 0.43445 | 0.38845 | 0.45415 | 0.20199 | 1 | 1 | 1
3 | 16 | 8 | 0 | 0.1023 | 0 | 0.12356 | 0 | 0.030266 | 0 | 0.15461 | 0.014461 | 0 | 0.13483 | 0.14339 | 0 | 0.21678 | 0.15139 | 0.1299 | 0.26884 | 0 | 0.86752 | 0.31776 | 0.017121 | 0.1022 | 0.017074 | 0.20223 | 0.46678 | 0.63345 | 0.45783 | 0.56559 | 0.46536 | 0.48896 | 0.56315 | 0.43582 | 0.66999 | 0.70228 | 0.70786 | 0.69259 | 0.6549 | 0.67361 | 0.68664 | 0.72838 | 0.69992 | 0.74434 | 0.44179 | 1 | 1 | 1
3 | 16 | 9 | 0 | 0.092528 | 0 | 0.072805 | 0 | 0.022083 | 0 | 0.074563 | 0.00047575 | 0 | 0.053562 | 0.14532 | 0 | 0.22128 | 0.092491 | 0.073103 | 0.18234 | 0 | 0.8566 | 0.24924 | 0.016485 | 0.092417 | 0.011306 | 0.46836 | 0.69864 | 0.83351 | 0.68524 | 0.81536 | 0.73368 | 0.72098 | 0.77003 | 0.67762 | 0.8775 | 0.89278 | 0.8859 | 0.87264 | 0.81554 | 0.83696 | 0.86514 | 0.87235 | 0.85823 | 0.89431 | 0.62345 | 1 | 1 | 1
3 | 16 | 10 | 0 | 0.092857 | 0.002503 | 0.043539 | 0 | 0 | 0 | 0.04893 | 0 | 0 | 0.017413 | 0.11089 | 0 | 0.18479 | 0.057233 | 0.040469 | 0.082049 | 0 | 0.84682 | 0.18112 | 0.031538 | 0.092789 | 0.011222 | 0.67249 | 0.84733 | 0.954 | 0.83109 | 0.94342 | 0.85887 | 0.84479 | 0.88423 | 0.86314 | 0.9936 | 0.99637 | 0.96612 | 0.95025 | 0.93285 | 0.92626 | 0.9421 | 0.92948 | 0.93117 | 0.9738 | 0.87095 | 1 | 1 | 1
3 | 16 | 11 | 0 | 0.092829 | 0.037911 | 0.034084 | 0 | 0 | 0 | 0.020093 | 0 | 0 | 0.00090483 | 0.08249 | 0 | 0.15651 | 0.051267 | 0.03513 | 0.049797 | 0 | 0.86715 | 0.071511 | 0.05121 | 0.092683 | 0.011704 | 0.79956 | 0.92823 | 1 | 0.91044 | 0.96703 | 0.92112 | 0.9013 | 0.94532 | 0.9806 | 1 | 1 | 0.99856 | 1 | 0.98538 | 0.96796 | 1 | 0.94756 | 0.95168 | 0.9968 | 1 | 1 | 1 | 1
3 | 16 | 12 | 0 | 0.10955 | 0.14139 | 0.035375 | 0 | 0 | 0 | 0.0018792 | 0 | 0 | 0 | 0.044143 | 0 | 0.11519 | 0.047955 | 0.03221 | 0.046506 | 0 | 0.90111 | 0.0018252 | 0.064056 | 0.10931 | 0.022818 | 0.85576 | 0.95431 | 1 | 0.93601 | 0.96624 | 0.9447 | 0.91866 | 0.95284 | 0.99745 | 1 | 1 | 1 | 1 | 0.98621 | 0.95204 | 1 | 0.92465 | 0.95097 | 1 | 1 | 1 | 1 | 1
3 | 16 | 13 | 0 | 0.16288 | 0.1862 | 0.041181 | 0 | 0 | 0 | 0 | 0 | 0 | 0 | 0.0058487 | 0 | 0.068988 | 0.047344 | 0.031674 | 0.045549 | 0 | 0.92487 | 0 | 0.09389 | 0.16279 | 0.061733 | 0.86768 | 0.95612 | 0.98108 | 0.93779 | 0.99546 | 0.93996 | 0.92178 | 0.93152 | 0.9128 | 1 | 1 | 1 | 1 | 0.99829 | 0.98325 | 1 | 0.90381 | 0.92966 | 0.99286 | 1 | 1 | 1 | 1
3 | 16 | 14 | 0 | 0.21563 | 0.20057 | 0.05625 | 0 | 0.008927 | 0.00090039 | 0 | 0 | 0 | 0 | 0.00021128 | 0 | 0.055102 | 0.047273 | 0.031612 | 0.046255 | 0 | 0.93511 | 0 | 0.11252 | 0.21557 | 0.1078 | 0.83978 | 0.93553 | 0.98692 | 0.91759 | 0.99259 | 0.91753 | 0.89727 | 0.91022 | 0.93212 | 1 | 1 | 1 | 0.98557 | 0.97668 | 0.96516 | 0.9771 | 0.89219 | 0.90774 | 0.96982 | 1 | 1 | 1 | 1
3 | 16 | 15 | 0 | 0.26393 | 0.20182 | 0.076069 | 0 | 0.027318 | 0.014766 | 0 | 0 | 0 | 0 | 0 | 0 | 0.049433 | 0.050379 | 0.034344 | 0.033194 | 0 | 0.93151 | 0 | 0.11202 | 0.26392 | 0.15331 | 0.75293 | 0.87269 | 0.91075 | 0.85596 | 0.9629 | 0.87886 | 0.85922 | 0.88899 | 0.87691 | 0.98032 | 0.96891 | 0.95599 | 0.93667 | 0.8852 | 0.90236 | 0.92863 | 0.82972 | 0.89559 | 0.91419 | 1 | 1 | 1 | 1
3 | 16 | 16 | 0 | 0.29599 | 0.19309 | 0.085414 | 0 | 0.035933 | 0.038491 | 0 | 0 | 0 | 0 | 0 | 0 | 0.04601 | 0.049988 | 0.033999 | 0.021412 | 0 | 0.90177 | 0.00037149 | 0.10776 | 0.296 | 0.18511 | 0.59956 | 0.75554 | 0.81432 | 0.74105 | 0.89247 | 0.7955 | 0.7623 | 0.80405 | 0.84894 | 0.88362 | 0.87355 | 0.84951 | 0.81273 | 0.74669 | 0.7842 | 0.80575 | 0.76967 | 0.82537 | 0.78747 | 0.84171 | 1 | 1 | 1
3 | 16 | 17 | 0 | 0.30761 | 0.17484 | 0.093568 | 0 | 0.071691 | 0.066939 | 0 | 0 | 0 | 0 | 0 | 0 | 0.042446 | 0.043196 | 0.028067 | 0.0093215 | 1.9994e-05 | 0.79069 | 0.014714 | 0.090268 | 0.30748 | 0.19842 | 0.34693 | 0.52353 | 0.52072 | 0.51349 | 0.73594 | 0.60222 | 0.58166 | 0.61504 | 0.6081 | 0.62086 | 0.63215 | 0.6532 | 0.55783 | 0.52691 | 0.54596 | 0.55304 | 0.51459 | 0.65134 | 0.49965 | 0.32196 | 1 | 1 | 1
3 | 16 | 18 | 0 | 0.32975 | 0.14672 | 0.11217 | 0 | 0.12175 | 0.10179 | 0 | 0.00014739 | 0 | 0 | 0 | 0 | 0.03948 | 0.046194 | 0.030668 | 0.02541 | 0.0013071 | 0.75862 | 0.041936 | 0.090559 | 0.32971 | 0.22023 | 0.042419 | 0.14236 | 0.14884 | 0.13963 | 0.17671 | 0.059272 | 0.042175 | 0.30118 | 0.25253 | 0.2805 | 0.24684 | 0.22801 | 0.19017 | 0.17116 | 0.1844 | 0.18854 | 0.16717 | 0.254 | 0.098861 | 0.00106 | 1 | 1 | 1
3 | 16 | 19 | 0 | 0.33814 | 0.10123 | 0.14359 | 0 | 0.17107 | 0.1336 | 0 | 0.0040703 | 0 | 0 | 0 | 0 | 0.037799 | 0.050045 | 0.034049 | 0.042301 | 0.003664 | 0.75484 | 0.021196 | 0.047299 | 0.3378 | 0.23255 | 2.911e-06 | 0.00015622 | 0.0043876 | 0.00015323 | 0.0012898 | 1.9384e-05 | 7.296e-06 | 0.00025341 | 0.00097487 | 2.5556e-06 | 0 | 0 | 0 | 0 | 0 | 0 | 0.018086 | 0.0049641 | 0 | 0 | 1 | 1 | 1
3 | 16 | 20 | 0 | 0.40371 | 0.085882 | 0.10113 | 0 | 0.33446 | 0.15442 | 0 | 0.00022644 | 0 | 0 | 0 | 0 | 0.032618 | 0.051068 | 0.034953 | 0.043163 | 0.0087992 | 0.76202 | 0.0079695 | 0.022818 | 0.40336 | 0.30278 | 0 | 0 | 0 | 0 | 0 | 0 | 0 | 0 | 0 | 0 | 0 | 0 | 0 | 0 | 0 | 0 | 0 | 0 | 0 | 0 | 1 | 1 | 1
3 | 16 | 21 | 0 | 0.52885 | 0.069763 | 0.07447 | 0 | 0.41104 | 0.17438 | 0 | 0.002183 | 0 | 0 | 0 | 0 | 0.038988 | 0.056126 | 0.039464 | 0.045793 | 0.023028 | 0.80718 | 0.00020296 | 0.010918 | 0.52887 | 0.43778 | 0 | 0 | 0 | 0 | 0 | 0 | 0 | 0 | 0 | 0 | 0 | 0 | 0 | 0 | 0 | 0 | 0 | 0 | 0 | 0 | 1 | 1 | 1
3 | 16 | 22 | 0 | 0.63311 | 0.081021 | 0.059422 | 0.0065389 | 0.42001 | 0.19311 | 0 | 7.905e-05 | 0 | 0 | 0 | 0 | 0.041519 | 0.070168 | 0.052236 | 0.047757 | 0.030487 | 0.80167 | 0 | 0.009176 | 0.63329 | 0.55605 | 0 | 0 | 0 | 0 | 0 | 0 | 0 | 0 | 0 | 0 | 0 | 0 | 0 | 0 | 0 | 0 | 0 | 0 | 0 | 0 | 1 | 1 | 1
3 | 16 | 23 | 0 | 0.68129 | 0.075755 | 0.051211 | 0.049476 | 0.43136 | 0.22725 | 0 | 0.00068604 | 0 | 0 | 0 | 0 | 0.037501 | 0.092019 | 0.072642 | 0.057871 | 0.040441 | 0.78283 | 0 | 0.0032367 | 0.68086 | 0.62051 | 0 | 0 | 0 | 0 | 0 | 0 | 0 | 0 | 0 | 0 | 0 | 0 | 0 | 0 | 0 | 0 | 0 | 0 | 0 | 0 | 1 | 1 | 1
3 | 16 | 24 | 0 | 0.81934 | 0.089126 | 0.054048 | 0.13734 | 0.38228 | 0.24126 | 0.0010084 | 0.020434 | 0 | 0 | 0.00069466 | 4.9624e-05 | 0.051907 | 0.13436 | 0.11328 | 0.06524 | 0.051452 | 0.7475 | 0 | 7.3487e-05 | 0.81953 | 0.77729 | 0 | 0 | 0 | 0 | 0 | 0 | 0 | 0 | 0 | 0 | 0 | 0 | 0 | 0 | 0 | 0 | 0 | 0 | 0 | 0 | 1 | 1 | 1
3 | 17 | 1 | 0.00033084 | 0.90907 | 0.10208 | 0.052483 | 0.20981 | 0.34142 | 0.23028 | 0.0091617 | 0.043823 | 0 | 0 | 0.013811 | 0.0016149 | 0.079375 | 0.17248 | 0.15062 | 0.094765 | 0.055816 | 0.72749 | 0 | 0 | 0.90954 | 0.88247 | 0 | 0 | 0 | 0 | 0 | 0 | 0 | 0 | 0 | 0 | 0 | 0 | 0 | 0 | 0 | 0 | 0 | 0 | 0 | 0 | 1 | 1 | 1
3 | 17 | 2 | 0.0049822 | 0.89262 | 0.088218 | 0.048567 | 0.26036 | 0.33482 | 0.2476 | 0.0097834 | 0.058819 | 0 | 0 | 0.047045 | 0.013444 | 0.11834 | 0.19916 | 0.17703 | 0.15367 | 0.052566 | 0.72719 | 0 | 0 | 0.89254 | 0.86952 | 0 | 0 | 0 | 0 | 0 | 0 | 0 | 0 | 0 | 0 | 0 | 0 | 0 | 0 | 0 | 0 | 0 | 0 | 0 | 0 | 1 | 1 | 1
3 | 17 | 3 | 0.00033084 | 0.89356 | 0.067382 | 0.04029 | 0.30806 | 0.29041 | 0.24005 | 0.0017203 | 0.048905 | 0 | 0.00010222 | 0.080355 | 0.0053872 | 0.15458 | 0.22644 | 0.20421 | 0.18251 | 0.045559 | 0.709 | 0 | 0 | 0.89362 | 0.86889 | 0 | 0 | 0 | 0 | 0 | 0 | 0 | 0 | 0 | 0 | 0 | 0 | 0 | 0 | 0 | 0 | 0 | 0 | 0 | 0 | 1 | 1 | 1
3 | 17 | 4 | 0 | 0.87564 | 0.071948 | 0.036658 | 0.29885 | 0.2442 | 0.22548 | 7.9229e-05 | 0.051473 | 0 | 0.0017219 | 0.093207 | 0.0071798 | 0.16958 | 0.24074 | 0.21852 | 0.18853 | 0.045557 | 0.6833 | 0 | 0 | 0.87545 | 0.85022 | 0 | 0 | 0 | 0 | 0 | 0 | 0 | 0 | 0 | 0 | 0 | 0 | 0 | 0 | 0 | 0 | 0 | 0 | 0 | 0 | 1 | 1 | 1
3 | 17 | 5 | 0 | 0.89346 | 0.16022 | 0.035783 | 0.22041 | 0.18085 | 0.20188 | 0 | 0.044884 | 0 | 0.0024949 | 0.050852 | 0.0018605 | 0.12089 | 0.23622 | 0.214 | 0.19222 | 0.046603 | 0.64453 | 0 | 0 | 0.89338 | 0.8706 | 0 | 0 | 0 | 0 | 0 | 0 | 0 | 0 | 0 | 0 | 0 | 0 | 0 | 0 | 0 | 0 | 0 | 0 | 0 | 0 | 1 | 1 | 1
3 | 17 | 6 | 0 | 0.92625 | 0.28146 | 0.03596 | 0.18476 | 0.15531 | 0.16239 | 0 | 0.037134 | 0 | 0.022682 | 0.039702 | 8.9002e-05 | 0.11036 | 0.22397 | 0.20174 | 0.2057 | 0.05356 | 0.6157 | 0 | 0 | 0.92653 | 0.90589 | 1.7539e-07 | 0.00029445 | 0.034631 | 0.00028881 | 0 | 0 | 0 | 0 | 0 | 0 | 8.0036e-05 | 0.0018693 | 0.0013558 | 0.0011086 | 0.00051437 | 0.0013442 | 0.013738 | 0.0024042 | 0.019824 | 0.16881 | 1 | 1 | 1
3 | 17 | 7 | 0 | 0.89747 | 0.33436 | 0.038495 | 0.16657 | 0.16592 | 0.14051 | 0 | 0.034634 | 0 | 0.042768 | 0.029489 | 0 | 0.098688 | 0.2129 | 0.19069 | 0.22718 | 0.070095 | 0.60815 | 0 | 0 | 0.89795 | 0.8681 | 0.0033736 | 0.13864 | 0.38482 | 0.13598 | 0.14481 | 0.01579 | 0.028645 | 0.14772 | 0.071769 | 0.25547 | 0.33723 | 0.39967 | 0.35906 | 0.29697 | 0.25754 | 0.35597 | 0.4367 | 0.39915 | 0.4297 | 0.5423 | 1 | 1 | 1
3 | 17 | 8 | 0 | 0.75905 | 0.31456 | 0.036459 | 0.085197 | 0.12711 | 0.11791 | 0 | 0.025546 | 0 | 0.011944 | 0.021604 | 0 | 0.090422 | 0.18763 | 0.16559 | 0.22669 | 0.067379 | 0.60779 | 0 | 0 | 0.75902 | 0.70773 | 0.19922 | 0.4563 | 0.67273 | 0.44755 | 0.60506 | 0.47796 | 0.48875 | 0.56048 | 0.35715 | 0.6727 | 0.70025 | 0.71373 | 0.69372 | 0.6412 | 0.54531 | 0.68776 | 0.72376 | 0.69793 | 0.67574 | 0.75096 | 1 | 1 | 1
3 | 17 | 9 | 0 | 0.6218 | 0.22376 | 0.021307 | 0.014034 | 0.033353 | 0.10318 | 0 | 0.0087382 | 0 | 0.00058264 | 0.0019196 | 0 | 0.064809 | 0.14303 | 0.12172 | 0.19232 | 0.041343 | 0.62269 | 0 | 0 | 0.6217 | 0.54647 | 0.45766 | 0.68175 | 0.85568 | 0.66868 | 0.83667 | 0.72364 | 0.7337 | 0.77918 | 0.5397 | 0.8836 | 0.88778 | 0.86997 | 0.86116 | 0.8412 | 0.72034 | 0.85376 | 0.86419 | 0.8492 | 0.79071 | 0.97975 | 1 | 1 | 1
3 | 17 | 10 | 0 | 0.49242 | 0.23318 | 0.018366 | 0 | 0.042064 | 0.10999 | 0 | 0.01398 | 0 | 0 | 4.2379e-05 | 0 | 0.05475 | 0.16003 | 0.13836 | 0.124 | 0.04292 | 0.62503 | 0 | 0 | 0.49214 | 0.40026 | 0.64885 | 0.81741 | 0.96385 | 0.80174 | 0.96292 | 0.86593 | 0.85849 | 0.89247 | 0.6521 | 0.9858 | 0.97817 | 0.96632 | 0.96119 | 0.9216 | 0.74861 | 0.95294 | 0.93188 | 0.92112 | 0.83917 | 1 | 1 | 1 | 1
3 | 17 | 11 | 0 | 0.40917 | 0.28612 | 0.024311 | 0 | 0.086026 | 0.12898 | 0 | 0.024096 | 0 | 0.00012889 | 0 | 0 | 0.044014 | 0.20839 | 0.18621 | 0.093951 | 0.080628 | 0.62865 | 0 | 8.2218e-05 | 0.409 | 0.30652 | 0.75976 | 0.88158 | 0.98446 | 0.86468 | 1 | 0.92798 | 0.91126 | 0.94026 | 0.72861 | 1 | 1 | 0.99715 | 1 | 0.85796 | 0.74046 | 0.99929 | 0.95207 | 0.94946 | 0.81541 | 1 | 1 | 1 | 1
3 | 17 | 12 | 0.0010152 | 0.34278 | 0.32424 | 0.037614 | 0 | 0.10849 | 0.17475 | 0 | 0.041748 | 0.00045705 | 0.008357 | 0 | 0.0014691 | 0.033009 | 0.25685 | 0.23469 | 0.086232 | 0.13219 | 0.6344 | 0 | 0.0036127 | 0.34254 | 0.23614 | 0.82347 | 0.91804 | 0.9883 | 0.90044 | 1 | 0.94237 | 0.92284 | 0.94987 | 0.79926 | 1 | 1 | 1 | 1 | 0.83196 | 0.81018 | 1 | 0.94014 | 0.92356 | 0.80072 | 1 | 1 | 1 | 1
3 | 17 | 13 | 0.01812 | 0.30831 | 0.37839 | 0.063995 | 0 | 0.12433 | 0.24667 | 0 | 0.072794 | 0.0095263 | 0.11631 | 0.00045029 | 0.026923 | 0.044728 | 0.31012 | 0.28841 | 0.08419 | 0.1744 | 0.64472 | 0.00041664 | 0.010005 | 0.30811 | 0.19999 | 0.84856 | 0.93428 | 0.96817 | 0.91637 | 1 | 0.94615 | 0.91926 | 0.93136 | 0.82253 | 1 | 1 | 1 | 1 | 0.83065 | 0.96521 | 1 | 0.90339 | 0.912 | 0.82113 | 1 | 1 | 1 | 1
3 | 17 | 14 | 0.048645 | 0.2973 | 0.47882 | 0.089459 | 0 | 0.14523 | 0.32627 | 0.0084697 | 0.10608 | 0.039254 | 0.2681 | 0.01066 | 0.05833 | 0.074323 | 0.38359 | 0.36304 | 0.10035 | 0.2052 | 0.68307 | 0.016268 | 0.0159 | 0.29696 | 0.19028 | 0.80456 | 0.89649 | 0.93188 | 0.8793 | 0.9998 | 0.92257 | 0.90914 | 0.91966 | 0.74731 | 1 | 1 | 0.99866 | 0.96514 | 0.76839 | 0.89501 | 0.95685 | 0.89685 | 0.89417 | 0.79334 | 1 | 1 | 1 | 1
3 | 17 | 15 | 0.088112 | 0.34375 | 0.59488 | 0.10144 | 0.019181 | 0.15889 | 0.3868 | 0.092456 | 0.14543 | 0.078375 | 0.40305 | 0.070096 | 0.097808 | 0.13651 | 0.4468 | 0.42762 | 0.11418 | 0.22607 | 0.71209 | 0.039298 | 0.023208 | 0.34378 | 0.23424 | 0.72074 | 0.83617 | 0.88254 | 0.82014 | 0.97469 | 0.88246 | 0.86038 | 0.9133 | 0.68887 | 1 | 0.90994 | 0.94929 | 0.88082 | 0.74304 | 0.87201 | 0.87326 | 0.82374 | 0.87973 | 0.69704 | 0.97693 | 1 | 1 | 1
3 | 17 | 16 | 0.17862 | 0.3637 | 0.70963 | 0.1233 | 0.137 | 0.18239 | 0.42948 | 0.24434 | 0.23532 | 0.16904 | 0.5194 | 0.27019 | 0.1882 | 0.34054 | 0.47299 | 0.45444 | 0.1151 | 0.24556 | 0.69296 | 0.055538 | 0.037083 | 0.36353 | 0.25746 | 0.56876 | 0.71753 | 0.79083 | 0.70377 | 0.89919 | 0.80756 | 0.77664 | 0.8339 | 0.67072 | 0.88831 | 0.78686 | 0.85046 | 0.64385 | 0.63318 | 0.80993 | 0.63832 | 0.77308 | 0.81368 | 0.64584 | 0.81995 | 1 | 1 | 1
3 | 17 | 17 | 0.31895 | 0.4006 | 0.77628 | 0.15469 | 0.38398 | 0.23056 | 0.47362 | 0.38886 | 0.36947 | 0.31023 | 0.56167 | 0.45754 | 0.32749 | 0.51886 | 0.46092 | 0.44207 | 0.14663 | 0.24905 | 0.51842 | 0.069982 | 0.064567 | 0.40025 | 0.29936 | 0.33223 | 0.50206 | 0.50047 | 0.49244 | 0.74585 | 0.61303 | 0.59483 | 0.63557 | 0.45611 | 0.63915 | 0.64689 | 0.56634 | 0.48204 | 0.45702 | 0.57539 | 0.4779 | 0.56648 | 0.60359 | 0.36073 | 0.30324 | 1 | 1 | 1
3 | 17 | 18 | 0.52448 | 0.4998 | 0.77609 | 0.26796 | 0.66481 | 0.70397 | 0.54837 | 0.54293 | 0.56317 | 0.51804 | 0.60042 | 0.5221 | 0.531 | 0.57347 | 0.46626 | 0.44754 | 0.1132 | 0.32234 | 0.43504 | 0.10092 | 0.13983 | 0.5 | 0.40261 | 0.042958 | 0.14101 | 0.14937 | 0.1383 | 0.22481 | 0.10199 | 0.16838 | 0.27447 | 0.091516 | 0.3067 | 0.2567 | 0.18975 | 0.15055 | 0.14024 | 0.20441 | 0.14926 | 0.19241 | 0.23932 | 0.059317 | 0.0019073 | 1 | 1 | 1
3 | 17 | 19 | 0.73905 | 0.53469 | 0.78339 | 0.35695 | 0.80747 | 0.89991 | 0.58718 | 0.65104 | 0.76713 | 0.73622 | 0.62333 | 0.57535 | 0.74369 | 0.61714 | 0.51771 | 0.50035 | 0.1393 | 0.41899 | 0.46199 | 0.086016 | 0.26961 | 0.53458 | 0.44601 | 2.8028e-06 | 0.00027622 | 0.0039572 | 0.00027092 | 0.0020523 | 0.00049007 | 0.0014837 | 0.00022107 | 0.00026957 | 1.6724e-05 | 0 | 0 | 0 | 0 | 0 | 0 | 0.015344 | 0.0054653 | 0 | 0 | 1 | 1 | 1
3 | 17 | 20 | 0.73811 | 0.57951 | 0.77248 | 0.35465 | 0.8406 | 0.9112 | 0.63113 | 0.67825 | 0.76316 | 0.73477 | 0.72082 | 0.73033 | 0.74229 | 0.76461 | 0.50711 | 0.48946 | 0.10765 | 0.53276 | 0.52875 | 0.079375 | 0.46111 | 0.57925 | 0.49932 | 0 | 0 | 0 | 0 | 0 | 0 | 0 | 0 | 0 | 0 | 0 | 0 | 0 | 0 | 0 | 0 | 0 | 0 | 0 | 0 | 1 | 1 | 1
3 | 17 | 21 | 0.62573 | 0.66886 | 0.77488 | 0.30449 | 0.85779 | 0.90996 | 0.64265 | 0.68025 | 0.66043 | 0.62105 | 0.66848 | 0.78266 | 0.63152 | 0.81009 | 0.49358 | 0.47556 | 0.06759 | 0.61596 | 0.6312 | 0.073238 | 0.51889 | 0.66896 | 0.59904 | 0 | 0 | 0 | 0 | 0 | 0 | 0 | 0 | 0 | 0 | 0 | 0 | 0 | 0 | 0 | 0 | 0 | 0 | 0 | 0 | 1 | 1 | 1
3 | 17 | 22 | 0.39899 | 0.72475 | 0.79758 | 0.22995 | 0.87613 | 0.85055 | 0.63559 | 0.69381 | 0.44326 | 0.39074 | 0.56185 | 0.75766 | 0.4065 | 0.78398 | 0.52372 | 0.50653 | 0.06889 | 0.60194 | 0.70661 | 0.041681 | 0.45898 | 0.72494 | 0.66395 | 0 | 0 | 0 | 0 | 0 | 0 | 0 | 0 | 0 | 0 | 0 | 0 | 0 | 0 | 0 | 0 | 0 | 0 | 0 | 0 | 1 | 1 | 1
3 | 17 | 23 | 0.29779 | 0.72999 | 0.83686 | 0.20212 | 0.87651 | 0.84299 | 0.6299 | 0.71885 | 0.34802 | 0.28864 | 0.53366 | 0.75641 | 0.30632 | 0.78398 | 0.49099 | 0.47291 | 0.089913 | 0.53846 | 0.73143 | 0.011408 | 0.30461 | 0.73008 | 0.6715 | 0 | 0 | 0 | 0 | 0 | 0 | 0 | 0 | 0 | 0 | 0 | 0 | 0 | 0 | 0 | 0 | 0 | 0 | 0 | 0 | 1 | 1 | 1
3 | 17 | 24 | 0.31987 | 0.70746 | 0.77853 | 0.18618 | 0.87019 | 0.8681 | 0.64481 | 0.74277 | 0.37237 | 0.31141 | 0.56506 | 0.75611 | 0.32872 | 0.78362 | 0.43805 | 0.41866 | 0.10134 | 0.49709 | 0.71479 | 0.00033904 | 0.19693 | 0.70741 | 0.64658 | 0 | 0 | 0 | 0 | 0 | 0 | 0 | 0 | 0 | 0 | 0 | 0 | 0 | 0 | 0 | 0 | 0 | 0 | 0 | 0 | 1 | 1 | 1
3 | 18 | 1 | 0.33692 | 0.68623 | 0.72162 | 0.17366 | 0.85912 | 0.86067 | 0.62748 | 0.74462 | 0.38909 | 0.3287 | 0.58997 | 0.75761 | 0.3457 | 0.78479 | 0.42371 | 0.40399 | 0.11701 | 0.44002 | 0.73954 | 0.0024824 | 0.13455 | 0.68598 | 0.62399 | 0 | 0 | 0 | 0 | 0 | 0 | 0 | 0 | 0 | 0 | 0 | 0 | 0 | 0 | 0 | 0 | 0 | 0 | 0 | 0 | 1 | 1 | 1
3 | 18 | 2 | 0.32246 | 0.71174 | 0.73223 | 0.13692 | 0.84729 | 0.63213 | 0.5841 | 0.7484 | 0.37397 | 0.31389 | 0.58949 | 0.76062 | 0.33116 | 0.79038 | 0.40608 | 0.38599 | 0.14252 | 0.40979 | 0.79747 | 0.015611 | 0.12004 | 0.71184 | 0.64967 | 0 | 0 | 0 | 0 | 0 | 0 | 0 | 0 | 0 | 0 | 0 | 0 | 0 | 0 | 0 | 0 | 0 | 0 | 0 | 0 | 1 | 1 | 1
3 | 18 | 3 | 0.32999 | 0.70158 | 0.71447 | 0.12553 | 0.84197 | 0.65779 | 0.58776 | 0.74198 | 0.38079 | 0.32144 | 0.56835 | 0.69824 | 0.33857 | 0.72887 | 0.35303 | 0.33194 | 0.1736 | 0.4094 | 0.844 | 0.027019 | 0.15114 | 0.70136 | 0.64175 | 0 | 0 | 0 | 0 | 0 | 0 | 0 | 0 | 0 | 0 | 0 | 0 | 0 | 0 | 0 | 0 | 0 | 0 | 0 | 0 | 1 | 1 | 1
3 | 18 | 4 | 0.36912 | 0.73276 | 0.66919 | 0.11331 | 0.83325 | 0.39778 | 0.55525 | 0.72411 | 0.41982 | 0.36125 | 0.53709 | 0.70691 | 0.37765 | 0.74271 | 0.32385 | 0.30232 | 0.16201 | 0.43911 | 0.86277 | 0.033438 | 0.19433 | 0.73286 | 0.67461 | 0 | 0 | 0 | 0 | 0 | 0 | 0 | 0 | 0 | 0 | 0 | 0 | 0 | 0 | 0 | 0 | 0 | 0 | 0 | 0 | 1 | 1 | 1
3 | 18 | 5 | 0.36611 | 0.73167 | 0.60887 | 0.095861 | 0.81552 | 0.47142 | 0.51212 | 0.70152 | 0.41511 | 0.35792 | 0.49184 | 0.64464 | 0.37438 | 0.68159 | 0.29192 | 0.27001 | 0.16176 | 0.45722 | 0.86565 | 0.020659 | 0.21974 | 0.73186 | 0.67216 | 0 | 0 | 0 | 0 | 0 | 0 | 0 | 0 | 0 | 0 | 0 | 0 | 0 | 0 | 0 | 0 | 0 | 0 | 0 | 0 | 1 | 1 | 1
3 | 18 | 6 | 0.38502 | 0.67666 | 0.50834 | 0.070703 | 0.79536 | 0.58134 | 0.51485 | 0.69531 | 0.4335 | 0.3771 | 0.43181 | 0.63358 | 0.39319 | 0.6753 | 0.25495 | 0.23278 | 0.18262 | 0.42799 | 0.8631 | 0.021572 | 0.27303 | 0.67631 | 0.61382 | 2.7628e-07 | 0.00042098 | 0.014133 | 0.00041291 | 0 | 0 | 0 | 0 | 0 | 0 | 0.00020638 | 0.0027217 | 0.0018045 | 0.0014435 | 0.00087235 | 0.001789 | 0.017271 | 0.0029657 | 0.030016 | 0.030345 | 1 | 1 | 1
3 | 18 | 7 | 0.40389 | 0.69326 | 0.43208 | 0.051604 | 0.7383 | 0.5277 | 0.46344 | 0.65537 | 0.45271 | 0.39639 | 0.33828 | 0.58726 | 0.41209 | 0.63297 | 0.2156 | 0.19339 | 0.1815 | 0.37167 | 0.82082 | 0.035747 | 0.25768 | 0.69379 | 0.62229 | 0.0035546 | 0.14147 | 0.37325 | 0.13876 | 0.15955 | 0.021943 | 0.043508 | 0.16894 | 0.03945 | 0.21021 | 0.36339 | 0.41386 | 0.33937 | 0.31447 | 0.28471 | 0.33645 | 0.43988 | 0.39752 | 0.46218 | 0.39012 | 1 | 1 | 1
3 | 18 | 8 | 0.36905 | 0.57423 | 0.33973 | 0.020259 | 0.55194 | 0.2349 | 0.39017 | 0.57807 | 0.41828 | 0.36095 | 0.27961 | 0.51613 | 0.37736 | 0.56757 | 0.16826 | 0.14646 | 0.16274 | 0.27384 | 0.70863 | 0.040774 | 0.15591 | 0.57374 | 0.49611 | 0.19606 | 0.44917 | 0.66796 | 0.44056 | 0.62047 | 0.43225 | 0.51594 | 0.58631 | 0.16202 | 0.55196 | 0.71918 | 0.72945 | 0.70183 | 0.6753 | 0.66201 | 0.6958 | 0.72032 | 0.68807 | 0.74866 | 0.61623 | 1 | 1 | 1
3 | 18 | 9 | 0.34382 | 0.55414 | 0.25319 | 0.0053985 | 0.34417 | 0.055387 | 0.30899 | 0.55184 | 0.39319 | 0.3353 | 0.2866 | 0.45092 | 0.35218 | 0.50456 | 0.13177 | 0.11075 | 0.11482 | 0.18987 | 0.66012 | 0.047169 | 0.24334 | 0.55396 | 0.46905 | 0.45784 | 0.68321 | 0.81831 | 0.67011 | 0.85593 | 0.74189 | 0.75263 | 0.8071 | 0.42146 | 0.75305 | 0.91534 | 0.89979 | 0.88891 | 0.81401 | 0.8484 | 0.88128 | 0.85499 | 0.85409 | 0.87846 | 0.6566 | 1 | 1 | 1
3 | 18 | 10 | 0.37427 | 0.55436 | 0.26066 | 0.0032853 | 0.19347 | 0.05083 | 0.24989 | 0.61253 | 0.42482 | 0.36647 | 0.30704 | 0.47808 | 0.38277 | 0.53243 | 0.13559 | 0.11446 | 0.10602 | 0.19439 | 0.63143 | 0.070748 | 0.33644 | 0.5542 | 0.46909 | 0.67632 | 0.85315 | 0.95454 | 0.83679 | 0.96728 | 0.87882 | 0.87658 | 0.91528 | 0.74175 | 0.98929 | 1 | 0.99163 | 0.98259 | 0.91127 | 0.96239 | 0.97416 | 0.92371 | 0.93232 | 0.97076 | 0.80808 | 1 | 1 | 1
3 | 18 | 11 | 0.35661 | 0.57453 | 0.20208 | 0.0034248 | 0.085186 | 0.090751 | 0.21798 | 0.68613 | 0.40696 | 0.34846 | 0.38806 | 0.52241 | 0.3651 | 0.5748 | 0.15403 | 0.13246 | 0.098641 | 0.19566 | 0.62853 | 0.10333 | 0.31403 | 0.57454 | 0.49029 | 0.81197 | 0.94154 | 0.99441 | 0.92349 | 0.98401 | 0.94482 | 0.93679 | 0.96263 | 0.88131 | 1 | 1 | 1 | 1 | 0.97095 | 1 | 1 | 0.94195 | 0.94524 | 0.98515 | 0.87553 | 1 | 1 | 1
3 | 18 | 12 | 0.33099 | 0.58326 | 0.14604 | 0.0095895 | 0.01773 | 0.11206 | 0.21727 | 0.7359 | 0.38226 | 0.32253 | 0.49579 | 0.52953 | 0.33964 | 0.5802 | 0.16564 | 0.14387 | 0.086612 | 0.16501 | 0.63355 | 0.1609 | 0.31037 | 0.58378 | 0.49393 | 0.87457 | 0.97327 | 0.95925 | 0.95461 | 0.97315 | 0.95836 | 0.95267 | 0.91608 | 1 | 1 | 1 | 1 | 1 | 0.98276 | 1 | 1 | 0.92999 | 0.92278 | 0.99385 | 0.75552 | 1 | 1 | 1
3 | 18 | 13 | 0.31904 | 0.4657 | 0.11054 | 0.026237 | 0.0012623 | 0.13449 | 0.22658 | 0.7853 | 0.37118 | 0.31051 | 0.55357 | 0.52479 | 0.32783 | 0.57534 | 0.16346 | 0.14173 | 0.07926 | 0.10328 | 0.65915 | 0.25098 | 0.37436 | 0.4662 | 0.36103 | 0.89884 | 0.98837 | 0.90661 | 0.96942 | 1 | 0.95549 | 0.95823 | 0.91018 | 1 | 1 | 1 | 1 | 1 | 1 | 1 | 1 | 0.9103 | 0.87396 | 1 | 0.76001 | 1 | 1 | 1
3 | 18 | 14 | 0.31473 | 0.21332 | 0.061536 | 0.052022 | 0.015572 | 0.18212 | 0.25953 | 0.85308 | 0.36646 | 0.30607 | 0.59853 | 0.52385 | 0.32347 | 0.57473 | 0.15766 | 0.13603 | 0.099983 | 0.053074 | 0.69852 | 0.27064 | 0.45154 | 0.21208 | 0.11783 | 0.86915 | 0.96777 | 0.85229 | 0.94922 | 1 | 0.93734 | 0.93156 | 0.90428 | 1 | 1 | 1 | 1 | 1 | 1 | 1 | 1 | 0.83483 | 0.83872 | 0.97518 | 0.63357 | 1 | 1 | 1
3 | 18 | 15 | 0.33993 | 0.21982 | 0.048043 | 0.069089 | 0.092713 | 0.21168 | 0.30741 | 0.89837 | 0.3909 | 0.33157 | 0.65027 | 0.52229 | 0.34852 | 0.57264 | 0.15542 | 0.13383 | 0.13253 | 0.031398 | 0.68551 | 0.28319 | 0.51864 | 0.21916 | 0.11777 | 0.77443 | 0.89859 | 0.79601 | 0.88136 | 0.95891 | 0.89014 | 0.89287 | 0.85992 | 0.98641 | 1 | 1 | 0.979 | 0.9615 | 0.88621 | 0.9434 | 0.95325 | 0.77578 | 0.79414 | 0.89515 | 0.64774 | 1 | 1 | 1
3 | 18 | 16 | 0.37848 | 0.34983 | 0.047547 | 0.09491 | 0.22313 | 0.22304 | 0.35731 | 0.92004 | 0.42536 | 0.37021 | 0.68198 | 0.53567 | 0.38642 | 0.58587 | 0.1698 | 0.14796 | 0.15397 | 0.028218 | 0.70145 | 0.28657 | 0.70191 | 0.35018 | 0.23697 | 0.6075 | 0.7674 | 0.71227 | 0.75269 | 0.89765 | 0.7889 | 0.79541 | 0.80346 | 0.84806 | 0.91417 | 0.91459 | 0.88166 | 0.85155 | 0.82898 | 0.67765 | 0.84424 | 0.6307 | 0.75334 | 0.77099 | 0.62462 | 1 | 1 | 1
3 | 18 | 17 | 0.49541 | 0.38088 | 0.059689 | 0.14798 | 0.42269 | 0.2414 | 0.41677 | 0.92445 | 0.53617 | 0.4886 | 0.68264 | 0.54164 | 0.50229 | 0.58846 | 0.17644 | 0.15452 | 0.13921 | 0.041311 | 0.64058 | 0.31594 | 0.74583 | 0.3812 | 0.27017 | 0.33664 | 0.50809 | 0.48706 | 0.49835 | 0.71137 | 0.55052 | 0.56405 | 0.59109 | 0.59903 | 0.66601 | 0.67746 | 0.62917 | 0.62046 | 0.51674 | 0.35403 | 0.61513 | 0.54158 | 0.59777 | 0.4499 | 0.18158 | 1 | 1 | 1
3 | 18 | 18 | 0.62889 | 0.32523 | 0.099355 | 0.24583 | 0.66854 | 0.61199 | 0.5343 | 0.89177 | 0.66395 | 0.62433 | 0.69007 | 0.61128 | 0.63474 | 0.65159 | 0.19073 | 0.16865 | 0.14046 | 0.07925 | 0.58045 | 0.37974 | 0.68782 | 0.32528 | 0.21464 | 0.042163 | 0.14096 | 0.15741 | 0.13826 | 0.14155 | 0.068035 | 0.16308 | 0.24039 | 0.19163 | 0.33668 | 0.27698 | 0.2233 | 0.22241 | 0.16669 | 0.081566 | 0.2205 | 0.18265 | 0.248 | 0.086134 | 0.00089723 | 1 | 1 | 1
3 | 18 | 19 | 0.62246 | 0.23736 | 0.14143 | 0.39085 | 0.82974 | 0.86764 | 0.59562 | 0.8608 | 0.65577 | 0.61746 | 0.68362 | 0.73366 | 0.62805 | 0.76844 | 0.20159 | 0.17943 | 0.14895 | 0.070351 | 0.56229 | 0.4802 | 0.75921 | 0.23664 | 0.13493 | 4.395e-06 | 0.00032583 | 0.0021831 | 0.00031959 | 0.0023447 | 5.0537e-05 | 0.0017342 | 0.00027731 | 0.0008907 | 4.4697e-05 | 0 | 0 | 0 | 0 | 0 | 0 | 0.0058363 | 0.0056926 | 0 | 0 | 1 | 1 | 1
3 | 18 | 20 | 0.55733 | 0.28763 | 0.14205 | 0.4747 | 0.86746 | 0.80543 | 0.62135 | 0.8731 | 0.59371 | 0.55124 | 0.69133 | 0.73333 | 0.56347 | 0.76272 | 0.18882 | 0.16676 | 0.11816 | 0.11892 | 0.43912 | 0.43446 | 0.83021 | 0.28704 | 0.18326 | 0 | 0 | 0 | 0 | 0 | 0 | 0 | 0 | 0 | 0 | 0 | 0 | 0 | 0 | 0 | 0 | 0 | 0 | 0 | 0 | 1 | 1 | 1
3 | 18 | 21 | 0.51161 | 0.45052 | 0.13473 | 0.43785 | 0.88108 | 0.62583 | 0.60005 | 0.88486 | 0.55061 | 0.50488 | 0.5954 | 0.73793 | 0.51821 | 0.7693 | 0.18625 | 0.16422 | 0.094446 | 0.15959 | 0.37113 | 0.31904 | 0.79639 | 0.45115 | 0.3424 | 0 | 0 | 0 | 0 | 0 | 0 | 0 | 0 | 0 | 0 | 0 | 0 | 0 | 0 | 0 | 0 | 0 | 0 | 0 | 0 | 1 | 1 | 1
3 | 18 | 22 | 0.51104 | 0.44897 | 0.14624 | 0.37127 | 0.89755 | 0.5292 | 0.5861 | 0.8898 | 0.55213 | 0.50462 | 0.51415 | 0.69697 | 0.51796 | 0.72913 | 0.22914 | 0.20691 | 0.092614 | 0.1114 | 0.36385 | 0.25837 | 0.75173 | 0.44885 | 0.34964 | 0 | 0 | 0 | 0 | 0 | 0 | 0 | 0 | 0 | 0 | 0 | 0 | 0 | 0 | 0 | 0 | 0 | 0 | 0 | 0 | 1 | 1 | 1
3 | 18 | 23 | 0.47908 | 0.46012 | 0.16245 | 0.355 | 0.89591 | 0.43727 | 0.5498 | 0.878 | 0.52243 | 0.4723 | 0.4795 | 0.69721 | 0.48637 | 0.73064 | 0.27871 | 0.25669 | 0.084456 | 0.086454 | 0.28252 | 0.17136 | 0.6489 | 0.45979 | 0.36455 | 0 | 0 | 0 | 0 | 0 | 0 | 0 | 0 | 0 | 0 | 0 | 0 | 0 | 0 | 0 | 0 | 0 | 0 | 0 | 0 | 1 | 1 | 1
3 | 18 | 24 | 0.41004 | 0.52417 | 0.16259 | 0.33823 | 0.8599 | 0.53763 | 0.52814 | 0.8551 | 0.45738 | 0.40244 | 0.39819 | 0.70687 | 0.41801 | 0.7414 | 0.34609 | 0.32489 | 0.080363 | 0.11322 | 0.22002 | 0.1377 | 0.46252 | 0.52369 | 0.43856 | 0 | 0 | 0 | 0 | 0 | 0 | 0 | 0 | 0 | 0 | 0 | 0 | 0 | 0 | 0 | 0 | 0 | 0 | 0 | 0 | 1 | 1 | 1
3 | 19 | 1 | 0.32728 | 0.68262 | 0.15684 | 0.30793 | 0.80469 | 0.5015 | 0.47021 | 0.83468 | 0.3782 | 0.31871 | 0.2732 | 0.67113 | 0.33588 | 0.70769 | 0.40945 | 0.38942 | 0.075436 | 0.12389 | 0.18143 | 0.11564 | 0.35724 | 0.68332 | 0.60759 | 0 | 0 | 0 | 0 | 0 | 0 | 0 | 0 | 0 | 0 | 0 | 0 | 0 | 0 | 0 | 0 | 0 | 0 | 0 | 0 | 1 | 1 | 1
3 | 19 | 2 | 0.27688 | 0.67053 | 0.18651 | 0.25408 | 0.76963 | 0.31129 | 0.3979 | 0.80445 | 0.33132 | 0.26804 | 0.21944 | 0.63105 | 0.28606 | 0.67129 | 0.43289 | 0.41338 | 0.073044 | 0.14592 | 0.19152 | 0.060283 | 0.28557 | 0.67063 | 0.60103 | 0 | 0 | 0 | 0 | 0 | 0 | 0 | 0 | 0 | 0 | 0 | 0 | 0 | 0 | 0 | 0 | 0 | 0 | 0 | 0 | 1 | 1 | 1
3 | 19 | 3 | 0.22653 | 0.62722 | 0.22287 | 0.25751 | 0.76606 | 0.23401 | 0.36623 | 0.76415 | 0.28239 | 0.21725 | 0.2195 | 0.59605 | 0.23596 | 0.64172 | 0.44065 | 0.42132 | 0.087592 | 0.17023 | 0.20704 | 0.033518 | 0.18784 | 0.62665 | 0.55865 | 0 | 0 | 0 | 0 | 0 | 0 | 0 | 0 | 0 | 0 | 0 | 0 | 0 | 0 | 0 | 0 | 0 | 0 | 0 | 0 | 1 | 1 | 1
3 | 19 | 4 | 0.19875 | 0.7015 | 0.23657 | 0.22226 | 0.76075 | 0.19225 | 0.33683 | 0.73333 | 0.25602 | 0.18938 | 0.16048 | 0.52051 | 0.20841 | 0.56993 | 0.45431 | 0.4353 | 0.076112 | 0.14126 | 0.23407 | 0.020252 | 0.1389 | 0.7017 | 0.63625 | 0 | 0 | 0 | 0 | 0 | 0 | 0 | 0 | 0 | 0 | 0 | 0 | 0 | 0 | 0 | 0 | 0 | 0 | 0 | 0 | 1 | 1 | 1
3 | 19 | 5 | 0.17791 | 0.71795 | 0.21828 | 0.19144 | 0.73436 | 0.17258 | 0.28615 | 0.69993 | 0.23586 | 0.16845 | 0.11574 | 0.48764 | 0.18768 | 0.54081 | 0.46228 | 0.44346 | 0.066407 | 0.10371 | 0.22991 | 0.012709 | 0.14476 | 0.71813 | 0.65599 | 0 | 0 | 0 | 0 | 0 | 0 | 0 | 0 | 0 | 0 | 0 | 0 | 0 | 0 | 0 | 0 | 0 | 0 | 0 | 0 | 1 | 1 | 1
3 | 19 | 6 | 0.15827 | 0.68795 | 0.20288 | 0.18845 | 0.68202 | 0.11102 | 0.22179 | 0.64675 | 0.21718 | 0.14883 | 0.094021 | 0.47938 | 0.16819 | 0.5348 | 0.48124 | 0.4629 | 0.079441 | 0.080283 | 0.18482 | 0.012367 | 0.13767 | 0.68823 | 0.61926 | 4.7445e-07 | 0.00058049 | 0.014914 | 0.00056936 | 0 | 0 | 0 | 0 | 0 | 9.0713e-07 | 0.00033543 | 0.0031317 | 0.0027161 | 0.0024002 | 0.0011573 | 0.0026928 | 0.021432 | 0.0035057 | 0.047187 | 0.011643 | 1 | 1 | 1
3 | 19 | 7 | 0.12034 | 0.58896 | 0.18543 | 0.1755 | 0.60339 | 0.1297 | 0.16448 | 0.57371 | 0.17971 | 0.11083 | 0.077255 | 0.455 | 0.13033 | 0.51247 | 0.49646 | 0.47853 | 0.145 | 0.085546 | 0.16853 | 0.023931 | 0.12925 | 0.58924 | 0.50355 | 0.0037834 | 0.13909 | 0.33264 | 0.13642 | 0.11257 | 0.014822 | 0.040238 | 0.16593 | 0.046459 | 0.19793 | 0.3456 | 0.36595 | 0.37891 | 0.37108 | 0.28156 | 0.37566 | 0.45243 | 0.3242 | 0.42984 | 0.35408 | 1 | 1 | 1
3 | 19 | 8 | 0.063936 | 0.41241 | 0.14736 | 0.094286 | 0.47995 | 0.13727 | 0.080111 | 0.46198 | 0.12163 | 0.05441 | 0.06191 | 0.41423 | 0.073671 | 0.47426 | 0.45766 | 0.43873 | 0.25902 | 0.073544 | 0.16282 | 0.019826 | 0.10781 | 0.412 | 0.31301 | 0.19549 | 0.43526 | 0.60889 | 0.42692 | 0.4863 | 0.42144 | 0.40863 | 0.55442 | 0.23662 | 0.55613 | 0.71258 | 0.72104 | 0.71705 | 0.71971 | 0.59627 | 0.7109 | 0.72995 | 0.61317 | 0.69992 | 0.48646 | 1 | 1 | 1
3 | 19 | 9 | 0.023352 | 0.31118 | 0.12834 | 0.065828 | 0.41832 | 0.021086 | 0.0269 | 0.34697 | 0.078427 | 0.014669 | 0.067243 | 0.37309 | 0.032219 | 0.43875 | 0.4573 | 0.43836 | 0.25186 | 0.049756 | 0.16616 | 0.026907 | 0.12559 | 0.31093 | 0.20356 | 0.45435 | 0.67467 | 0.78331 | 0.66173 | 0.70779 | 0.73235 | 0.72429 | 0.75914 | 0.50111 | 0.75218 | 0.89657 | 0.90013 | 0.90015 | 0.89876 | 0.80873 | 0.89242 | 0.84978 | 0.78831 | 0.89837 | 0.5798 | 1 | 1 | 1
3 | 19 | 10 | 0.0013059 | 0.24238 | 0.11587 | 0.095047 | 0.35853 | 0 | 0.0016023 | 0.29726 | 0.044186 | 0.00072617 | 0.0809 | 0.27256 | 0.0018446 | 0.34271 | 0.48581 | 0.46759 | 0.25674 | 0.047026 | 0.14464 | 0.047973 | 0.097545 | 0.24195 | 0.13679 | 0.65835 | 0.82886 | 0.84732 | 0.81297 | 0.83907 | 0.8466 | 0.84037 | 0.89092 | 0.72423 | 0.83554 | 0.99701 | 0.99393 | 1 | 1 | 0.95901 | 0.9921 | 0.90704 | 0.83272 | 0.99313 | 0.59898 | 1 | 1 | 1
3 | 19 | 11 | 0.00066933 | 0.24868 | 0.061609 | 0.17984 | 0.23073 | 0 | 0 | 0.28522 | 0.038974 | 0.00013756 | 0.098644 | 0.16595 | 0.0011443 | 0.23621 | 0.47506 | 0.45657 | 0.21156 | 0.058913 | 0.14489 | 0.069204 | 0.064094 | 0.24843 | 0.14095 | 0.77973 | 0.904 | 0.8461 | 0.88667 | 0.85238 | 0.85368 | 0.79402 | 0.91411 | 0.89667 | 0.97072 | 1 | 1 | 1 | 1 | 1 | 1 | 0.90929 | 0.89375 | 1 | 0.57782 | 1 | 1 | 1
3 | 19 | 12 | 0.016412 | 0.28868 | 0.043023 | 0.30175 | 0.19827 | 0.011698 | 0 | 0.35592 | 0.068652 | 0.0076448 | 0.13362 | 0.15347 | 0.02488 | 0.22463 | 0.45888 | 0.43998 | 0.21082 | 0.08661 | 0.17657 | 0.093829 | 0.046236 | 0.28855 | 0.17926 | 0.8083 | 0.89933 | 0.91287 | 0.88209 | 0.82387 | 0.84715 | 0.57421 | 0.88937 | 0.86256 | 1 | 1 | 1 | 1 | 1 | 1 | 1 | 0.88917 | 0.86655 | 1 | 0.81252 | 1 | 1 | 1
3 | 19 | 13 | 0.11282 | 0.33793 | 0.070205 | 0.42368 | 0.26885 | 0.024656 | 0 | 0.55429 | 0.1694 | 0.10302 | 0.18378 | 0.2209 | 0.12238 | 0.29282 | 0.48479 | 0.46655 | 0.37579 | 0.11415 | 0.22255 | 0.12866 | 0.05479 | 0.33786 | 0.22918 | 0.81499 | 0.89598 | 0.84916 | 0.8788 | 0.7617 | 0.86892 | 0.68956 | 0.75016 | 0.93016 | 1 | 0.94432 | 1 | 1 | 1 | 1 | 1 | 0.84068 | 0.89347 | 1 | 0.5204 | 1 | 1 | 1
3 | 19 | 14 | 0.2846 | 0.38249 | 0.12438 | 0.51585 | 0.34094 | 0.042781 | 0 | 0.75602 | 0.33917 | 0.27596 | 0.28026 | 0.30359 | 0.29376 | 0.37121 | 0.49357 | 0.47555 | 0.51811 | 0.13305 | 0.29339 | 0.16813 | 0.088576 | 0.38231 | 0.27774 | 0.80074 | 0.89331 | 0.80087 | 0.87618 | 0.68303 | 0.86921 | 0.742 | 0.76854 | 0.91401 | 1 | 1 | 1 | 1 | 1 | 1 | 1 | 0.7407 | 0.81588 | 1 | 0.60887 | 1 | 1 | 1
3 | 19 | 15 | 0.42901 | 0.44983 | 0.15364 | 0.57536 | 0.44487 | 0.052636 | 0 | 0.88095 | 0.47661 | 0.42185 | 0.42645 | 0.39466 | 0.437 | 0.45828 | 0.50998 | 0.4924 | 0.56022 | 0.15345 | 0.35714 | 0.214 | 0.13676 | 0.44988 | 0.34852 | 0.70794 | 0.82232 | 0.69953 | 0.80655 | 0.53861 | 0.88481 | 0.65349 | 0.6831 | 0.87393 | 1 | 0.98178 | 0.96807 | 0.98307 | 0.98344 | 0.95422 | 0.97463 | 0.57005 | 0.6994 | 0.95106 | 0.48042 | 1 | 1 | 1
3 | 19 | 16 | 0.50153 | 0.48672 | 0.185 | 0.64149 | 0.57704 | 0.074952 | 0 | 0.91687 | 0.54245 | 0.49487 | 0.50405 | 0.43588 | 0.50843 | 0.49563 | 0.54519 | 0.52861 | 0.55469 | 0.22446 | 0.45857 | 0.2701 | 0.21018 | 0.48667 | 0.39083 | 0.57377 | 0.72566 | 0.58957 | 0.71175 | 0.58499 | 0.76398 | 0.72216 | 0.68681 | 0.71576 | 0.92066 | 0.89464 | 0.84118 | 0.86339 | 0.87839 | 0.85802 | 0.85597 | 0.43222 | 0.63135 | 0.82483 | 0.39414 | 1 | 1 | 1
3 | 19 | 17 | 0.57848 | 0.51574 | 0.44283 | 0.66655 | 0.63569 | 0.25458 | 0.0010148 | 0.88259 | 0.60994 | 0.57214 | 0.50902 | 0.44034 | 0.58384 | 0.49877 | 0.58546 | 0.57008 | 0.52462 | 0.30839 | 0.54106 | 0.35554 | 0.37077 | 0.51551 | 0.42599 | 0.32396 | 0.49159 | 0.37997 | 0.48217 | 0.44031 | 0.46971 | 0.44679 | 0.59717 | 0.48148 | 0.65365 | 0.69372 | 0.66226 | 0.58862 | 0.63053 | 0.63822 | 0.58357 | 0.40667 | 0.48269 | 0.4756 | 0.10649 | 1 | 1 | 1
3 | 19 | 18 | 0.79044 | 0.58109 | 0.62081 | 0.72308 | 0.61155 | 0.74787 | 0.016414 | 0.80923 | 0.81341 | 0.78818 | 0.49498 | 0.436 | 0.79424 | 0.49312 | 0.60304 | 0.58822 | 0.41736 | 0.45048 | 0.59338 | 0.44922 | 0.65202 | 0.58094 | 0.49975 | 0.044213 | 0.1533 | 0.12069 | 0.15036 | 0.18894 | 0.18565 | 0.039656 | 0.29007 | 0.056511 | 0.34917 | 0.28817 | 0.24114 | 0.21101 | 0.22666 | 0.236 | 0.2092 | 0.14473 | 0.17727 | 0.10745 | 0.00048526 | 1 | 1 | 1
3 | 19 | 19 | 0.82633 | 0.66743 | 0.66962 | 0.70744 | 0.57986 | 0.83357 | 0.036995 | 0.75885 | 0.84413 | 0.82422 | 0.45205 | 0.46493 | 0.82929 | 0.52096 | 0.58495 | 0.56956 | 0.46708 | 0.75327 | 0.58666 | 0.52211 | 0.82692 | 0.66786 | 0.59317 | 5.3303e-06 | 0.00039773 | 0.0050868 | 0.00039011 | 0.0036171 | 0.0018394 | 9.1694e-06 | 0.00066669 | 0.00024856 | 0.00012111 | 0 | 0 | 0 | 0 | 0 | 0 | 0.021661 | 0.0050265 | 0 | 0 | 1 | 1 | 1
3 | 19 | 20 | 0.751 | 0.64828 | 0.68421 | 0.65116 | 0.53979 | 0.756 | 0.024002 | 0.75031 | 0.77405 | 0.74769 | 0.49454 | 0.50197 | 0.75487 | 0.55088 | 0.60831 | 0.59365 | 0.52435 | 0.85785 | 0.52186 | 0.54085 | 0.83513 | 0.64858 | 0.57224 | 0 | 0 | 0 | 0 | 0 | 0 | 0 | 0 | 0 | 0 | 0 | 0 | 0 | 0 | 0 | 0 | 0 | 0 | 0 | 0 | 1 | 1 | 1
3 | 19 | 21 | 0.61389 | 0.55062 | 0.74895 | 0.6493 | 0.46079 | 0.66403 | 0.013085 | 0.7362 | 0.64729 | 0.60871 | 0.56522 | 0.63073 | 0.6195 | 0.67641 | 0.56351 | 0.54747 | 0.65558 | 0.84044 | 0.44334 | 0.45175 | 0.783 | 0.55038 | 0.46589 | 0 | 0 | 0 | 0 | 0 | 0 | 0 | 0 | 0 | 0 | 0 | 0 | 0 | 0 | 0 | 0 | 0 | 0 | 0 | 0 | 1 | 1 | 1
3 | 19 | 22 | 0.45222 | 0.49585 | 0.75197 | 0.67405 | 0.39298 | 0.63104 | 0.014742 | 0.70388 | 0.49269 | 0.44444 | 0.58131 | 0.63146 | 0.45911 | 0.67223 | 0.55272 | 0.53636 | 0.72423 | 0.87434 | 0.37132 | 0.42971 | 0.73503 | 0.49587 | 0.40036 | 0 | 0 | 0 | 0 | 0 | 0 | 0 | 0 | 0 | 0 | 0 | 0 | 0 | 0 | 0 | 0 | 0 | 0 | 0 | 0 | 1 | 1 | 1
3 | 19 | 23 | 0.43325 | 0.41936 | 0.67567 | 0.64117 | 0.31163 | 0.37458 | 0.0010202 | 0.66041 | 0.47823 | 0.42575 | 0.60508 | 0.61642 | 0.44084 | 0.65876 | 0.53397 | 0.51706 | 0.67821 | 0.87564 | 0.32783 | 0.44314 | 0.7358 | 0.41941 | 0.31499 | 0 | 0 | 0 | 0 | 0 | 0 | 0 | 0 | 0 | 0 | 0 | 0 | 0 | 0 | 0 | 0 | 0 | 0 | 0 | 0 | 1 | 1 | 1
3 | 19 | 24 | 0.44616 | 0.30999 | 0.54416 | 0.61252 | 0.21222 | 0.31494 | 0 | 0.59918 | 0.49017 | 0.43878 | 0.62357 | 0.58948 | 0.45359 | 0.63553 | 0.58174 | 0.56625 | 0.60876 | 0.87356 | 0.28232 | 0.43512 | 0.69773 | 0.30957 | 0.2042 | 0 | 0 | 0 | 0 | 0 | 0 | 0 | 0 | 0 | 0 | 0 | 0 | 0 | 0 | 0 | 0 | 0 | 0 | 0 | 0 | 1 | 1 | 1
3 | 20 | 1 | 0.48774 | 0.27742 | 0.44667 | 0.57126 | 0.099119 | 0.38346 | 0 | 0.54296 | 0.52876 | 0.48079 | 0.64768 | 0.52907 | 0.49467 | 0.57684 | 0.58232 | 0.56685 | 0.5731 | 0.88417 | 0.27573 | 0.3919 | 0.60543 | 0.27735 | 0.16723 | 0 | 0 | 0 | 0 | 0 | 0 | 0 | 0 | 0 | 0 | 0 | 0 | 0 | 0 | 0 | 0 | 0 | 0 | 0 | 0 | 1 | 1 | 1
3 | 20 | 2 | 0.5615 | 0.23881 | 0.40511 | 0.53221 | 0.052582 | 0.34169 | 0 | 0.50566 | 0.59874 | 0.55564 | 0.66154 | 0.53225 | 0.56777 | 0.58269 | 0.61849 | 0.60416 | 0.60098 | 0.87348 | 0.28544 | 0.37159 | 0.58533 | 0.23892 | 0.12789 | 0 | 0 | 0 | 0 | 0 | 0 | 0 | 0 | 0 | 0 | 0 | 0 | 0 | 0 | 0 | 0 | 0 | 0 | 0 | 0 | 1 | 1 | 1
3 | 20 | 3 | 0.60734 | 0.15742 | 0.41456 | 0.48997 | 0.057424 | 0.27619 | 0 | 0.45903 | 0.64247 | 0.60225 | 0.67505 | 0.52671 | 0.61323 | 0.57878 | 0.65868 | 0.64566 | 0.74718 | 0.85825 | 0.35312 | 0.37559 | 0.53055 | 0.15723 | 0.058238 | 0 | 0 | 0 | 0 | 0 | 0 | 0 | 0 | 0 | 0 | 0 | 0 | 0 | 0 | 0 | 0 | 0 | 0 | 0 | 0 | 1 | 1 | 1
3 | 20 | 4 | 0.57552 | 0.09996 | 0.51631 | 0.40735 | 0.046891 | 0.44561 | 0 | 0.39015 | 0.61112 | 0.56974 | 0.63336 | 0.48034 | 0.58152 | 0.53562 | 0.601 | 0.58611 | 0.76933 | 0.85681 | 0.37775 | 0.42441 | 0.45739 | 0.09972 | 0.016715 | 0 | 0 | 0 | 0 | 0 | 0 | 0 | 0 | 0 | 0 | 0 | 0 | 0 | 0 | 0 | 0 | 0 | 0 | 0 | 0 | 1 | 1 | 1
3 | 20 | 5 | 0.53584 | 0.079183 | 0.57669 | 0.31333 | 0.0095715 | 0.51641 | 0 | 0.329 | 0.57468 | 0.52963 | 0.53669 | 0.41497 | 0.54238 | 0.47598 | 0.55462 | 0.53832 | 0.73512 | 0.87976 | 0.43457 | 0.47358 | 0.46159 | 0.078931 | 0.0049365 | 0 | 0 | 0 | 0 | 0 | 0 | 0 | 0 | 0 | 0 | 0 | 0 | 0 | 0 | 0 | 0 | 0 | 0 | 0 | 0 | 1 | 1 | 1
3 | 20 | 6 | 0.48067 | 0.1006 | 0.58992 | 0.23411 | 0 | 0.36124 | 0 | 0.28595 | 0.5235 | 0.47385 | 0.43123 | 0.32788 | 0.48788 | 0.39333 | 0.58708 | 0.57175 | 0.66348 | 0.8595 | 0.67265 | 0.43789 | 0.41213 | 0.1006 | 0.015379 | 1.2612e-07 | 1.8543e-05 | 0.037438 | 1.8188e-05 | 0 | 0 | 0 | 3.3132e-07 | 0 | 4.9639e-06 | 0.00013299 | 3.8806e-05 | 8.2486e-05 | 2.2203e-06 | 5.1228e-05 | 8.1778e-05 | 0.026232 | 0.0027873 | 0.028521 | 0.16163 | 1 | 1 | 1
3 | 20 | 7 | 0.40384 | 0.10556 | 0.52533 | 0.18291 | 0 | 0.18737 | 0 | 0.21389 | 0.45208 | 0.39627 | 0.33833 | 0.26921 | 0.41195 | 0.33709 | 0.59119 | 0.57599 | 0.66643 | 0.82259 | 0.63569 | 0.34503 | 0.27389 | 0.10559 | 0.018244 | 0.0014239 | 0.026675 | 0.31933 | 0.026164 | 0.024878 | 0.0016677 | 0.0012051 | 0.026733 | 0.002652 | 0.16378 | 0.12786 | 0.016467 | 0.025388 | 0.0025664 | 0.05428 | 0.02517 | 0.4614 | 0.26295 | 0.36093 | 0.66617 | 1 | 1 | 1
3 | 20 | 8 | 0.29933 | 0.086695 | 0.44873 | 0.13954 | 0 | 0.071917 | 0 | 0.088611 | 0.34979 | 0.29024 | 0.24644 | 0.26324 | 0.3079 | 0.33552 | 0.61054 | 0.59595 | 0.6591 | 0.78993 | 0.5682 | 0.29213 | 0.21853 | 0.086514 | 0.0084706 | 0.053284 | 0.10518 | 0.5553 | 0.10316 | 0.0836 | 0.06009 | 0.069864 | 0.081471 | 0.0081938 | 0.33646 | 0.27201 | 0.067486 | 0.074653 | 0.18112 | 0.22987 | 0.074012 | 0.74308 | 0.46364 | 0.60521 | 0.9422 | 1 | 1 | 1
3 | 20 | 9 | 0.29752 | 0.092663 | 0.62168 | 0.12759 | 0 | 0.038056 | 0 | 0.048413 | 0.35078 | 0.28881 | 0.20926 | 0.21825 | 0.3065 | 0.28738 | 0.63318 | 0.61932 | 0.78988 | 0.86056 | 0.61941 | 0.32126 | 0.32685 | 0.092257 | 0.01344 | 0.15905 | 0.21758 | 0.6992 | 0.2134 | 0.22778 | 0.34053 | 0.21251 | 0.15486 | 0.022125 | 0.5007 | 0.30422 | 0.18857 | 0.12608 | 0.15282 | 0.48642 | 0.125 | 0.86881 | 0.59516 | 0.7484 | 1 | 1 | 1 | 1
3 | 20 | 10 | 0.31345 | 0.17359 | 0.8868 | 0.12408 | 0 | 0.04258 | 0 | 0.11641 | 0.36315 | 0.30448 | 0.20971 | 0.25223 | 0.32189 | 0.32297 | 0.64857 | 0.63521 | 0.86338 | 0.91301 | 0.69796 | 0.4189 | 0.40965 | 0.17342 | 0.071636 | 0.264 | 0.32356 | 0.72723 | 0.31736 | 0.35206 | 0.26984 | 0.48826 | 0.28266 | 0.017037 | 0.41529 | 0.45742 | 0.028605 | 0.20362 | 0.50137 | 0.85977 | 0.20187 | 0.92628 | 0.66398 | 0.59158 | 1 | 1 | 1 | 1
3 | 20 | 11 | 0.43722 | 0.27156 | 0.9542 | 0.11329 | 0 | 0.059375 | 0 | 0.24525 | 0.4819 | 0.42978 | 0.25632 | 0.29412 | 0.44475 | 0.36397 | 0.68768 | 0.67566 | 0.77152 | 0.96995 | 0.69436 | 0.56587 | 0.41297 | 0.27152 | 0.16115 | 0.3164 | 0.36319 | 0.72124 | 0.35622 | 0.41316 | 0.21387 | 0.32726 | 0.23597 | 0.015471 | 0.31488 | 0.3709 | 0.31961 | 0.42873 | 0.86909 | 0.70301 | 0.42504 | 0.9065 | 0.44909 | 0.5681 | 1 | 1 | 1 | 1
3 | 20 | 12 | 0.58394 | 0.35648 | 0.97813 | 0.12455 | 0 | 0.11228 | 0 | 0.36778 | 0.62044 | 0.57851 | 0.33957 | 0.30727 | 0.59006 | 0.37424 | 0.69226 | 0.68039 | 0.59502 | 0.98234 | 0.63303 | 0.58866 | 0.53322 | 0.35643 | 0.24844 | 0.43822 | 0.48704 | 0.66458 | 0.4777 | 0.4025 | 0.38765 | 0.26261 | 0.19217 | 0.022516 | 0.35209 | 0.5908 | 0.67753 | 0.85401 | 0.92741 | 0.88878 | 0.84668 | 0.75447 | 0.45416 | 0.68181 | 1 | 1 | 1 | 1
3 | 20 | 13 | 0.67158 | 0.43361 | 0.99248 | 0.13707 | 0 | 0.14318 | 0.0035368 | 0.44602 | 0.69926 | 0.66693 | 0.49103 | 0.3397 | 0.67625 | 0.40581 | 0.64177 | 0.62819 | 0.45568 | 0.99392 | 0.56634 | 0.56647 | 0.68627 | 0.43369 | 0.3303 | 0.43578 | 0.47915 | 0.67886 | 0.46997 | 0.43707 | 0.4716 | 0.29226 | 0.14283 | 0.037418 | 0.5404 | 0.58009 | 0.71802 | 0.70198 | 0.88466 | 0.62896 | 0.69595 | 0.77518 | 0.46315 | 0.75638 | 1 | 1 | 1 | 1
3 | 20 | 14 | 0.77314 | 0.4757 | 0.9952 | 0.17254 | 0.01702 | 0.1675 | 0.057639 | 0.51307 | 0.79273 | 0.76988 | 0.64333 | 0.36537 | 0.77645 | 0.42828 | 0.63138 | 0.61747 | 0.27536 | 0.99961 | 0.61435 | 0.65726 | 0.81698 | 0.47574 | 0.37748 | 0.38698 | 0.43142 | 0.52869 | 0.42314 | 0.59876 | 0.3782 | 0.22097 | 0.090844 | 0.02654 | 0.46461 | 0.53642 | 0.24279 | 0.96425 | 0.8636 | 0.54622 | 0.95597 | 0.41213 | 0.4175 | 0.72275 | 0.98343 | 1 | 1 | 1
3 | 20 | 15 | 0.87969 | 0.49338 | 0.98445 | 0.19276 | 0.098269 | 0.27653 | 0.14174 | 0.53739 | 0.89238 | 0.87826 | 0.70952 | 0.41595 | 0.8818 | 0.47606 | 0.65876 | 0.64575 | 0.19627 | 1 | 0.62962 | 0.80664 | 0.89797 | 0.49339 | 0.39768 | 0.37669 | 0.43704 | 0.42101 | 0.42866 | 0.65798 | 0.44188 | 0.18955 | 0.10171 | 0.059739 | 0.2624 | 0.68782 | 0.77221 | 0.61538 | 0.7346 | 0.53901 | 0.6101 | 0.1829 | 0.33884 | 0.63054 | 0.92361 | 1 | 1 | 1
3 | 20 | 16 | 0.90935 | 0.49531 | 0.9626 | 0.19004 | 0.18592 | 0.70979 | 0.19215 | 0.64243 | 0.91764 | 0.90806 | 0.80566 | 0.4659 | 0.91075 | 0.5224 | 0.66573 | 0.65296 | 0.18202 | 1 | 0.52176 | 0.93317 | 0.92427 | 0.49558 | 0.39677 | 0.27476 | 0.34467 | 0.35611 | 0.33806 | 0.80258 | 0.32001 | 0.18165 | 0.14616 | 0.074784 | 0.0062074 | 0.67586 | 0.33224 | 0.40828 | 0.76005 | 0.41133 | 0.40477 | 0.10932 | 0.32324 | 0.55184 | 0.77152 | 1 | 1 | 1
3 | 20 | 17 | 0.92395 | 0.42066 | 0.95099 | 0.20741 | 0.2261 | 0.65203 | 0.25652 | 0.66062 | 0.93192 | 0.92302 | 0.88605 | 0.50646 | 0.92528 | 0.55546 | 0.6351 | 0.6213 | 0.17086 | 0.99973 | 0.57294 | 0.98153 | 0.77983 | 0.42046 | 0.31947 | 0.18315 | 0.27325 | 0.24226 | 0.26801 | 0.59141 | 0.31455 | 0.13547 | 0.10763 | 0.19212 | 0.082959 | 0.41975 | 0.38579 | 0.46008 | 0.4208 | 0.36161 | 0.45613 | 0.10211 | 0.28597 | 0.41531 | 0.36504 | 1 | 1 | 1
3 | 20 | 18 | 0.89736 | 0.37239 | 0.91132 | 0.24952 | 0.31445 | 0.4424 | 0.2579 | 0.62056 | 0.90491 | 0.89561 | 0.9479 | 0.6213 | 0.89866 | 0.6703 | 0.59028 | 0.57506 | 0.11472 | 0.995 | 0.52007 | 0.92486 | 0.53979 | 0.37182 | 0.27142 | 0.023265 | 0.074406 | 0.038015 | 0.072979 | 0.24441 | 0.15432 | 0.032824 | 0.013209 | 0.0036007 | 0.01769 | 0.16102 | 0.099143 | 0.14517 | 0.13203 | 0.10159 | 0.14392 | 0.0057804 | 0.079945 | 0.088315 | 0.0035205 | 1 | 1 | 1
3 | 20 | 19 | 0.91963 | 0.43251 | 0.90578 | 0.29255 | 0.66051 | 0.23131 | 0.17504 | 0.62211 | 0.93113 | 0.91914 | 0.92605 | 0.55784 | 0.9215 | 0.59774 | 0.60754 | 0.59285 | 0.12271 | 0.98217 | 0.41121 | 0.80224 | 0.48605 | 0.4325 | 0.33021 | 6.2611e-06 | 0.00062886 | 9.9808e-06 | 0.0006168 | 0.0072757 | 0.0029846 | 7.2635e-06 | 4.803e-06 | 6.5238e-07 | 3.2857e-06 | 0 | 0 | 0 | 0 | 0 | 0 | 4.3954e-05 | 6.9533e-07 | 0 | 0 | 1 | 1 | 1
3 | 20 | 20 | 0.77216 | 0.47697 | 0.90553 | 0.31342 | 0.78427 | 0.22398 | 0.09111 | 0.55922 | 0.79436 | 0.7693 | 0.86435 | 0.68007 | 0.77586 | 0.71776 | 0.64666 | 0.63324 | 0.20307 | 0.96428 | 0.38661 | 0.76791 | 0.55538 | 0.47728 | 0.37556 | 0 | 0 | 0 | 0 | 0 | 0 | 0 | 0 | 0 | 0 | 0 | 0 | 0 | 0 | 0 | 0 | 0 | 0 | 0 | 0 | 1 | 1 | 1
3 | 20 | 21 | 0.54212 | 0.42944 | 0.90216 | 0.34556 | 0.71946 | 0.17962 | 0.14539 | 0.6003 | 0.57234 | 0.53475 | 0.8311 | 0.75845 | 0.54735 | 0.78599 | 0.6508 | 0.63752 | 0.44161 | 0.88898 | 0.36636 | 0.8238 | 0.6911 | 0.42878 | 0.33444 | 0 | 0 | 0 | 0 | 0 | 0 | 0 | 0 | 0 | 0 | 0 | 0 | 0 | 0 | 0 | 0 | 0 | 0 | 0 | 0 | 1 | 1 | 1
3 | 20 | 22 | 0.60922 | 0.51267 | 0.86741 | 0.42274 | 0.67117 | 0.3123 | 0.30571 | 0.67516 | 0.6396 | 0.60345 | 0.78033 | 0.82757 | 0.61438 | 0.84712 | 0.60661 | 0.5919 | 0.7198 | 0.77042 | 0.49049 | 0.73234 | 0.75257 | 0.51252 | 0.42143 | 0 | 0 | 0 | 0 | 0 | 0 | 0 | 0 | 0 | 0 | 0 | 0 | 0 | 0 | 0 | 0 | 0 | 0 | 0 | 0 | 1 | 1 | 1
3 | 20 | 23 | 0.79016 | 0.61083 | 0.78192 | 0.49699 | 0.5894 | 0.2992 | 0.5237 | 0.67852 | 0.81076 | 0.78752 | 0.80953 | 0.8964 | 0.79359 | 0.91162 | 0.54403 | 0.52742 | 0.79902 | 0.7596 | 0.5929 | 0.69923 | 0.78653 | 0.61113 | 0.52859 | 0 | 0 | 0 | 0 | 0 | 0 | 0 | 0 | 0 | 0 | 0 | 0 | 0 | 0 | 0 | 0 | 0 | 0 | 0 | 0 | 1 | 1 | 1
3 | 20 | 24 | 0.88198 | 0.62883 | 0.75931 | 0.54656 | 0.34555 | 0.30181 | 0.64814 | 0.67869 | 0.89619 | 0.88085 | 0.8914 | 0.87586 | 0.88432 | 0.8929 | 0.5213 | 0.50404 | 0.84682 | 0.82043 | 0.67563 | 0.56571 | 0.82735 | 0.62899 | 0.55128 | 0 | 0 | 0 | 0 | 0 | 0 | 0 | 0 | 0 | 0 | 0 | 0 | 0 | 0 | 0 | 0 | 0 | 0 | 0 | 0 | 1 | 1 | 1
3 | 21 | 1 | 0.81641 | 0.59927 | 0.59752 | 0.63807 | 0.11576 | 0.27962 | 0.6956 | 0.63327 | 0.83551 | 0.81425 | 0.92023 | 0.78408 | 0.81958 | 0.80513 | 0.4059 | 0.38581 | 0.8312 | 0.81895 | 0.69665 | 0.48405 | 0.84346 | 0.59909 | 0.52116 | 0 | 0 | 0 | 0 | 0 | 0 | 0 | 0 | 0 | 0 | 0 | 0 | 0 | 0 | 0 | 0 | 0 | 0 | 0 | 0 | 1 | 1 | 1
3 | 21 | 2 | 0.63122 | 0.59622 | 0.5556 | 0.70619 | 0.051495 | 0.40859 | 0.72172 | 0.6648 | 0.66083 | 0.62588 | 0.84072 | 0.78289 | 0.63624 | 0.80576 | 0.30388 | 0.2821 | 0.80928 | 0.73117 | 0.63398 | 0.46544 | 0.84682 | 0.59601 | 0.51804 | 0 | 0 | 0 | 0 | 0 | 0 | 0 | 0 | 0 | 0 | 0 | 0 | 0 | 0 | 0 | 0 | 0 | 0 | 0 | 0 | 1 | 1 | 1
3 | 21 | 3 | 0.50088 | 0.62616 | 0.56076 | 0.73238 | 0.014233 | 0.49489 | 0.71204 | 0.69076 | 0.54238 | 0.49431 | 0.85931 | 0.83573 | 0.50786 | 0.85408 | 0.25876 | 0.2366 | 0.79506 | 0.61428 | 0.53424 | 0.41159 | 0.77842 | 0.62616 | 0.55021 | 0 | 0 | 0 | 0 | 0 | 0 | 0 | 0 | 0 | 0 | 0 | 0 | 0 | 0 | 0 | 0 | 0 | 0 | 0 | 0 | 1 | 1 | 1
3 | 21 | 4 | 0.35978 | 0.64433 | 0.5117 | 0.75299 | 0.084152 | 0.50008 | 0.67497 | 0.66929 | 0.40684 | 0.3512 | 0.79722 | 0.89372 | 0.36777 | 0.91272 | 0.23862 | 0.21639 | 0.73558 | 0.52291 | 0.38198 | 0.22982 | 0.79758 | 0.6446 | 0.56806 | 0 | 0 | 0 | 0 | 0 | 0 | 0 | 0 | 0 | 0 | 0 | 0 | 0 | 0 | 0 | 0 | 0 | 0 | 0 | 0 | 1 | 1 | 1
3 | 21 | 5 | 0.32572 | 0.59023 | 0.39135 | 0.79815 | 0.36742 | 0.26487 | 0.64356 | 0.59033 | 0.37832 | 0.31737 | 0.74255 | 0.7815 | 0.33457 | 0.80214 | 0.21114 | 0.18894 | 0.66005 | 0.37492 | 0.34181 | 0.16327 | 0.77621 | 0.59018 | 0.50909 | 0 | 0 | 0 | 0 | 0 | 0 | 0 | 0 | 0 | 0 | 0 | 0 | 0 | 0 | 0 | 0 | 0 | 0 | 0 | 0 | 1 | 1 | 1
3 | 21 | 6 | 0.27508 | 0.53627 | 0.33061 | 0.79276 | 0.51488 | 0.1109 | 0.59255 | 0.4795 | 0.3286 | 0.26608 | 0.70296 | 0.7653 | 0.28412 | 0.79389 | 0.18528 | 0.16326 | 0.59858 | 0.25603 | 0.34114 | 0.20463 | 0.7865 | 0.53629 | 0.44615 | 6.8514e-07 | 0.00056638 | 0.03491 | 0.00055552 | 0 | 0 | 0 | 1.1141e-06 | 0 | 4.5438e-05 | 0.00089022 | 0.0031139 | 0.0036809 | 0.0014674 | 0.00026034 | 0.0036493 | 0.015461 | 0.0019417 | 0.018461 | 0.16964 | 1 | 1 | 1
3 | 21 | 7 | 0.2531 | 0.46457 | 0.21818 | 0.76234 | 0.42382 | 0.13121 | 0.5502 | 0.37083 | 0.31007 | 0.24432 | 0.58046 | 0.69676 | 0.26267 | 0.7342 | 0.15607 | 0.13448 | 0.58955 | 0.16075 | 0.30767 | 0.21073 | 0.76346 | 0.46493 | 0.36124 | 0.0040203 | 0.10024 | 0.30552 | 0.098319 | 0.15476 | 0.039895 | 0.056062 | 0.075628 | 0.011216 | 0.17044 | 0.29388 | 0.22136 | 0.34834 | 0.21035 | 0.078844 | 0.34535 | 0.26016 | 0.14216 | 0.27069 | 0.66492 | 1 | 1 | 1
3 | 21 | 8 | 0.17436 | 0.29079 | 0.095932 | 0.71344 | 0.41832 | 0.092909 | 0.51902 | 0.21676 | 0.23262 | 0.16496 | 0.48368 | 0.5418 | 0.18417 | 0.58334 | 0.10142 | 0.081574 | 0.6087 | 0.087938 | 0.37642 | 0.14818 | 0.82286 | 0.29031 | 0.1854 | 0.14738 | 0.32826 | 0.54656 | 0.32197 | 0.63224 | 0.43539 | 0.31869 | 0.24555 | 0.18185 | 0.28937 | 0.52046 | 0.49775 | 0.6729 | 0.51285 | 0.30213 | 0.66712 | 0.40571 | 0.29833 | 0.50409 | 0.86887 | 1 | 1 | 1
3 | 21 | 9 | 0.083167 | 0.2054 | 0.043121 | 0.67124 | 0.4103 | 0.15982 | 0.46426 | 0.062199 | 0.14076 | 0.074108 | 0.39533 | 0.57259 | 0.092478 | 0.62235 | 0.066281 | 0.048678 | 0.6064 | 0.073844 | 0.47897 | 0.1392 | 0.87602 | 0.2048 | 0.10376 | 0.34184 | 0.50167 | 0.70474 | 0.49205 | 0.88941 | 0.7624 | 0.35017 | 0.35454 | 0.41972 | 0.42199 | 0.53909 | 0.63551 | 0.90859 | 0.65493 | 0.40096 | 0.90079 | 0.50831 | 0.47761 | 0.69158 | 0.92055 | 1 | 1 | 1
3 | 21 | 10 | 0.0048416 | 0.23101 | 0.027016 | 0.67164 | 0.38417 | 0.23512 | 0.40249 | 0.0050524 | 0.037856 | 0.0040242 | 0.3105 | 0.52492 | 0.0050961 | 0.57531 | 0.049775 | 0.033815 | 0.57812 | 0.07368 | 0.44598 | 0.17223 | 0.90514 | 0.2307 | 0.12469 | 0.52196 | 0.65228 | 0.69929 | 0.63978 | 0.96161 | 0.90613 | 0.45952 | 0.40909 | 0.67283 | 0.49731 | 0.38339 | 1 | 1 | 0.80935 | 0.64663 | 1 | 0.42822 | 0.55436 | 0.67546 | 1 | 1 | 1 | 1
3 | 21 | 11 | 0 | 0.30251 | 0.038163 | 0.67966 | 0.3818 | 0.19456 | 0.32979 | 0.005478 | 0.036886 | 0 | 0.22356 | 0.4672 | 0.00012854 | 0.53092 | 0.049609 | 0.033665 | 0.52383 | 0.070455 | 0.40722 | 0.20965 | 0.93774 | 0.30232 | 0.19397 | 0.58235 | 0.66982 | 0.65858 | 0.65698 | 0.98394 | 0.96009 | 0.71289 | 0.36185 | 0.51964 | 0.10324 | 0.57946 | 0.85339 | 0.97279 | 0.84383 | 0.80835 | 0.96444 | 0.49399 | 0.56197 | 0.73522 | 0.90827 | 1 | 1 | 1
3 | 21 | 12 | 0.0062153 | 0.39731 | 0.10188 | 0.67843 | 0.36968 | 0.12806 | 0.2805 | 0.054311 | 0.049463 | 0.0053135 | 0.11791 | 0.20953 | 0.0084653 | 0.27826 | 0.055372 | 0.038787 | 0.4858 | 0.071563 | 0.398 | 0.21397 | 0.94416 | 0.39745 | 0.28993 | 0.6436 | 0.71071 | 0.63017 | 0.69708 | 1 | 0.98282 | 0.90013 | 0.41311 | 0.59638 | 0.20447 | 0.4315 | 0.63697 | 1 | 0.85458 | 0.94122 | 1 | 0.43611 | 0.52627 | 0.74084 | 0.72623 | 1 | 1 | 1
3 | 21 | 13 | 0.10404 | 0.4385 | 0.16025 | 0.68095 | 0.30284 | 0.10028 | 0.28049 | 0.10301 | 0.16332 | 0.095101 | 0.039032 | 0.038702 | 0.11367 | 0.10274 | 0.065122 | 0.047606 | 0.42298 | 0.1276 | 0.38861 | 0.21032 | 0.94264 | 0.43824 | 0.33975 | 0.6605 | 0.72269 | 0.65892 | 0.70883 | 1 | 0.97821 | 0.97351 | 0.38107 | 0.23803 | 0.39053 | 0.62954 | 0.93441 | 0.9432 | 0.85509 | 0.79282 | 0.93511 | 0.59725 | 0.54592 | 0.78892 | 0.53477 | 1 | 1 | 1
3 | 21 | 14 | 0.17878 | 0.5237 | 0.19812 | 0.68969 | 0.23417 | 0.09692 | 0.29138 | 0.13679 | 0.23642 | 0.16932 | 0.074929 | 0.001701 | 0.1885 | 0.058258 | 0.075643 | 0.057292 | 0.35678 | 0.21037 | 0.42878 | 0.20897 | 0.92605 | 0.5239 | 0.42971 | 0.59406 | 0.65978 | 0.62749 | 0.64713 | 1 | 0.96391 | 0.9622 | 0.51727 | 0.23776 | 0.30784 | 0.63793 | 0.11932 | 1 | 0.96799 | 0.69865 | 1 | 0.38859 | 0.52751 | 0.82513 | 0.47562 | 1 | 1 | 1
3 | 21 | 15 | 0.2632 | 0.54754 | 0.22817 | 0.69782 | 0.17681 | 0.09245 | 0.30838 | 0.14994 | 0.31766 | 0.25419 | 0.16444 | 0 | 0.27239 | 0.039099 | 0.088933 | 0.069722 | 0.31709 | 0.27529 | 0.38057 | 0.2023 | 0.8672 | 0.54753 | 0.4595 | 0.57135 | 0.66378 | 0.57039 | 0.65105 | 0.99264 | 0.92158 | 0.91716 | 0.59815 | 0.4533 | 0.50585 | 0.72587 | 0.20573 | 0.90233 | 0.70436 | 0.76185 | 0.89459 | 0.38154 | 0.49007 | 0.6621 | 0.2895 | 1 | 1 | 1
3 | 21 | 16 | 0.36572 | 0.56168 | 0.26494 | 0.68715 | 0.17302 | 0.1154 | 0.34852 | 0.17706 | 0.41543 | 0.35765 | 0.19189 | 0.00039669 | 0.3741 | 0.0451 | 0.10955 | 0.089323 | 0.2791 | 0.34341 | 0.31159 | 0.19421 | 0.82446 | 0.56166 | 0.47577 | 0.48586 | 0.61759 | 0.48724 | 0.60575 | 0.9264 | 0.83644 | 0.82695 | 0.45292 | 0.53031 | 0.5425 | 0.43858 | 0.82032 | 0.766 | 0.57317 | 0.69996 | 0.75942 | 0.30783 | 0.44647 | 0.54498 | 0.13106 | 1 | 1 | 1
3 | 21 | 17 | 0.45956 | 0.56715 | 0.29541 | 0.66895 | 0.18303 | 0.11109 | 0.38974 | 0.25769 | 0.50622 | 0.45287 | 0.2246 | 0.011847 | 0.46737 | 0.073848 | 0.13308 | 0.11203 | 0.26123 | 0.45414 | 0.26285 | 0.18159 | 0.78433 | 0.56728 | 0.48023 | 0.2876 | 0.43933 | 0.42922 | 0.43091 | 0.79247 | 0.64294 | 0.63127 | 0.42809 | 0.52872 | 0.16892 | 0.42435 | 0.55726 | 0.50037 | 0.44125 | 0.49172 | 0.49607 | 0.45878 | 0.42746 | 0.41055 | 0.053859 | 1 | 1 | 1
3 | 21 | 18 | 0.4493 | 0.52796 | 0.32561 | 0.71299 | 0.1842 | 0.048899 | 0.43883 | 0.36063 | 0.49132 | 0.44168 | 0.29551 | 0.10197 | 0.45643 | 0.17365 | 0.16804 | 0.14624 | 0.25441 | 0.51504 | 0.17644 | 0.1778 | 0.56349 | 0.52771 | 0.44007 | 0.035229 | 0.11416 | 0.16404 | 0.11197 | 0.2751 | 0.18943 | 0.17683 | 0.071494 | 0.089413 | 0.056748 | 0.15982 | 0.18633 | 0.18285 | 0.14286 | 0.16602 | 0.18128 | 0.16049 | 0.16801 | 0.089195 | 0.00034118 | 1 | 1 | 1
3 | 21 | 19 | 0.52393 | 0.52889 | 0.47727 | 0.76728 | 0.16097 | 0.0087847 | 0.48016 | 0.46512 | 0.56341 | 0.51755 | 0.31332 | 0.23781 | 0.53058 | 0.31659 | 0.1616 | 0.1399 | 0.30269 | 0.54204 | 0.19951 | 0.20658 | 0.51611 | 0.52855 | 0.44229 | 8.4195e-06 | 0.00083377 | 0.0055469 | 0.00081778 | 0.0079715 | 0.0031356 | 0.0014323 | 0.00013863 | 0.00096899 | 8.5783e-06 | 0 | 0 | 0 | 0 | 0 | 0 | 0.022899 | 0.0060199 | 0 | 0 | 1 | 1 | 1
3 | 21 | 20 | 0.59648 | 0.60508 | 0.66935 | 0.71905 | 0.29402 | 0.046861 | 0.52566 | 0.60063 | 0.6312 | 0.59107 | 0.30454 | 0.20006 | 0.60232 | 0.27186 | 0.14314 | 0.12182 | 0.3408 | 0.4869 | 0.1596 | 0.21142 | 0.31128 | 0.60698 | 0.50235 | 0 | 0 | 0 | 0 | 0 | 0 | 0 | 0 | 0 | 0 | 0 | 0 | 0 | 0 | 0 | 0 | 0 | 0 | 0 | 0 | 1 | 1 | 1
3 | 21 | 21 | 0.64053 | 0.22326 | 0.77561 | 0.70168 | 0.49465 | 0.26807 | 0.54592 | 0.66064 | 0.67095 | 0.63552 | 0.277 | 0.1856 | 0.64566 | 0.25806 | 0.14163 | 0.12035 | 0.32163 | 0.40988 | 0.12745 | 0.21598 | 0.13379 | 0.22095 | 0.13868 | 0 | 0 | 0 | 0 | 0 | 0 | 0 | 0 | 0 | 0 | 0 | 0 | 0 | 0 | 0 | 0 | 0 | 0 | 0 | 0 | 1 | 1 | 1
3 | 21 | 22 | 0.68769 | 0.35437 | 0.77515 | 0.69621 | 0.5761 | 0.64482 | 0.52059 | 0.72085 | 0.71505 | 0.6834 | 0.24018 | 0.19342 | 0.6923 | 0.27137 | 0.14617 | 0.12478 | 0.27165 | 0.43609 | 0.14167 | 0.18552 | 0.061966 | 0.3541 | 0.24891 | 0 | 0 | 0 | 0 | 0 | 0 | 0 | 0 | 0 | 0 | 0 | 0 | 0 | 0 | 0 | 0 | 0 | 0 | 0 | 0 | 1 | 1 | 1
3 | 21 | 23 | 0.71812 | 0.51667 | 0.75802 | 0.67112 | 0.61438 | 0.87404 | 0.46125 | 0.72918 | 0.74154 | 0.714 | 0.23281 | 0.092216 | 0.72208 | 0.16429 | 0.12658 | 0.10572 | 0.28465 | 0.43316 | 0.23006 | 0.16535 | 0.030056 | 0.51747 | 0.41437 | 0 | 0 | 0 | 0 | 0 | 0 | 0 | 0 | 0 | 0 | 0 | 0 | 0 | 0 | 0 | 0 | 0 | 0 | 0 | 0 | 1 | 1 | 1
3 | 21 | 24 | 0.78189 | 0.488 | 0.74446 | 0.67877 | 0.6299 | 0.59996 | 0.39434 | 0.71906 | 0.80203 | 0.77895 | 0.24106 | 0.026983 | 0.78527 | 0.09286 | 0.1134 | 0.093009 | 0.26812 | 0.38695 | 0.32483 | 0.18594 | 0.031437 | 0.48883 | 0.38185 | 0 | 0 | 0 | 0 | 0 | 0 | 0 | 0 | 0 | 0 | 0 | 0 | 0 | 0 | 0 | 0 | 0 | 0 | 0 | 0 | 1 | 1 | 1
3 | 22 | 1 | 0.80568 | 0.2578 | 0.74043 | 0.68425 | 0.59106 | 0.27628 | 0.37933 | 0.74126 | 0.82368 | 0.80304 | 0.23493 | 0.026641 | 0.8087 | 0.095688 | 0.13387 | 0.11279 | 0.20157 | 0.33347 | 0.3473 | 0.30518 | 0.041038 | 0.25713 | 0.15465 | 0 | 0 | 0 | 0 | 0 | 0 | 0 | 0 | 0 | 0 | 0 | 0 | 0 | 0 | 0 | 0 | 0 | 0 | 0 | 0 | 1 | 1 | 1
3 | 22 | 2 | 0.79247 | 0.16109 | 0.69549 | 0.67311 | 0.62544 | 0.15502 | 0.43759 | 0.76871 | 0.8103 | 0.78944 | 0.22743 | 0.030147 | 0.79548 | 0.098222 | 0.13852 | 0.11731 | 0.147 | 0.26209 | 0.2998 | 0.33676 | 0.042153 | 0.16043 | 0.065477 | 0 | 0 | 0 | 0 | 0 | 0 | 0 | 0 | 0 | 0 | 0 | 0 | 0 | 0 | 0 | 0 | 0 | 0 | 0 | 0 | 1 | 1 | 1
3 | 22 | 3 | 0.79142 | 0.18973 | 0.67883 | 0.64182 | 0.6911 | 0.1466 | 0.49716 | 0.79253 | 0.80979 | 0.78845 | 0.26003 | 0.06599 | 0.79451 | 0.13542 | 0.12152 | 0.10083 | 0.099247 | 0.20964 | 0.29983 | 0.37093 | 0.088413 | 0.18962 | 0.0849 | 0 | 0 | 0 | 0 | 0 | 0 | 0 | 0 | 0 | 0 | 0 | 0 | 0 | 0 | 0 | 0 | 0 | 0 | 0 | 0 | 1 | 1 | 1
3 | 22 | 4 | 0.7847 | 0.22631 | 0.66687 | 0.60362 | 0.72342 | 0.51662 | 0.54091 | 0.82637 | 0.80503 | 0.78186 | 0.39649 | 0.17814 | 0.78811 | 0.24952 | 0.11225 | 0.091903 | 0.06646 | 0.16862 | 0.33129 | 0.42119 | 0.20178 | 0.22692 | 0.11111 | 0 | 0 | 0 | 0 | 0 | 0 | 0 | 0 | 0 | 0 | 0 | 0 | 0 | 0 | 0 | 0 | 0 | 0 | 0 | 0 | 1 | 1 | 1
3 | 22 | 5 | 0.71685 | 0.1011 | 0.65338 | 0.58502 | 0.66231 | 0.57858 | 0.51522 | 0.86263 | 0.74287 | 0.71311 | 0.53189 | 0.34431 | 0.72121 | 0.41279 | 0.11698 | 0.096455 | 0.041109 | 0.14174 | 0.33253 | 0.40577 | 0.15245 | 0.10025 | 0.021883 | 0 | 0 | 0 | 0 | 0 | 0 | 0 | 0 | 0 | 0 | 0 | 0 | 0 | 0 | 0 | 0 | 0 | 0 | 0 | 0 | 1 | 1 | 1
3 | 22 | 6 | 0.58929 | 0.15998 | 0.62503 | 0.57764 | 0.58356 | 0.61206 | 0.42529 | 0.88444 | 0.62232 | 0.58344 | 0.59539 | 0.43195 | 0.59488 | 0.49229 | 0.10607 | 0.085988 | 0.032561 | 0.10552 | 0.34838 | 0.36323 | 0.18347 | 0.16044 | 0.054565 | 1.1036e-06 | 0.0011476 | 0.006152 | 0.0011256 | 0 | 0 | 0 | 4.2357e-05 | 0 | 0.00020792 | 0.0017128 | 0.009149 | 0.0050988 | 0.0016169 | 0.0012698 | 0.005055 | 0.011868 | 0.0083969 | 0.003008 | 0.0092326 | 1 | 1 | 1
3 | 22 | 7 | 0.5192 | 0.088384 | 0.60412 | 0.57977 | 0.5126 | 0.41926 | 0.38787 | 0.89006 | 0.55698 | 0.51245 | 0.61093 | 0.46929 | 0.5256 | 0.52812 | 0.096132 | 0.076523 | 0.027291 | 0.072186 | 0.35545 | 0.31985 | 0.16723 | 0.088103 | 0.010167 | 0.0052553 | 0.15883 | 0.23468 | 0.15579 | 0.1364 | 0.037919 | 0.077456 | 0.22179 | 0.18942 | 0.31266 | 0.39364 | 0.46883 | 0.38154 | 0.19041 | 0.22621 | 0.37826 | 0.23614 | 0.40435 | 0.094802 | 0.11219 | 1 | 1 | 1
3 | 22 | 8 | 0.52704 | 0.070095 | 0.50122 | 0.55686 | 0.36162 | 0.18207 | 0.33187 | 0.86373 | 0.56526 | 0.52054 | 0.52091 | 0.42257 | 0.5335 | 0.48176 | 0.085124 | 0.066141 | 0.012262 | 0.040833 | 0.32079 | 0.22402 | 0.14492 | 0.070063 | 0.00014811 | 0.20512 | 0.47039 | 0.5016 | 0.46137 | 0.48433 | 0.51769 | 0.47652 | 0.63024 | 0.6242 | 0.73376 | 0.7204 | 0.77563 | 0.70198 | 0.45704 | 0.53126 | 0.69595 | 0.50704 | 0.67573 | 0.3857 | 0.2261 | 1 | 1 | 1
3 | 22 | 9 | 0.5701 | 0.04204 | 0.38265 | 0.45122 | 0.12433 | 0.06316 | 0.23739 | 0.8403 | 0.60735 | 0.56445 | 0.58139 | 0.37892 | 0.57636 | 0.44231 | 0.063907 | 0.0465 | 0.0012163 | 0.041617 | 0.34972 | 0.11536 | 0.17235 | 0.041647 | 0.00017553 | 0.46569 | 0.69333 | 0.64218 | 0.68004 | 0.67002 | 0.75776 | 0.67388 | 0.85161 | 0.86089 | 0.95645 | 0.93948 | 0.93919 | 0.81679 | 0.65567 | 0.69825 | 0.80977 | 0.67095 | 0.81541 | 0.42441 | 0.29159 | 1 | 1 | 1
3 | 22 | 10 | 0.56657 | 0.095928 | 0.3574 | 0.36681 | 0.015026 | 0.042591 | 0.1659 | 0.79808 | 0.60266 | 0.56065 | 0.61965 | 0.32344 | 0.57266 | 0.39039 | 0.064384 | 0.046941 | 1.6419e-05 | 0.069084 | 0.38505 | 0.066488 | 0.21766 | 0.096226 | 0.011028 | 0.65587 | 0.82748 | 0.77064 | 0.81162 | 0.75213 | 0.85454 | 0.89325 | 0.95178 | 0.98175 | 1 | 1 | 0.98943 | 0.76277 | 0.80366 | 0.8434 | 0.75622 | 0.89038 | 0.91908 | 0.40602 | 0.45136 | 1 | 1 | 1
3 | 22 | 11 | 0.562 | 0.062589 | 0.3879 | 0.34672 | 0 | 0.024479 | 0.11473 | 0.81451 | 0.59973 | 0.55623 | 0.60583 | 0.26476 | 0.56834 | 0.33426 | 0.095779 | 0.076202 | 0 | 0.082171 | 0.36681 | 0.041081 | 0.13186 | 0.062173 | 0.00055146 | 0.71626 | 0.83209 | 0.78517 | 0.81614 | 0.85769 | 0.92358 | 0.94733 | 0.96903 | 1 | 1 | 1 | 0.72747 | 0.62852 | 0.71057 | 0.74828 | 0.62313 | 0.93171 | 0.88367 | 0.31952 | 0.55995 | 1 | 1 | 1
3 | 22 | 12 | 0.51441 | 0.11308 | 0.43471 | 0.2765 | 0 | 0.015603 | 0.098467 | 0.79649 | 0.55384 | 0.50781 | 0.53939 | 0.22512 | 0.52107 | 0.29761 | 0.13096 | 0.10997 | 0 | 0.094241 | 0.31395 | 0.060613 | 0.16193 | 0.11292 | 0.02481 | 0.71163 | 0.79106 | 0.78387 | 0.77589 | 0.92966 | 0.9125 | 0.92895 | 0.98085 | 0.92785 | 0.59989 | 0.91116 | 0.95122 | 0.53371 | 0.41161 | 0.85878 | 0.52913 | 0.94163 | 0.81614 | 0.43426 | 0.52065 | 1 | 1 | 1
3 | 22 | 13 | 0.48685 | 0.18085 | 0.47353 | 0.19144 | 0 | 0.024072 | 0.11786 | 0.73612 | 0.52838 | 0.47996 | 0.43362 | 0.17799 | 0.49386 | 0.25241 | 0.15584 | 0.13424 | 0 | 0.10854 | 0.27329 | 0.051317 | 0.25079 | 0.18071 | 0.077573 | 0.70453 | 0.77282 | 0.79986 | 0.75801 | 0.94109 | 0.70513 | 0.95967 | 0.98563 | 0.92693 | 1 | 0.68734 | 0.6694 | 0.61324 | 0.48386 | 0.64857 | 0.60798 | 0.93463 | 0.802 | 0.41856 | 0.61571 | 1 | 1 | 1
3 | 22 | 14 | 0.47659 | 0.26082 | 0.53858 | 0.1457 | 0 | 0.036264 | 0.18101 | 0.6551 | 0.51902 | 0.46962 | 0.37695 | 0.11906 | 0.48375 | 0.19033 | 0.19134 | 0.16927 | 0 | 0.12896 | 0.23858 | 0.045181 | 0.22516 | 0.26058 | 0.15274 | 0.59557 | 0.66205 | 0.74338 | 0.64935 | 0.99531 | 0.60504 | 0.8662 | 0.94029 | 1 | 0.83198 | 0.71644 | 0.43219 | 0.441 | 0.093536 | 0.55121 | 0.43721 | 0.85501 | 0.87623 | 0.26999 | 0.58367 | 1 | 1 | 1
3 | 22 | 15 | 0.47327 | 0.3837 | 0.64097 | 0.11338 | 0 | 0.055324 | 0.24956 | 0.52832 | 0.51697 | 0.46642 | 0.44291 | 0.14006 | 0.48063 | 0.20865 | 0.24905 | 0.22685 | 0 | 0.15548 | 0.21106 | 0.0018659 | 0.13658 | 0.38498 | 0.2623 | 0.5313 | 0.61607 | 0.71024 | 0.60426 | 0.83594 | 0.71816 | 0.82473 | 0.93542 | 0.93389 | 0.99702 | 0.79732 | 0.41914 | 0.21857 | 0.13381 | 0.29352 | 0.21669 | 0.89219 | 0.82169 | 0.16888 | 0.50962 | 1 | 1 | 1
3 | 22 | 16 | 0.44162 | 0.19149 | 0.73667 | 0.095622 | 0 | 0.09856 | 0.33491 | 0.41118 | 0.48543 | 0.43412 | 0.63844 | 0.30414 | 0.44903 | 0.36982 | 0.28983 | 0.26791 | 7.5346e-06 | 0.18583 | 0.18414 | 0.029421 | 0.13275 | 0.19045 | 0.095624 | 0.3796 | 0.47658 | 0.62033 | 0.46744 | 0.69266 | 0.75203 | 0.78057 | 0.80922 | 0.84112 | 0.91002 | 0.55042 | 0.16265 | 0.053057 | 0.039512 | 0.091889 | 0.052601 | 0.84125 | 0.72861 | 0.15101 | 0.4322 | 1 | 1 | 1
3 | 22 | 17 | 0.45323 | 0.22421 | 0.73058 | 0.078472 | 0 | 0.1447 | 0.46944 | 0.3294 | 0.49699 | 0.44596 | 0.63845 | 0.53561 | 0.46061 | 0.5832 | 0.28107 | 0.25906 | 0.00053592 | 0.2332 | 0.16942 | 0.19026 | 0.19659 | 0.22418 | 0.11536 | 0.25068 | 0.37653 | 0.43649 | 0.36931 | 0.45332 | 0.5821 | 0.59735 | 0.66164 | 0.61962 | 0.68487 | 0.47074 | 0.30224 | 0.22959 | 0.054774 | 0.1307 | 0.22762 | 0.64564 | 0.56684 | 0.14499 | 0.13925 | 1 | 1 | 1
3 | 22 | 18 | 0.4912 | 0.23649 | 0.73766 | 0.078189 | 0.00056179 | 0.20278 | 0.58988 | 0.36508 | 0.53034 | 0.48405 | 0.6408 | 0.79336 | 0.49785 | 0.83501 | 0.2446 | 0.22239 | 0.0041997 | 0.28708 | 0.18903 | 0.24809 | 0.12204 | 0.23639 | 0.12777 | 0.045327 | 0.12146 | 0.17601 | 0.11914 | 0.21242 | 0.23085 | 0.22719 | 0.20318 | 0.11928 | 0.386 | 0.21247 | 0.081797 | 0.062072 | 0.0046627 | 0.024624 | 0.061539 | 0.24971 | 0.26843 | 0.014006 | 0.0014263 | 1 | 1 | 1
3 | 22 | 19 | 0.61979 | 0.25474 | 0.74737 | 0.097404 | 0.0082144 | 0.2661 | 0.64082 | 0.51722 | 0.65393 | 0.61486 | 0.33841 | 0.56867 | 0.62551 | 0.61773 | 0.23201 | 0.20978 | 0.010186 | 0.34545 | 0.16377 | 0.077128 | 0.22684 | 0.25473 | 0.14437 | 9.5117e-06 | 0.00099036 | 0.0049021 | 0.00097137 | 0.0068783 | 0.0037724 | 0.0028418 | 0.00093415 | 0.0012457 | 0.00060988 | 9.4802e-06 | 0 | 0 | 0 | 0 | 0 | 0.023559 | 0.0017705 | 0 | 0 | 1 | 1 | 1
3 | 22 | 20 | 0.66963 | 0.25813 | 0.75591 | 0.13828 | 0.030829 | 0.17629 | 0.60579 | 0.58907 | 0.70158 | 0.6656 | 0.12761 | 0.26705 | 0.67496 | 0.32424 | 0.26136 | 0.23922 | 0.017046 | 0.32838 | 0.13828 | 0.052708 | 0.16779 | 0.25817 | 0.14707 | 0 | 0 | 0 | 0 | 0 | 0 | 0 | 0 | 0 | 0 | 0 | 0 | 0 | 0 | 0 | 0 | 0 | 0 | 0 | 0 | 1 | 1 | 1
3 | 22 | 21 | 0.56511 | 0.23707 | 0.74118 | 0.16647 | 0.034956 | 0.14277 | 0.51454 | 0.59275 | 0.60451 | 0.5597 | 0.12329 | 0.2768 | 0.57169 | 0.34869 | 0.31063 | 0.28893 | 0.030236 | 0.25705 | 0.15483 | 0.080852 | 0.076141 | 0.23744 | 0.12367 | 0 | 0 | 0 | 0 | 0 | 0 | 0 | 0 | 0 | 0 | 0 | 0 | 0 | 0 | 0 | 0 | 0 | 0 | 0 | 0 | 1 | 1 | 1
3 | 22 | 22 | 0.34054 | 0.11284 | 0.72959 | 0.19357 | 0.03159 | 0.24995 | 0.50203 | 0.60562 | 0.3874 | 0.33162 | 0.10485 | 0.24744 | 0.34851 | 0.3205 | 0.35644 | 0.3354 | 0.059882 | 0.20905 | 0.16285 | 0.080274 | 0.12535 | 0.11232 | 0.027311 | 0 | 0 | 0 | 0 | 0 | 0 | 0 | 0 | 0 | 0 | 0 | 0 | 0 | 0 | 0 | 0 | 0 | 0 | 0 | 0 | 1 | 1 | 1
3 | 22 | 23 | 0.26496 | 0.090698 | 0.72856 | 0.21662 | 0.11368 | 0.22774 | 0.50112 | 0.59634 | 0.31935 | 0.25595 | 0.10818 | 0.16419 | 0.27414 | 0.24035 | 0.35736 | 0.33634 | 0.084935 | 0.17911 | 0.16281 | 0.033665 | 0.14889 | 0.090514 | 0.010731 | 0 | 0 | 0 | 0 | 0 | 0 | 0 | 0 | 0 | 0 | 0 | 0 | 0 | 0 | 0 | 0 | 0 | 0 | 0 | 0 | 1 | 1 | 1
3 | 22 | 24 | 0.21546 | 0.091638 | 0.79415 | 0.23329 | 0.2184 | 0.19566 | 0.48832 | 0.48193 | 0.27326 | 0.20636 | 0.10486 | 0.033318 | 0.22518 | 0.096042 | 0.36983 | 0.34903 | 0.082929 | 0.146 | 0.12841 | 0.029591 | 0.30906 | 0.091521 | 0.010831 | 0 | 0 | 0 | 0 | 0 | 0 | 0 | 0 | 0 | 0 | 0 | 0 | 0 | 0 | 0 | 0 | 0 | 0 | 0 | 0 | 1 | 1 | 1
3 | 23 | 1 | 0.13559 | 0.1043 | 0.80916 | 0.27575 | 0.22613 | 0.10138 | 0.47135 | 0.32684 | 0.19269 | 0.12579 | 0.10673 | 0.03992 | 0.14525 | 0.11187 | 0.34553 | 0.32432 | 0.087128 | 0.13401 | 0.13038 | 0.030795 | 0.22233 | 0.10436 | 0.017264 | 0 | 0 | 0 | 0 | 0 | 0 | 0 | 0 | 0 | 0 | 0 | 0 | 0 | 0 | 0 | 0 | 0 | 0 | 0 | 0 | 1 | 1 | 1
3 | 23 | 2 | 0.11535 | 0.087168 | 0.80422 | 0.32117 | 0.11558 | 0.07793 | 0.44723 | 0.36683 | 0.17297 | 0.10557 | 0.070058 | 0.027464 | 0.1251 | 0.096047 | 0.27582 | 0.25378 | 0.090949 | 0.14544 | 0.17386 | 0.0447 | 0.1671 | 0.087125 | 0.0079549 | 0 | 0 | 0 | 0 | 0 | 0 | 0 | 0 | 0 | 0 | 0 | 0 | 0 | 0 | 0 | 0 | 0 | 0 | 0 | 0 | 1 | 1 | 1
3 | 23 | 3 | 0.14449 | 0.066362 | 0.76417 | 0.31468 | 0.018966 | 0.041112 | 0.39656 | 0.39908 | 0.20321 | 0.13495 | 0.047386 | 0.024752 | 0.15439 | 0.092328 | 0.20998 | 0.18779 | 0.075866 | 0.13038 | 0.21186 | 0.058975 | 0.15025 | 0.066282 | 0.00012231 | 0 | 0 | 0 | 0 | 0 | 0 | 0 | 0 | 0 | 0 | 0 | 0 | 0 | 0 | 0 | 0 | 0 | 0 | 0 | 0 | 1 | 1 | 1
3 | 23 | 4 | 0.17461 | 0.050778 | 0.74475 | 0.30795 | 0 | 0.054976 | 0.30751 | 0.40405 | 0.23275 | 0.16517 | 0.018778 | 0.043864 | 0.18442 | 0.11577 | 0.16086 | 0.13919 | 0.053221 | 0.11008 | 0.26874 | 0.08795 | 0.12634 | 0.050636 | 0 | 0 | 0 | 0 | 0 | 0 | 0 | 0 | 0 | 0 | 0 | 0 | 0 | 0 | 0 | 0 | 0 | 0 | 0 | 0 | 0 | 1 | 1 | 1
3 | 23 | 5 | 0.20233 | 0.056598 | 0.59004 | 0.28869 | 0 | 0.029947 | 0.20573 | 0.40085 | 0.2597 | 0.19301 | 0.00099946 | 0.043665 | 0.212 | 0.1159 | 0.086084 | 0.067091 | 0.03827 | 0.10585 | 0.29766 | 0.096089 | 0.12565 | 0.056565 | 0 | 0 | 0 | 1.2282e-07 | 0 | 0 | 0 | 0 | 0 | 0 | 0 | 0 | 0 | 0 | 0 | 0 | 0 | 0 | 0 | 0 | 7.3771e-07 | 1 | 1 | 1
3 | 23 | 6 | 0.22323 | 0.058486 | 0.41643 | 0.3045 | 0 | 0.030269 | 0.12108 | 0.36457 | 0.28147 | 0.21426 | 0 | 0.01639 | 0.23301 | 0.082716 | 0.041069 | 0.026272 | 0.041179 | 0.13147 | 0.31459 | 0.11789 | 0.085322 | 0.058501 | 0 | 1.2487e-06 | 0.0010747 | 0.019713 | 0.001054 | 0 | 0 | 0 | 0.00011712 | 0 | 0.00024416 | 0.0014893 | 0.011725 | 0.0027997 | 3.0515e-05 | 0.0013677 | 0.0027757 | 0.037035 | 0.007078 | 0.0044876 | 0.060242 | 1 | 1 | 1
3 | 23 | 7 | 0.18421 | 0.045681 | 0.34417 | 0.29641 | 0 | 0.032293 | 0.068001 | 0.29202 | 0.24158 | 0.17473 | 0 | 0.00086028 | 0.1939 | 0.046723 | 0.042781 | 0.027709 | 0.064581 | 0.13364 | 0.28262 | 0.11937 | 0.047391 | 0.045613 | 0 | 0.0049783 | 0.13623 | 0.30494 | 0.13362 | 0.24105 | 0.077713 | 0.10338 | 0.2409 | 0.19838 | 0.25798 | 0.23976 | 0.48128 | 0.23007 | 0.012978 | 0.16095 | 0.22809 | 0.42862 | 0.35448 | 0.17254 | 0.24914 | 1 | 1 | 1
3 | 23 | 8 | 0.15908 | 0.037749 | 0.21991 | 0.22233 | 0 | 0.027841 | 0.033139 | 0.15768 | 0.21705 | 0.1495 | 0 | 0 | 0.16887 | 0.028284 | 0.036426 | 0.022308 | 0.03839 | 0.099155 | 0.20131 | 0.11769 | 0.043791 | 0.037551 | 0 | 0.16353 | 0.38937 | 0.53847 | 0.3819 | 0.67352 | 0.54397 | 0.54919 | 0.63023 | 0.62271 | 0.70057 | 0.40233 | 0.73926 | 0.40221 | 0.025915 | 0.22483 | 0.39876 | 0.64608 | 0.63083 | 0.37834 | 0.31651 | 1 | 1 | 1
3 | 23 | 9 | 0.15358 | 0.066477 | 0.11977 | 0.15761 | 0 | 0 | 0.006664 | 0.074708 | 0.21137 | 0.14394 | 0 | 0 | 0.16334 | 0.023452 | 0.025758 | 0.013673 | 0.0071068 | 0.11478 | 0.16731 | 0.11254 | 0.020059 | 0.066502 | 3.7177e-05 | 0.374 | 0.56629 | 0.70751 | 0.55543 | 0.88013 | 0.78131 | 0.78076 | 0.83549 | 0.84819 | 0.94558 | 0.53204 | 0.80654 | 0.43974 | 0.036919 | 0.32174 | 0.43596 | 0.66628 | 0.75917 | 0.56082 | 0.56545 | 1 | 1 | 1
3 | 23 | 10 | 0.17479 | 0.074761 | 0.065905 | 0.14273 | 0 | 0 | 0.00033441 | 0.056749 | 0.23342 | 0.16541 | 0 | 0 | 0.18467 | 0.021927 | 0.04254 | 0.027535 | 0.0097477 | 0.16829 | 0.15577 | 0.085551 | 0.027396 | 0.074517 | 0.0028366 | 0.56295 | 0.71321 | 0.72067 | 0.69954 | 0.93396 | 0.89561 | 0.89519 | 0.93721 | 0.94092 | 1 | 0.75471 | 0.95625 | 0.47532 | 0.2841 | 0.40442 | 0.47124 | 0.69904 | 0.81466 | 0.43623 | 0.52194 | 1 | 1 | 1
3 | 23 | 11 | 0.17881 | 0.12062 | 0.017706 | 0.13242 | 0 | 0.017311 | 0.0003922 | 0.052879 | 0.23645 | 0.16932 | 0 | 0 | 0.18854 | 0.010461 | 0.080188 | 0.061551 | 0.018794 | 0.22203 | 0.14421 | 0.065486 | 0.056787 | 0.11992 | 0.034522 | 0.69832 | 0.81071 | 0.78593 | 0.79517 | 0.97184 | 0.94545 | 0.94761 | 0.9729 | 1 | 1 | 0.96891 | 0.92548 | 0.75473 | 0.3196 | 0.45929 | 0.74825 | 0.78817 | 0.7769 | 0.56162 | 0.60814 | 1 | 1 | 1
3 | 23 | 12 | 0.19335 | 0.30511 | 0.026922 | 0.11911 | 0 | 0.033734 | 0.006578 | 0.068539 | 0.2512 | 0.18402 | 0 | 0 | 0.2031 | 0.0031608 | 0.12799 | 0.1071 | 0.01805 | 0.26641 | 0.1333 | 0.081271 | 0.058803 | 0.30499 | 0.19626 | 0.77783 | 0.86348 | 0.73441 | 0.84692 | 1 | 0.96439 | 0.963 | 0.97689 | 1 | 1 | 1 | 0.84881 | 0.72375 | 0.68188 | 0.42203 | 0.71754 | 0.8208 | 0.75685 | 0.52551 | 0.36361 | 1 | 1 | 1
3 | 23 | 13 | 0.20243 | 0.49834 | 0.05941 | 0.10558 | 0 | 0.080285 | 0.0184 | 0.10771 | 0.25841 | 0.19291 | 0 | 0 | 0.2119 | 0.0047212 | 0.17313 | 0.15126 | 0.012268 | 0.2922 | 0.12212 | 0.10977 | 0.096897 | 0.49904 | 0.395 | 0.82252 | 0.9015 | 0.76915 | 0.88421 | 1 | 0.96095 | 0.95489 | 0.98285 | 0.92842 | 1 | 0.9256 | 0.96774 | 0.83186 | 0.81348 | 0.65392 | 0.82472 | 0.90537 | 0.72935 | 0.57793 | 0.42847 | 1 | 1 | 1
3 | 23 | 14 | 0.26048 | 0.51756 | 0.088516 | 0.081834 | 0 | 0.10684 | 0.023495 | 0.20678 | 0.31492 | 0.25142 | 0 | 0 | 0.26967 | 0.021568 | 0.20917 | 0.18698 | 0.016317 | 0.32954 | 0.15296 | 0.16571 | 0.06527 | 0.5175 | 0.42584 | 0.79247 | 0.88137 | 0.7393 | 0.86448 | 1 | 0.93238 | 0.93176 | 0.96562 | 1 | 1 | 1 | 0.39034 | 0.99528 | 0.88191 | 0.73655 | 0.98673 | 0.87429 | 0.79935 | 0.62673 | 0.214 | 1 | 1 | 1
3 | 23 | 15 | 0.34897 | 0.55159 | 0.14818 | 0.066777 | 0 | 0.13054 | 0.032415 | 0.39836 | 0.3981 | 0.34052 | 0.0010327 | 0.00015461 | 0.35728 | 0.031101 | 0.24289 | 0.22068 | 0.020539 | 0.38723 | 0.17032 | 0.22223 | 0.058358 | 0.55314 | 0.44517 | 0.73471 | 0.85508 | 0.73486 | 0.83869 | 0.9542 | 0.89571 | 0.89323 | 0.90401 | 1 | 1 | 0.9588 | 0.61124 | 0.89451 | 0.97886 | 0.7968 | 0.88683 | 0.83034 | 0.76156 | 0.6517 | 0.31125 | 1 | 1 | 1
3 | 23 | 16 | 0.49802 | 0.2057 | 0.28684 | 0.052435 | 0 | 0.15246 | 0.048353 | 0.61204 | 0.53753 | 0.4911 | 0.02163 | 0.0095436 | 0.5047 | 0.068825 | 0.29287 | 0.27098 | 0.021047 | 0.50129 | 0.1849 | 0.30493 | 0.13678 | 0.20339 | 0.12196 | 0.57552 | 0.73201 | 0.574 | 0.71798 | 0.81481 | 0.80893 | 0.80098 | 0.76982 | 0.90436 | 0.94921 | 0.82762 | 0.71537 | 0.80381 | 0.82521 | 0.58541 | 0.79691 | 0.62939 | 0.6931 | 0.37817 | 0.17659 | 1 | 1 | 1
3 | 23 | 17 | 0.70094 | 0.37668 | 0.39851 | 0.040842 | 0.0067627 | 0.12263 | 0.062491 | 0.749 | 0.73049 | 0.69735 | 0.089884 | 0.12985 | 0.70586 | 0.20267 | 0.35357 | 0.33249 | 0.020896 | 0.63493 | 0.22856 | 0.34536 | 0.31817 | 0.37728 | 0.2626 | 0.32897 | 0.50402 | 0.42612 | 0.49436 | 0.48408 | 0.59414 | 0.61848 | 0.64924 | 0.69503 | 0.74524 | 0.64181 | 0.42249 | 0.55273 | 0.6491 | 0.42265 | 0.54799 | 0.37856 | 0.59979 | 0.27914 | 0.12728 | 1 | 1 | 1
3 | 23 | 18 | 0.75945 | 0.38058 | 0.43654 | 0.043595 | 0.061135 | 0.11557 | 0.09097 | 0.80544 | 0.78103 | 0.75613 | 0.15994 | 0.28389 | 0.76308 | 0.35607 | 0.37406 | 0.35333 | 0.0222 | 0.76421 | 0.35264 | 0.34281 | 0.32882 | 0.38089 | 0.27003 | 0.047401 | 0.15098 | 0.17543 | 0.14808 | 0.16315 | 0.2565 | 0.22307 | 0.1236 | 0.12494 | 0.34135 | 0.29804 | 0.15714 | 0.2007 | 0.23929 | 0.12839 | 0.19897 | 0.14936 | 0.286 | 0.0384 | 0.0012137 | 1 | 1 | 1
3 | 23 | 19 | 0.78316 | 0.30447 | 0.43945 | 0.056556 | 0.19437 | 0.073391 | 0.10222 | 0.78655 | 0.80275 | 0.78016 | 0.21128 | 0.35635 | 0.78646 | 0.42618 | 0.3767 | 0.35602 | 0.025722 | 0.86981 | 0.38965 | 0.20249 | 0.21358 | 0.30475 | 0.19086 | 1.0863e-05 | 0.0010683 | 0.0059658 | 0.0010478 | 0.0046024 | 0.0059978 | 0.0044869 | 0.00047868 | 0.0014391 | 0.000596 | 4.2076e-05 | 0 | 0 | 0 | 0 | 0 | 0.024058 | 0.0064333 | 0 | 0 | 1 | 1 | 1
3 | 23 | 20 | 0.78415 | 0.13865 | 0.3735 | 0.074311 | 0.30256 | 0.05809 | 0.058302 | 0.75047 | 0.80246 | 0.78097 | 0.25469 | 0.30161 | 0.78724 | 0.36239 | 0.38579 | 0.36528 | 0.014601 | 0.8467 | 0.34108 | 0.14379 | 0.15033 | 0.13743 | 0.052423 | 0 | 0 | 0 | 0 | 0 | 0 | 0 | 0 | 0 | 0 | 0 | 0 | 0 | 0 | 0 | 0 | 0 | 0 | 0 | 0 | 1 | 1 | 1
3 | 23 | 21 | 0.80038 | 0.23163 | 0.31115 | 0.075183 | 0.38194 | 0.085542 | 0.0091775 | 0.69587 | 0.82048 | 0.79793 | 0.27334 | 0.42449 | 0.80373 | 0.4833 | 0.39381 | 0.37346 | 0.0086784 | 0.70214 | 0.33302 | 0.11699 | 0.13202 | 0.23144 | 0.12416 | 0 | 0 | 0 | 0 | 0 | 0 | 0 | 0 | 0 | 0 | 0 | 0 | 0 | 0 | 0 | 0 | 0 | 0 | 0 | 0 | 1 | 1 | 1
3 | 23 | 22 | 0.72307 | 0.33944 | 0.28605 | 0.085227 | 0.45074 | 0.27836 | 0.00039746 | 0.59541 | 0.74536 | 0.71891 | 0.3161 | 0.56957 | 0.72686 | 0.61783 | 0.40622 | 0.38613 | 0.0070446 | 0.53878 | 0.27107 | 0.10248 | 0.11774 | 0.33939 | 0.23063 | 0 | 0 | 0 | 0 | 0 | 0 | 0 | 0 | 0 | 0 | 0 | 0 | 0 | 0 | 0 | 0 | 0 | 0 | 0 | 0 | 1 | 1 | 1
3 | 23 | 23 | 0.69988 | 0.44538 | 0.31179 | 0.069584 | 0.49561 | 0.27003 | 0 | 0.49725 | 0.7275 | 0.69594 | 0.42991 | 0.66389 | 0.70451 | 0.70502 | 0.41592 | 0.39603 | 0.0090257 | 0.48162 | 0.18834 | 0.092241 | 0.11028 | 0.44623 | 0.33422 | 0 | 0 | 0 | 0 | 0 | 0 | 0 | 0 | 0 | 0 | 0 | 0 | 0 | 0 | 0 | 0 | 0 | 0 | 0 | 0 | 1 | 1 | 1
3 | 23 | 24 | 0.61131 | 0.34197 | 0.33848 | 0.075785 | 0.51883 | 0.24694 | 0 | 0.42904 | 0.64491 | 0.60608 | 0.48218 | 0.65258 | 0.61696 | 0.69105 | 0.41276 | 0.3928 | 0.009932 | 0.41537 | 0.11191 | 0.10089 | 0.11295 | 0.34158 | 0.23709 | 0 | 0 | 0 | 0 | 0 | 0 | 0 | 0 | 0 | 0 | 0 | 0 | 0 | 0 | 0 | 0 | 0 | 0 | 0 | 0 | 1 | 1 | 1
3 | 24 | 1 | 0.48968 | 0.31073 | 0.3734 | 0.085659 | 0.51068 | 0.18212 | 0.00027164 | 0.30479 | 0.53084 | 0.4828 | 0.45962 | 0.63254 | 0.49663 | 0.67295 | 0.47283 | 0.45429 | 0.012045 | 0.36048 | 0.11256 | 0.10159 | 0.12285 | 0.31018 | 0.20628 | 0 | 0 | 0 | 0 | 0 | 0 | 0 | 0 | 0 | 0 | 0 | 0 | 0 | 0 | 0 | 0 | 0 | 0 | 0 | 0 | 1 | 1 | 1
3 | 24 | 2 | 0.38717 | 0.38035 | 0.34625 | 0.10147 | 0.4295 | 0.073112 | 0.0042869 | 0.13751 | 0.43539 | 0.37928 | 0.36558 | 0.61121 | 0.3953 | 0.6542 | 0.51029 | 0.49272 | 0.015667 | 0.30131 | 0.083523 | 0.094649 | 0.14399 | 0.38029 | 0.27407 | 0 | 0 | 0 | 0 | 0 | 0 | 0 | 0 | 0 | 0 | 0 | 0 | 0 | 0 | 0 | 0 | 0 | 0 | 0 | 0 | 1 | 1 | 1
3 | 24 | 3 | 0.29065 | 0.44271 | 0.32832 | 0.071547 | 0.29712 | 0.014644 | 0.0091817 | 0.042653 | 0.3449 | 0.28202 | 0.29097 | 0.57865 | 0.29978 | 0.62359 | 0.51871 | 0.50138 | 0.0182 | 0.2133 | 0.081739 | 0.092015 | 0.18506 | 0.44283 | 0.33996 | 0 | 0 | 0 | 0 | 0 | 0 | 0 | 0 | 0 | 0 | 0 | 0 | 0 | 0 | 0 | 0 | 0 | 0 | 0 | 0 | 1 | 1 | 1
3 | 24 | 4 | 0.17321 | 0.45622 | 0.28839 | 0.058107 | 0.12832 | 0 | 0.016274 | 0.0045443 | 0.23061 | 0.16369 | 0.2455 | 0.56135 | 0.18289 | 0.61056 | 0.54503 | 0.52845 | 0.019412 | 0.12801 | 0.10178 | 0.085848 | 0.23956 | 0.45535 | 0.36691 | 0 | 0 | 0 | 0 | 0 | 0 | 0 | 0 | 0 | 0 | 0 | 0 | 0 | 0 | 0 | 0 | 0 | 0 | 0 | 0 | 1 | 1 | 1
3 | 24 | 5 | 0.079246 | 0.6554 | 0.28248 | 0.06307 | 0.067127 | 0 | 0.0013171 | 0.00010413 | 0.13652 | 0.06956 | 0.15024 | 0.49209 | 0.088927 | 0.54824 | 0.57255 | 0.55678 | 0.021081 | 0.10763 | 0.10821 | 0.068874 | 0.32461 | 0.65597 | 0.57727 | 0 | 0 | 1.1563e-07 | 0 | 0 | 0 | 0 | 0 | 0 | 0 | 0 | 0 | 0 | 0 | 0 | 0 | 0 | 0 | 0 | 6.9454e-07 | 1 | 1 | 1
3 | 24 | 6 | 0.030788 | 0.71114 | 0.30996 | 0.07411 | 0.01355 | 0 | 0.00082119 | 0 | 0.086256 | 0.022019 | 0.080901 | 0.34924 | 0.039749 | 0.41772 | 0.59419 | 0.57909 | 0.035912 | 0.12339 | 0.10345 | 0.049459 | 0.36832 | 0.71151 | 0.64548 | 2.2871e-06 | 0.0026672 | 0.049433 | 0.0026161 | 0 | 0 | 0 | 0.00025707 | 1.1925e-07 | 0.00068151 | 0.0039426 | 0.014484 | 0.010843 | 0.0089909 | 0.0055787 | 0.01075 | 0.066984 | 0.01572 | 0.057271 | 0.13816 | 1 | 1 | 1
3 | 24 | 7 | 0.0017471 | 0.67572 | 0.34275 | 0.11635 | 0 | 0.0094284 | 5.9371e-05 | 0 | 0.037049 | 0.0011354 | 0.048501 | 0.1193 | 0.002167 | 0.18769 | 0.60702 | 0.59232 | 0.063126 | 0.088832 | 0.095146 | 0.02719 | 0.30974 | 0.67537 | 0.61279 | 0.006821 | 0.19595 | 0.42519 | 0.19219 | 0.19072 | 0.089321 | 0.12312 | 0.23913 | 0.11947 | 0.29698 | 0.43351 | 0.49555 | 0.4575 | 0.42087 | 0.39098 | 0.45358 | 0.50868 | 0.46719 | 0.40139 | 0.48903 | 1 | 1 | 1
3 | 24 | 8 | 0 | 0.71121 | 0.33169 | 0.098428 | 0 | 0.0142 | 0.0013509 | 0 | 0.0048152 | 0 | 0.016231 | 0.0061766 | 0 | 0.028594 | 0.60275 | 0.58791 | 0.094728 | 0.032531 | 0.081742 | 0.0010505 | 0.25918 | 0.7113 | 0.64904 | 0.22297 | 0.50698 | 0.71933 | 0.49726 | 0.55249 | 0.53446 | 0.54887 | 0.61357 | 0.32026 | 0.71968 | 0.78412 | 0.80959 | 0.79242 | 0.75997 | 0.73757 | 0.78562 | 0.78124 | 0.76048 | 0.69093 | 0.69642 | 1 | 1 | 1
3 | 24 | 9 | 0 | 0.71265 | 0.33509 | 0.04797 | 0 | 0 | 0.021497 | 0 | 0.01267 | 0 | 0.00083891 | 0 | 0 | 0.017315 | 0.58637 | 0.57103 | 0.092273 | 0.016979 | 0.07779 | 9.3661e-06 | 0.17823 | 0.71271 | 0.65116 | 0.49955 | 0.74335 | 0.87804 | 0.7291 | 0.73895 | 0.77258 | 0.76361 | 0.82543 | 0.6245 | 0.93757 | 0.96937 | 0.97786 | 0.97532 | 0.94342 | 0.9399 | 0.96694 | 0.91461 | 0.88805 | 0.84031 | 0.80341 | 1 | 1 | 1
3 | 24 | 10 | 0 | 0.68999 | 0.35169 | 0.051498 | 0 | 0 | 0.045344 | 0 | 0.021173 | 0 | 0 | 0 | 0 | 0.022027 | 0.58056 | 0.56503 | 0.098391 | 0.014983 | 0.084803 | 0 | 0.14073 | 0.68996 | 0.62555 | 0.70041 | 0.88018 | 0.9291 | 0.86331 | 0.85266 | 0.8844 | 0.87381 | 0.93521 | 0.68547 | 1 | 1 | 1 | 1 | 1 | 1 | 1 | 0.96381 | 0.92598 | 0.86634 | 0.81539 | 1 | 1 | 1
3 | 24 | 11 | 0 | 0.6653 | 0.31323 | 0.06902 | 0 | 0 | 0.046132 | 0 | 0.022546 | 0 | 0 | 0 | 0 | 0.017059 | 0.55588 | 0.53961 | 0.12703 | 0.016998 | 0.081264 | 0 | 0.11183 | 0.66548 | 0.59378 | 0.82134 | 0.94422 | 0.93244 | 0.92611 | 0.90982 | 0.92774 | 0.92725 | 0.97165 | 0.70071 | 1 | 1 | 1 | 1 | 1 | 1 | 1 | 0.97089 | 0.93464 | 0.88301 | 0.70874 | 1 | 1 | 1
3 | 24 | 12 | 0 | 0.58613 | 0.25822 | 0.09804 | 0 | 0 | 0.040474 | 0 | 0.023554 | 0 | 0 | 0 | 0 | 0.01669 | 0.56782 | 0.55191 | 0.13623 | 0.021409 | 0.081741 | 0 | 0.088242 | 0.58578 | 0.50812 | 0.87976 | 0.97155 | 0.98696 | 0.95292 | 0.94646 | 0.95592 | 0.94262 | 0.98209 | 0.70854 | 1 | 1 | 1 | 1 | 1 | 1 | 1 | 0.95452 | 0.91927 | 0.98375 | 0.84521 | 1 | 1 | 1
3 | 24 | 13 | 0 | 0.57312 | 0.34018 | 0.1277 | 0.039727 | 0.010934 | 0.017159 | 0 | 0.023611 | 0 | 0 | 0 | 0 | 0.017117 | 0.59367 | 0.57855 | 0.13655 | 0.023582 | 0.073127 | 0 | 0.064313 | 0.57303 | 0.4898 | 0.84718 | 0.92548 | 0.96226 | 0.90774 | 0.91313 | 0.96061 | 0.94652 | 0.98001 | 0.66227 | 1 | 1 | 0.63593 | 1 | 1 | 1 | 1 | 0.94759 | 0.92164 | 0.87517 | 0.92696 | 1 | 1 | 1
3 | 24 | 14 | 0 | 0.56431 | 0.44537 | 0.17299 | 0.23285 | 0.094341 | 0.0010585 | 0 | 0.022336 | 0 | 0 | 0 | 0 | 0.019942 | 0.59705 | 0.58203 | 0.14203 | 0.02382 | 0.075814 | 0 | 0.041336 | 0.5644 | 0.47746 | 0.8084 | 0.90089 | 0.93659 | 0.88362 | 0.88341 | 0.90041 | 0.92421 | 0.95109 | 0.62628 | 1 | 1 | 0.68587 | 1 | 1 | 1 | 1 | 0.93446 | 0.89818 | 0.76093 | 0.92396 | 1 | 1 | 1
3 | 24 | 15 | 0 | 0.51988 | 0.5272 | 0.25042 | 0.46271 | 0.25614 | 0 | 0.0055065 | 0.031898 | 0 | 0 | 0 | 0.00014176 | 0.017822 | 0.61847 | 0.60413 | 0.14158 | 0.019299 | 0.066402 | 0 | 0.028756 | 0.51971 | 0.42991 | 0.7174 | 0.83675 | 0.88512 | 0.82071 | 0.85326 | 0.84545 | 0.87771 | 0.92801 | 0.58981 | 1 | 0.99902 | 0.90531 | 1 | 0.85353 | 0.79287 | 0.99935 | 0.82967 | 0.9131 | 0.64051 | 0.99829 | 1 | 1 | 1
3 | 24 | 16 | 0.0025774 | 0.49951 | 0.66454 | 0.33963 | 0.62817 | 0.37157 | 0 | 0.067881 | 0.047406 | 0.0019077 | 0 | 0 | 0.0052451 | 0.019147 | 0.61862 | 0.60429 | 0.15708 | 0.0095008 | 0.10794 | 0 | 0.028232 | 0.49946 | 0.40523 | 0.58494 | 0.74508 | 0.80695 | 0.7308 | 0.80899 | 0.67874 | 0.77741 | 0.84049 | 0.63846 | 0.95831 | 0.90572 | 0.85289 | 0.92592 | 0.79251 | 0.79582 | 0.91797 | 0.83448 | 0.80389 | 0.69412 | 0.81399 | 1 | 1 | 1
3 | 24 | 17 | 0.050432 | 0.47202 | 0.75427 | 0.41374 | 0.74088 | 0.46608 | 0 | 0.23511 | 0.1047 | 0.041213 | 0.0010851 | 0 | 0.05933 | 0.031544 | 0.57028 | 0.55444 | 0.18792 | 0.0023893 | 0.1654 | 0.00014542 | 0.026492 | 0.47205 | 0.37349 | 0.3313 | 0.50818 | 0.52545 | 0.49844 | 0.68326 | 0.49344 | 0.53699 | 0.61178 | 0.52517 | 0.72195 | 0.62959 | 0.47323 | 0.70823 | 0.60146 | 0.54587 | 0.70215 | 0.68556 | 0.6704 | 0.4815 | 0.40065 | 1 | 1 | 1
3 | 24 | 18 | 0.1926 | 0.42014 | 0.72826 | 0.50573 | 0.83052 | 0.74891 | 0 | 0.3907 | 0.25233 | 0.1836 | 0.019096 | 0.00058996 | 0.2026 | 0.03537 | 0.50098 | 0.48317 | 0.2357 | 0.00022387 | 0.16291 | 0.0067451 | 0.056842 | 0.41998 | 0.31838 | 0.052387 | 0.17141 | 0.17666 | 0.16812 | 0.29478 | 0.22991 | 0.22676 | 0.14778 | 0.1282 | 0.32926 | 0.31702 | 0.17999 | 0.28159 | 0.22251 | 0.20866 | 0.27917 | 0.27389 | 0.32128 | 0.11026 | 0.0061812 | 1 | 1 | 1
3 | 24 | 19 | 0.25879 | 0.38381 | 0.74365 | 0.61853 | 0.89366 | 0.88528 | 0.00014696 | 0.52576 | 0.31324 | 0.24972 | 0.031779 | 0.014753 | 0.26799 | 0.077742 | 0.45941 | 0.44052 | 0.33128 | 3.0058e-06 | 0.16885 | 0.053697 | 0.081028 | 0.38331 | 0.28296 | 1.3231e-05 | 0.0013354 | 0.0054326 | 0.0013098 | 0.010343 | 0.0047285 | 0.0036593 | 0.0011308 | 0.0011744 | 0.00084624 | 6.6496e-05 | 0 | 0 | 0 | 0 | 0 | 0.020856 | 0.0073619 | 0 | 0 | 1 | 1 | 1
3 | 24 | 20 | 0.34302 | 0.44214 | 0.763 | 0.64677 | 0.90186 | 0.85591 | 0.0021441 | 0.58962 | 0.39481 | 0.33486 | 0.093254 | 0.087026 | 0.35174 | 0.16618 | 0.44533 | 0.42611 | 0.4583 | 5.739e-05 | 0.19963 | 0.05695 | 0.11743 | 0.44212 | 0.34096 | 0 | 0 | 0 | 0 | 0 | 0 | 0 | 0 | 0 | 0 | 0 | 0 | 0 | 0 | 0 | 0 | 0 | 0 | 0 | 0 | 1 | 1 | 1
3 | 24 | 21 | 0.38636 | 0.48819 | 0.77726 | 0.58623 | 0.88114 | 0.83243 | 0.0019473 | 0.66397 | 0.4393 | 0.37917 | 0.10841 | 0.038233 | 0.39519 | 0.10751 | 0.46195 | 0.44313 | 0.62287 | 0.0038911 | 0.28627 | 0.093258 | 0.16262 | 0.48854 | 0.38777 | 0 | 0 | 0 | 0 | 0 | 0 | 0 | 0 | 0 | 0 | 0 | 0 | 0 | 0 | 0 | 0 | 0 | 0 | 0 | 0 | 1 | 1 | 1
3 | 24 | 22 | 0.25779 | 0.43938 | 0.75534 | 0.56956 | 0.87222 | 0.81915 | 0.00013146 | 0.64369 | 0.31227 | 0.24873 | 0.053687 | 0.0020439 | 0.26698 | 0.052774 | 0.48179 | 0.46346 | 0.72266 | 0.019884 | 0.42134 | 0.0668 | 0.16037 | 0.43924 | 0.33931 | 0 | 0 | 0 | 0 | 0 | 0 | 0 | 0 | 0 | 0 | 0 | 0 | 0 | 0 | 0 | 0 | 0 | 0 | 0 | 0 | 1 | 1 | 1
3 | 24 | 23 | 0.14678 | 0.40727 | 0.71985 | 0.57003 | 0.87699 | 0.79443 | 0 | 0.55281 | 0.20309 | 0.13692 | 0.029026 | 0 | 0.15633 | 0.025866 | 0.49634 | 0.4784 | 0.76919 | 0.070115 | 0.55544 | 0.047582 | 0.16338 | 0.40711 | 0.30429 | 0 | 0 | 0 | 0 | 0 | 0 | 0 | 0 | 0 | 0 | 0 | 0 | 0 | 0 | 0 | 0 | 0 | 0 | 0 | 0 | 1 | 1 | 1
3 | 24 | 24 | 0.12115 | 0.39358 | 0.61148 | 0.5322 | 0.89849 | 0.71899 | 0 | 0.47153 | 0.17924 | 0.11145 | 0.0091448 | 0 | 0.13097 | 0.010574 | 0.50325 | 0.4855 | 0.82162 | 0.28762 | 0.74289 | 0.062898 | 0.14955 | 0.39373 | 0.28578 | 0 | 0 | 0 | 0 | 0 | 0 | 0 | 0 | 0 | 0 | 0 | 0 | 0 | 0 | 0 | 0 | 0 | 0 | 0 | 0 | 1 | 1 | 1
3 | 25 | 1 | 0.12772 | 0.32365 | 0.52918 | 0.46828 | 0.89725 | 0.59187 | 0 | 0.36738 | 0.18743 | 0.11826 | 0.00046765 | 0 | 0.13777 | 0.0061045 | 0.51514 | 0.49771 | 0.79201 | 0.54425 | 0.85233 | 0.040732 | 0.11877 | 0.32326 | 0.21789 | 0 | 0 | 0 | 0 | 0 | 0 | 0 | 0 | 0 | 0 | 0 | 0 | 0 | 0 | 0 | 0 | 0 | 0 | 0 | 0 | 1 | 1 | 1
3 | 25 | 2 | 0.10706 | 0.32475 | 0.54596 | 0.41482 | 0.86662 | 0.39675 | 0 | 0.28754 | 0.16541 | 0.097385 | 0 | 0 | 0.11691 | 0.0080415 | 0.51074 | 0.49319 | 0.72202 | 0.64241 | 0.90133 | 0.029764 | 0.10731 | 0.32482 | 0.21393 | 0 | 0 | 0 | 0 | 0 | 0 | 0 | 0 | 0 | 0 | 0 | 0 | 0 | 0 | 0 | 0 | 0 | 0 | 0 | 0 | 1 | 1 | 1
3 | 25 | 3 | 0.10372 | 0.29018 | 0.51824 | 0.44175 | 0.82056 | 0.30565 | 0 | 0.22718 | 0.16289 | 0.09417 | 0 | 0 | 0.1137 | 0.01581 | 0.52379 | 0.5066 | 0.60404 | 0.68225 | 0.95842 | 0.0011989 | 0.065072 | 0.29013 | 0.17976 | 0 | 0 | 0 | 0 | 0 | 0 | 0 | 0 | 0 | 0 | 0 | 0 | 0 | 0 | 0 | 0 | 0 | 0 | 0 | 0 | 1 | 1 | 1
3 | 25 | 4 | 0.092255 | 0.24544 | 0.50806 | 0.43037 | 0.80173 | 0.24211 | 0 | 0.17186 | 0.15117 | 0.082691 | 0 | 0 | 0.10219 | 0.029829 | 0.52012 | 0.50282 | 0.51666 | 0.7249 | 0.99029 | 1.1326e-05 | 0.045989 | 0.2452 | 0.13764 | 0 | 0 | 0 | 0 | 0 | 0 | 0 | 0 | 0 | 0 | 0 | 0 | 0 | 0 | 0 | 0 | 0 | 0 | 0 | 0 | 1 | 1 | 1
3 | 25 | 5 | 0.078218 | 0.23453 | 0.44039 | 0.42691 | 0.82083 | 0.30746 | 0 | 0.12199 | 0.13624 | 0.068595 | 0 | 0 | 0.088018 | 0.021829 | 0.49453 | 0.47654 | 0.46194 | 0.7525 | 0.9921 | 0 | 0.020106 | 0.23453 | 0.12478 | 0 | 0 | 7.835e-07 | 0 | 0 | 0 | 0 | 0 | 0 | 0 | 0 | 0 | 0 | 0 | 0 | 0 | 0 | 0 | 0 | 4.7059e-06 | 1 | 1 | 1
3 | 25 | 6 | 0.085627 | 0.20327 | 0.39471 | 0.42218 | 0.83677 | 0.32088 | 0 | 0.062567 | 0.14376 | 0.075983 | 0 | 0 | 0.095446 | 0.014513 | 0.45709 | 0.43815 | 0.41313 | 0.74196 | 0.98333 | 0 | 0.0024219 | 0.20322 | 0.096386 | 2.5085e-06 | 0.0031077 | 0.071454 | 0.0030481 | 5.2229e-07 | 0 | 0 | 0.00029036 | 3.1416e-06 | 0.00091043 | 0.0040441 | 0.016768 | 0.012439 | 0.010978 | 0.006762 | 0.012332 | 0.096183 | 0.016614 | 0.084928 | 0.21075 | 1 | 1 | 1
3 | 25 | 7 | 0.1126 | 0.16333 | 0.31403 | 0.38771 | 0.81455 | 0.32228 | 1.3247e-05 | 0.020253 | 0.17259 | 0.10316 | 0 | 0 | 0.12269 | 0.012813 | 0.41713 | 0.39726 | 0.33493 | 0.68678 | 0.97436 | 8.4722e-05 | 4.7674e-05 | 0.16296 | 0.064582 | 0.0065157 | 0.15558 | 0.36489 | 0.1526 | 0.014011 | 0.0042281 | 0.030786 | 0.12948 | 0.040478 | 0.2997 | 0.36225 | 0.4838 | 0.44233 | 0.42471 | 0.35922 | 0.43854 | 0.50809 | 0.37276 | 0.54656 | 0.56515 | 1 | 1 | 1
3 | 25 | 8 | 0.10713 | 0.18631 | 0.4091 | 0.32193 | 0.76684 | 0.12242 | 0.00082841 | 0.0017735 | 0.16429 | 0.097294 | 0 | 0 | 0.11681 | 0.009815 | 0.40985 | 0.38984 | 0.31936 | 0.6294 | 0.95752 | 0.0031001 | 6.1082e-06 | 0.18605 | 0.083339 | 0.19838 | 0.40899 | 0.54639 | 0.40115 | 0.14234 | 0.16799 | 0.3544 | 0.43063 | 0.15578 | 0.70457 | 0.73879 | 0.76969 | 0.77449 | 0.73996 | 0.72138 | 0.76784 | 0.77031 | 0.55689 | 0.82194 | 0.64345 | 1 | 1 | 1
3 | 25 | 9 | 0.15742 | 0.24939 | 0.63458 | 0.31385 | 0.693 | 0.070127 | 0.009812 | 0 | 0.21716 | 0.14809 | 0 | 0 | 0.16746 | 0.0077679 | 0.50363 | 0.48589 | 0.32762 | 0.70159 | 0.9535 | 0.00027116 | 0.00058185 | 0.24953 | 0.13759 | 0.43406 | 0.62332 | 0.68386 | 0.61137 | 0.33575 | 0.40918 | 0.53086 | 0.67452 | 0.36701 | 0.91086 | 0.95326 | 0.94956 | 0.94999 | 0.88163 | 0.90815 | 0.94184 | 0.89406 | 0.67953 | 0.96685 | 0.66348 | 1 | 1 | 1
3 | 25 | 10 | 0.1636 | 0.26143 | 0.72566 | 0.28352 | 0.5777 | 0.051781 | 0.016126 | 0.0023675 | 0.22235 | 0.15416 | 0 | 0 | 0.1735 | 0.0069397 | 0.49448 | 0.47649 | 0.33902 | 0.70876 | 0.96858 | 0.0069167 | 0.014469 | 0.26148 | 0.15022 | 0.63741 | 0.79666 | 0.73361 | 0.78139 | 0.4912 | 0.70378 | 0.73973 | 0.83031 | 0.65009 | 1 | 1 | 1 | 1 | 0.99474 | 1 | 1 | 0.94709 | 0.71789 | 1 | 0.67316 | 1 | 1 | 1
3 | 25 | 11 | 0.15074 | 0.24645 | 0.76717 | 0.27897 | 0.43191 | 0.061346 | 0.043437 | 0.031447 | 0.20979 | 0.14127 | 0 | 0 | 0.16068 | 0.0046567 | 0.49395 | 0.47595 | 0.31603 | 0.62803 | 0.97235 | 0.0039385 | 0.037235 | 0.24652 | 0.1354 | 0.76558 | 0.88409 | 0.73744 | 0.86714 | 0.5578 | 0.77876 | 0.76312 | 0.93146 | 0.96707 | 0.95722 | 1 | 1 | 1 | 1 | 1 | 1 | 0.95609 | 0.68657 | 1 | 0.64792 | 1 | 1 | 1
3 | 25 | 12 | 0.12314 | 0.1954 | 0.84689 | 0.29445 | 0.29946 | 0.071891 | 0.10084 | 0.12901 | 0.18046 | 0.11333 | 0 | 0 | 0.13284 | 0.003298 | 0.525 | 0.50784 | 0.35467 | 0.50265 | 0.95494 | 0.011231 | 0.055349 | 0.19523 | 0.090459 | 0.84018 | 0.93154 | 0.72505 | 0.91368 | 0.59636 | 0.87446 | 0.76959 | 0.91666 | 1 | 1 | 1 | 1 | 1 | 1 | 1 | 1 | 0.90143 | 0.62908 | 1 | 0.66624 | 1 | 1 | 1
3 | 25 | 13 | 0.15653 | 0.1626 | 0.88756 | 0.29032 | 0.18306 | 0.09761 | 0.14262 | 0.26919 | 0.21222 | 0.14665 | 0 | 0 | 0.16598 | 0.0022186 | 0.53052 | 0.51352 | 0.46705 | 0.37993 | 0.91395 | 0.027874 | 0.035892 | 0.16226 | 0.06376 | 0.82742 | 0.90738 | 0.75662 | 0.88999 | 0.53873 | 0.90688 | 0.72615 | 0.7918 | 0.99492 | 1 | 1 | 1 | 1 | 1 | 1 | 1 | 0.82178 | 0.63705 | 1 | 0.76962 | 1 | 1 | 1
3 | 25 | 14 | 0.29187 | 0.19038 | 0.84074 | 0.3195 | 0.090424 | 0.10664 | 0.20669 | 0.43824 | 0.34517 | 0.28313 | 0.00083891 | 0 | 0.30085 | 0.0050526 | 0.52085 | 0.50358 | 0.63613 | 0.31142 | 0.86086 | 0.033514 | 0.023887 | 0.19062 | 0.082085 | 0.7904 | 0.8816 | 0.72851 | 0.86469 | 0.50547 | 0.90443 | 0.67627 | 0.78947 | 1 | 1 | 0.9785 | 1 | 1 | 1 | 0.94588 | 1 | 0.69922 | 0.59785 | 0.98817 | 0.7077 | 1 | 1 | 1
3 | 25 | 15 | 0.43925 | 0.14311 | 0.77771 | 0.34496 | 0.050634 | 0.15021 | 0.25448 | 0.63892 | 0.48552 | 0.4321 | 0.020876 | 0 | 0.44702 | 0.025807 | 0.49243 | 0.47439 | 0.58285 | 0.33347 | 0.78552 | 0.038372 | 0.013638 | 0.14305 | 0.045732 | 0.68371 | 0.79745 | 0.65887 | 0.78216 | 0.34374 | 0.86324 | 0.67735 | 0.66056 | 0.95554 | 1 | 0.85096 | 0.99255 | 0.94938 | 0.97281 | 0.95915 | 0.94123 | 0.52308 | 0.53946 | 0.98072 | 0.71191 | 1 | 1 | 1
3 | 25 | 16 | 0.54108 | 0.091838 | 0.78798 | 0.35483 | 0.07153 | 0.20402 | 0.28929 | 0.7561 | 0.57951 | 0.53494 | 0.13676 | 0.00055827 | 0.54756 | 0.059725 | 0.42434 | 0.40464 | 0.42643 | 0.47854 | 0.70509 | 0.045369 | 0.0024828 | 0.091361 | 0.013352 | 0.52614 | 0.67003 | 0.58142 | 0.65719 | 0.44295 | 0.8065 | 0.68077 | 0.51638 | 0.80843 | 0.9175 | 0.75589 | 0.7653 | 0.64646 | 0.89931 | 0.85404 | 0.64091 | 0.3714 | 0.49352 | 0.8732 | 0.59341 | 1 | 1 | 1
3 | 25 | 17 | 0.62325 | 0.1352 | 0.76808 | 0.35378 | 0.2063 | 0.22924 | 0.34715 | 0.82346 | 0.65641 | 0.61825 | 0.31255 | 0.0090158 | 0.62882 | 0.075636 | 0.3488 | 0.32764 | 0.21665 | 0.68568 | 0.66392 | 0.067101 | 0.0059403 | 0.13537 | 0.03775 | 0.2863 | 0.43815 | 0.40445 | 0.42975 | 0.42927 | 0.57303 | 0.48595 | 0.45912 | 0.55208 | 0.67728 | 0.50154 | 0.37369 | 0.42897 | 0.66893 | 0.48793 | 0.42528 | 0.16984 | 0.42946 | 0.57753 | 0.24008 | 1 | 1 | 1
3 | 25 | 18 | 0.65741 | 0.11937 | 0.69413 | 0.3275 | 0.45023 | 0.32097 | 0.44493 | 0.8354 | 0.68652 | 0.65262 | 0.38545 | 0.0012804 | 0.66232 | 0.061433 | 0.27963 | 0.25762 | 0.11748 | 0.80745 | 0.7348 | 0.10765 | 0.013007 | 0.11923 | 0.028727 | 0.045628 | 0.14642 | 0.13919 | 0.14362 | 0.25094 | 0.28083 | 0.12603 | 0.11885 | 0.22848 | 0.22769 | 0.24244 | 0.11742 | 0.16021 | 0.26389 | 0.1684 | 0.15883 | 0.046103 | 0.16336 | 0.16164 | 0.0060296 | 1 | 1 | 1
3 | 25 | 19 | 0.68582 | 0.11924 | 0.66224 | 0.31681 | 0.68571 | 0.4959 | 0.53948 | 0.79413 | 0.71602 | 0.68193 | 0.38862 | 0.020795 | 0.69086 | 0.082216 | 0.26009 | 0.23794 | 0.11581 | 0.87098 | 0.80036 | 0.12519 | 0.0068924 | 0.11901 | 0.02942 | 1.3887e-05 | 0.0012763 | 0.001748 | 0.0012518 | 0.0079932 | 0.0066449 | 0.0014335 | 0.00078187 | 0.0034774 | 0.00059669 | 7.402e-05 | 0 | 0 | 0 | 0 | 0 | 0.0022696 | 0.0054749 | 0 | 0 | 1 | 1 | 1
3 | 25 | 20 | 0.59114 | 0.15504 | 0.53128 | 0.30267 | 0.74036 | 0.63906 | 0.57318 | 0.75679 | 0.62535 | 0.58552 | 0.33577 | 0.15995 | 0.59691 | 0.23785 | 0.19299 | 0.17092 | 0.1924 | 0.86132 | 0.83429 | 0.08187 | 0.0074514 | 0.15484 | 0.056316 | 0 | 0 | 0 | 0 | 0 | 0 | 0 | 0 | 0 | 0 | 0 | 0 | 0 | 0 | 0 | 0 | 0 | 0 | 0 | 0 | 1 | 1 | 1
3 | 25 | 21 | 0.49708 | 0.21818 | 0.36243 | 0.26896 | 0.73353 | 0.59254 | 0.59561 | 0.72308 | 0.5371 | 0.49019 | 0.24635 | 0.21372 | 0.50385 | 0.2858 | 0.11262 | 0.092297 | 0.29135 | 0.8465 | 0.86746 | 0.060054 | 0.0024393 | 0.21839 | 0.10735 | 0 | 0 | 0 | 0 | 0 | 0 | 0 | 0 | 0 | 0 | 0 | 0 | 0 | 0 | 0 | 0 | 0 | 0 | 0 | 0 | 1 | 1 | 1
3 | 25 | 22 | 0.44853 | 0.21363 | 0.2295 | 0.22978 | 0.72926 | 0.56457 | 0.58542 | 0.70038 | 0.49335 | 0.44133 | 0.19466 | 0.27523 | 0.45608 | 0.34498 | 0.063623 | 0.046259 | 0.39375 | 0.83939 | 0.90157 | 0.066499 | 0.0010169 | 0.21367 | 0.10493 | 0 | 0 | 0 | 0 | 0 | 0 | 0 | 0 | 0 | 0 | 0 | 0 | 0 | 0 | 0 | 0 | 0 | 0 | 0 | 0 | 1 | 1 | 1
3 | 25 | 23 | 0.39434 | 0.18279 | 0.16688 | 0.21604 | 0.72358 | 0.47628 | 0.57739 | 0.67621 | 0.44119 | 0.38636 | 0.20906 | 0.3351 | 0.40226 | 0.40212 | 0.06734 | 0.049635 | 0.35414 | 0.8205 | 0.90305 | 0.074656 | 0.0015651 | 0.18251 | 0.080381 | 0 | 0 | 0 | 0 | 0 | 0 | 0 | 0 | 0 | 0 | 0 | 0 | 0 | 0 | 0 | 0 | 0 | 0 | 0 | 0 | 1 | 1 | 1
3 | 25 | 24 | 0.38235 | 0.19843 | 0.16454 | 0.23335 | 0.66665 | 0.4055 | 0.54408 | 0.63568 | 0.43078 | 0.37438 | 0.20832 | 0.36884 | 0.39052 | 0.4332 | 0.080776 | 0.062074 | 0.21802 | 0.79949 | 0.87039 | 0.1006 | 0.00022666 | 0.19849 | 0.090921 | 0 | 0 | 0 | 0 | 0 | 0 | 0 | 0 | 0 | 0 | 0 | 0 | 0 | 0 | 0 | 0 | 0 | 0 | 0 | 0 | 1 | 1 | 1
3 | 26 | 1 | 0.38371 | 0.17653 | 0.18759 | 0.24657 | 0.61067 | 0.33131 | 0.48875 | 0.62805 | 0.43213 | 0.37576 | 0.20527 | 0.38289 | 0.39188 | 0.44574 | 0.10812 | 0.08797 | 0.095766 | 0.7251 | 0.83356 | 0.064936 | 0.0083393 | 0.17594 | 0.07787 | 0 | 0 | 0 | 0 | 0 | 0 | 0 | 0 | 0 | 0 | 0 | 0 | 0 | 0 | 0 | 0 | 0 | 0 | 0 | 0 | 1 | 1 | 1
3 | 26 | 2 | 0.39197 | 0.26695 | 0.18293 | 0.25066 | 0.55872 | 0.3372 | 0.41364 | 0.62416 | 0.44049 | 0.3842 | 0.21731 | 0.3895 | 0.40014 | 0.45206 | 0.18605 | 0.16404 | 0.05412 | 0.63558 | 0.7871 | 0.019569 | 0.024129 | 0.2667 | 0.15899 | 0 | 0 | 0 | 0 | 0 | 0 | 0 | 0 | 0 | 0 | 0 | 0 | 0 | 0 | 0 | 0 | 0 | 0 | 0 | 0 | 1 | 1 | 1
3 | 26 | 3 | 0.38413 | 0.39294 | 0.18741 | 0.2766 | 0.49393 | 0.21305 | 0.32242 | 0.59251 | 0.43333 | 0.37631 | 0.20863 | 0.38483 | 0.39242 | 0.44727 | 0.2653 | 0.2432 | 0.047948 | 0.58874 | 0.68488 | 0.0010193 | 0.033084 | 0.39319 | 0.2841 | 0 | 0 | 0 | 0 | 0 | 0 | 0 | 0 | 0 | 0 | 0 | 0 | 0 | 0 | 0 | 0 | 0 | 0 | 0 | 0 | 1 | 1 | 1
3 | 26 | 4 | 0.35413 | 0.44411 | 0.20808 | 0.32511 | 0.39657 | 0.15433 | 0.26379 | 0.55614 | 0.40372 | 0.34582 | 0.2012 | 0.38052 | 0.36251 | 0.4434 | 0.32325 | 0.30171 | 0.074205 | 0.56659 | 0.6671 | 0.0020878 | 0.024543 | 0.44406 | 0.34342 | 0 | 0 | 0 | 0 | 0 | 0 | 0 | 0 | 0 | 0 | 0 | 0 | 0 | 0 | 0 | 0 | 0 | 0 | 0 | 0 | 1 | 1 | 1
3 | 26 | 5 | 0.34925 | 0.4923 | 0.25783 | 0.37748 | 0.3264 | 0.15728 | 0.19316 | 0.49724 | 0.40059 | 0.34112 | 0.18796 | 0.37415 | 0.35789 | 0.4375 | 0.30301 | 0.28121 | 0.080935 | 0.53117 | 0.62925 | 0.017359 | 0.022348 | 0.49244 | 0.39495 | 0 | 0 | 3.4297e-06 | 0 | 0 | 0 | 0 | 0 | 0 | 0 | 0 | 0 | 0 | 0 | 0 | 0 | 0 | 0 | 0 | 2.06e-05 | 1 | 1 | 1
3 | 26 | 6 | 0.31867 | 0.49486 | 0.30533 | 0.39532 | 0.28802 | 0.1632 | 0.13109 | 0.42096 | 0.37128 | 0.31021 | 0.16328 | 0.36558 | 0.32754 | 0.42964 | 0.28965 | 0.26772 | 0.07324 | 0.47298 | 0.61653 | 0.056216 | 0.019921 | 0.49498 | 0.39801 | 3.3255e-06 | 0.0021231 | 0.061995 | 0.0020824 | 1.6483e-05 | 0 | 0 | 3.7653e-06 | 1.3421e-07 | 3.8205e-06 | 0.00088076 | 0.017653 | 0.0084308 | 0.0033023 | 0.005094 | 0.0083584 | 0.029984 | 0.010494 | 0.082338 | 0.23255 | 1 | 1 | 1
3 | 26 | 7 | 0.27294 | 0.45571 | 0.30164 | 0.36636 | 0.21067 | 0.20617 | 0.097399 | 0.34915 | 0.32797 | 0.26414 | 0.16568 | 0.35061 | 0.2822 | 0.4169 | 0.28408 | 0.2621 | 0.064085 | 0.36747 | 0.48661 | 0.12414 | 0.010725 | 0.45572 | 0.35559 | 0.0064779 | 0.10282 | 0.35803 | 0.10085 | 0.10376 | 0.066771 | 0.066852 | 0.025825 | 0.0025063 | 0.0033334 | 0.1168 | 0.45612 | 0.33032 | 0.21582 | 0.29772 | 0.32749 | 0.29078 | 0.24907 | 0.46021 | 0.52511 | 1 | 1 | 1
3 | 26 | 8 | 0.20991 | 0.39958 | 0.1312 | 0.35501 | 0.08062 | 0.09207 | 0.07709 | 0.26279 | 0.26586 | 0.20046 | 0.18606 | 0.30113 | 0.21937 | 0.36995 | 0.26144 | 0.23929 | 0.035124 | 0.23611 | 0.23499 | 0.15592 | 0.00024952 | 0.39964 | 0.29341 | 0.14971 | 0.31144 | 0.614 | 0.30547 | 0.24309 | 0.25554 | 0.51475 | 0.16738 | 0.057163 | 0.13686 | 0.34148 | 0.70827 | 0.67208 | 0.62868 | 0.60303 | 0.66631 | 0.51069 | 0.49733 | 0.73172 | 0.64212 | 1 | 1 | 1
3 | 26 | 9 | 0.19246 | 0.31301 | 0.057689 | 0.46891 | 0.010938 | 0.027214 | 0.055605 | 0.23067 | 0.24726 | 0.18268 | 0.29622 | 0.2354 | 0.20176 | 0.30646 | 0.299 | 0.27717 | 0.033828 | 0.20635 | 0.10936 | 0.22561 | 0 | 0.31304 | 0.20237 | 0.35638 | 0.51982 | 0.80396 | 0.50985 | 0.28087 | 0.6937 | 0.74408 | 0.40845 | 0.23432 | 0.44079 | 0.5578 | 0.83466 | 0.83154 | 0.81693 | 0.73888 | 0.8244 | 0.61156 | 0.64622 | 0.84476 | 0.95399 | 1 | 1 | 1
3 | 26 | 10 | 0.28277 | 0.20214 | 0.059507 | 0.58936 | 0.018752 | 0.025296 | 0.049315 | 0.28558 | 0.33537 | 0.27378 | 0.45992 | 0.18818 | 0.29167 | 0.25959 | 0.29392 | 0.27203 | 0.044955 | 0.26614 | 0.059634 | 0.39824 | 0 | 0.20203 | 0.096147 | 0.50915 | 0.6367 | 0.878 | 0.62449 | 0.21171 | 0.64142 | 0.82913 | 0.6045 | 0.35621 | 0.56148 | 0.80304 | 0.96036 | 0.91687 | 0.91341 | 0.82648 | 0.90899 | 0.63236 | 0.7157 | 0.9239 | 0.99244 | 1 | 1 | 1
3 | 26 | 11 | 0.42978 | 0.093026 | 0.1057 | 0.73409 | 0.1548 | 0.023945 | 0.044365 | 0.42977 | 0.47652 | 0.42251 | 0.57319 | 0.1974 | 0.43764 | 0.26746 | 0.33985 | 0.31855 | 0.074879 | 0.36727 | 0.036277 | 0.57758 | 0.0002041 | 0.092521 | 0.014414 | 0.60394 | 0.69849 | 0.95546 | 0.6851 | 0.15428 | 0.49513 | 0.76902 | 0.74675 | 0.62508 | 0.5541 | 0.88171 | 1 | 0.98923 | 0.95893 | 0.9052 | 0.98074 | 0.75387 | 0.80805 | 0.96441 | 1 | 1 | 1 | 1
3 | 26 | 12 | 0.54607 | 0.082688 | 0.106 | 0.88948 | 0.4619 | 0.025878 | 0.04961 | 0.61139 | 0.58152 | 0.5396 | 0.64355 | 0.28947 | 0.55209 | 0.35616 | 0.3862 | 0.3657 | 0.10977 | 0.48195 | 0.032834 | 0.72138 | 0.0087749 | 0.082678 | 0.0054682 | 0.66322 | 0.73755 | 0.97256 | 0.72341 | 0.17655 | 0.47595 | 0.89516 | 0.78417 | 0.8375 | 0.49008 | 0.90775 | 0.95374 | 0.9732 | 0.95728 | 0.92956 | 0.96485 | 0.83514 | 0.81493 | 0.99739 | 1 | 1 | 1 | 1
3 | 26 | 13 | 0.74109 | 0.057144 | 0.080272 | 0.93028 | 0.70932 | 0.16633 | 0.074125 | 0.76892 | 0.76515 | 0.73768 | 0.67543 | 0.43559 | 0.74511 | 0.49716 | 0.42542 | 0.40574 | 0.18295 | 0.70009 | 0.056722 | 0.83308 | 0.016896 | 0.057057 | 8.3778e-05 | 0.65881 | 0.72497 | 0.91719 | 0.71107 | 0.17376 | 0.17919 | 0.78178 | 0.85327 | 0.84187 | 0.6063 | 0.9339 | 1 | 1 | 0.87722 | 0.92134 | 0.99168 | 0.6761 | 0.83262 | 1 | 0.98899 | 1 | 1 | 1
3 | 26 | 14 | 0.87584 | 0.040199 | 0.012974 | 0.9198 | 0.85427 | 0.38023 | 0.11642 | 0.82731 | 0.88833 | 0.87427 | 0.69348 | 0.50275 | 0.87792 | 0.55674 | 0.40904 | 0.38901 | 0.25515 | 0.87969 | 0.15261 | 0.88459 | 0.039791 | 0.040148 | 0 | 0.59 | 0.6597 | 0.84195 | 0.64706 | 0.14577 | 0.27589 | 0.5467 | 0.82316 | 0.72439 | 0.71871 | 0.91672 | 0.8881 | 0.9119 | 0.74317 | 0.83111 | 0.90407 | 0.50482 | 0.7131 | 0.96052 | 0.94066 | 1 | 1 | 1
3 | 26 | 15 | 0.94805 | 0.025397 | 0.0050735 | 0.93163 | 0.92946 | 0.80996 | 0.19214 | 0.83907 | 0.95357 | 0.94743 | 0.70309 | 0.53012 | 0.94897 | 0.58147 | 0.37657 | 0.35589 | 0.31553 | 0.98438 | 0.20147 | 0.91911 | 0.090619 | 0.025322 | 0 | 0.47899 | 0.55893 | 0.71685 | 0.54822 | 0.15288 | 0.12422 | 0.42332 | 0.63989 | 0.7138 | 0.83548 | 0.82741 | 0.75435 | 0.81273 | 0.58318 | 0.64281 | 0.80575 | 0.47948 | 0.64903 | 0.85618 | 0.82113 | 1 | 1 | 1
3 | 26 | 16 | 0.98142 | 0.020784 | 0.055254 | 0.92506 | 0.93903 | 0.95089 | 0.29648 | 0.83243 | 0.98391 | 0.98128 | 0.69947 | 0.52716 | 0.98183 | 0.57733 | 0.38455 | 0.36402 | 0.36058 | 0.99927 | 0.23925 | 0.9529 | 0.21432 | 0.020696 | 0 | 0.35386 | 0.44937 | 0.50047 | 0.44075 | 0.16813 | 0.088822 | 0.13525 | 0.48016 | 0.64192 | 0.76727 | 0.76717 | 0.6275 | 0.52864 | 0.62701 | 0.60183 | 0.5241 | 0.26463 | 0.70812 | 0.71115 | 0.7522 | 1 | 1 | 1
3 | 26 | 17 | 0.9751 | 0.028763 | 0.10369 | 0.91728 | 0.92264 | 0.9548 | 0.32094 | 0.81802 | 0.97965 | 0.9751 | 0.74378 | 0.53604 | 0.97583 | 0.58281 | 0.34635 | 0.32515 | 0.3532 | 0.99861 | 0.3321 | 0.95249 | 0.45634 | 0.028509 | 0.00011744 | 0.22173 | 0.33453 | 0.36754 | 0.32811 | 0.29789 | 0.19571 | 0.23127 | 0.33026 | 0.43251 | 0.57552 | 0.68717 | 0.32836 | 0.43124 | 0.38184 | 0.40128 | 0.42753 | 0.26934 | 0.64394 | 0.41421 | 0.42195 | 1 | 1 | 1
3 | 26 | 18 | 0.86995 | 0.087967 | 0.11407 | 0.74512 | 0.88685 | 0.83567 | 0.33637 | 0.73375 | 0.88413 | 0.86849 | 0.84235 | 0.62028 | 0.87229 | 0.66246 | 0.37493 | 0.35421 | 0.31025 | 0.9802 | 0.40753 | 0.88966 | 0.67022 | 0.088105 | 0.0076191 | 0.036602 | 0.11745 | 0.084121 | 0.1152 | 0.16285 | 0.15187 | 0.13735 | 0.068553 | 0.091327 | 0.23804 | 0.36853 | 0.11904 | 0.1593 | 0.11564 | 0.14579 | 0.15794 | 0.057556 | 0.25907 | 0.095887 | 0.012779 | 1 | 1 | 1
3 | 26 | 19 | 0.6752 | 0.098898 | 0.1573 | 0.57771 | 0.87945 | 0.53875 | 0.3577 | 0.67833 | 0.69547 | 0.6695 | 0.92258 | 0.68773 | 0.67874 | 0.72645 | 0.38068 | 0.36008 | 0.54005 | 0.92974 | 0.4392 | 0.90589 | 0.75183 | 0.098661 | 0.016007 | 1.3112e-05 | 0.001059 | 0.00014438 | 0.0010387 | 0.0082758 | 0.003528 | 0.0023209 | 0.00045706 | 0.0012737 | 0.0012598 | 0.00031555 | 0 | 0 | 0 | 1.436e-06 | 0 | 0.00011607 | 0.00060298 | 0 | 0 | 1 | 1 | 1
3 | 26 | 20 | 0.7653 | 0.14835 | 0.36629 | 0.573 | 0.85869 | 0.79576 | 0.44655 | 0.77469 | 0.78545 | 0.76192 | 0.93366 | 0.65451 | 0.7687 | 0.69015 | 0.42217 | 0.40243 | 0.76807 | 0.90339 | 0.57427 | 0.91966 | 0.76866 | 0.14809 | 0.051544 | 0 | 0 | 0 | 0 | 0 | 0 | 0 | 0 | 0 | 0 | 0 | 0 | 0 | 0 | 0 | 0 | 0 | 0 | 0 | 0 | 1 | 1 | 1
3 | 26 | 21 | 0.87792 | 0.23949 | 0.64974 | 0.55432 | 0.73446 | 0.83511 | 0.62461 | 0.84326 | 0.89239 | 0.87672 | 0.86214 | 0.68301 | 0.8803 | 0.71729 | 0.53667 | 0.51986 | 0.47324 | 0.92868 | 0.66249 | 0.89331 | 0.74383 | 0.23987 | 0.12567 | 0 | 0 | 0 | 0 | 0 | 0 | 0 | 0 | 0 | 0 | 0 | 0 | 0 | 0 | 0 | 0 | 0 | 0 | 0 | 0 | 1 | 1 | 1
3 | 26 | 22 | 0.84927 | 0.22313 | 0.71398 | 0.47152 | 0.55245 | 0.73088 | 0.5706 | 0.87951 | 0.86326 | 0.8472 | 0.81706 | 0.73303 | 0.85162 | 0.7682 | 0.69854 | 0.68689 | 0.47189 | 0.93779 | 0.68464 | 0.87717 | 0.75107 | 0.22287 | 0.11676 | 0 | 0 | 0 | 0 | 0 | 0 | 0 | 0 | 0 | 0 | 0 | 0 | 0 | 0 | 0 | 0 | 0 | 0 | 0 | 0 | 1 | 1 | 1
3 | 26 | 23 | 0.79257 | 0.24977 | 0.74574 | 0.48628 | 0.58134 | 0.57673 | 0.61325 | 0.90363 | 0.80856 | 0.78926 | 0.85298 | 0.65169 | 0.7953 | 0.68853 | 0.71535 | 0.70428 | 0.57528 | 0.94699 | 0.71965 | 0.85737 | 0.69633 | 0.24957 | 0.14151 | 0 | 0 | 0 | 0 | 0 | 0 | 0 | 0 | 0 | 0 | 0 | 0 | 0 | 0 | 0 | 0 | 0 | 0 | 0 | 0 | 1 | 1 | 1
3 | 26 | 24 | 0.82041 | 0.30103 | 0.84265 | 0.40591 | 0.52796 | 0.47347 | 0.71847 | 0.92953 | 0.83611 | 0.81781 | 0.85464 | 0.60427 | 0.82306 | 0.64762 | 0.70203 | 0.6905 | 0.58891 | 0.9292 | 0.74925 | 0.78731 | 0.59887 | 0.30097 | 0.19098 | 0 | 0 | 0 | 0 | 0 | 0 | 0 | 0 | 0 | 0 | 0 | 0 | 0 | 0 | 0 | 0 | 0 | 0 | 0 | 0 | 1 | 1 | 1
3 | 27 | 1 | 0.86157 | 0.34741 | 0.90377 | 0.42274 | 0.50781 | 0.49674 | 0.78154 | 0.9044 | 0.87292 | 0.85942 | 0.80315 | 0.55842 | 0.8635 | 0.60396 | 0.71818 | 0.70722 | 0.83691 | 0.9017 | 0.79702 | 0.70529 | 0.45315 | 0.34756 | 0.23666 | 0 | 0 | 0 | 0 | 0 | 0 | 0 | 0 | 0 | 0 | 0 | 0 | 0 | 0 | 0 | 0 | 0 | 0 | 0 | 0 | 1 | 1 | 1
3 | 27 | 2 | 0.93104 | 0.34003 | 0.93548 | 0.36129 | 0.68919 | 0.36305 | 0.85236 | 0.86613 | 0.94059 | 0.93057 | 0.82661 | 0.57133 | 0.9326 | 0.61436 | 0.67958 | 0.66728 | 0.71113 | 0.90706 | 0.84353 | 0.60725 | 0.43727 | 0.33969 | 0.23445 | 0 | 0 | 0 | 0 | 0 | 0 | 0 | 0 | 0 | 0 | 0 | 0 | 0 | 0 | 0 | 0 | 0 | 0 | 0 | 0 | 1 | 1 | 1
3 | 27 | 3 | 0.87605 | 0.39184 | 0.83719 | 0.33476 | 0.81746 | 0.31993 | 0.87475 | 0.87235 | 0.88543 | 0.874 | 0.88952 | 0.67384 | 0.87766 | 0.71044 | 0.67334 | 0.66082 | 0.48945 | 0.83918 | 0.88245 | 0.61668 | 0.50452 | 0.39175 | 0.28673 | 0 | 0 | 0 | 0 | 0 | 0 | 0 | 0 | 0 | 0 | 0 | 0 | 0 | 0 | 0 | 0 | 0 | 0 | 0 | 0 | 1 | 1 | 1
3 | 27 | 4 | 0.86737 | 0.44468 | 0.74155 | 0.36611 | 0.75092 | 0.37495 | 0.91198 | 0.78904 | 0.8827 | 0.86601 | 0.88602 | 0.76741 | 0.8699 | 0.79613 | 0.70747 | 0.69613 | 0.36381 | 0.80967 | 0.86142 | 0.62275 | 0.50005 | 0.44489 | 0.34094 | 0 | 0 | 0 | 0 | 0 | 0 | 0 | 0 | 0 | 0 | 0 | 0 | 0 | 0 | 0 | 0 | 0 | 0 | 0 | 0 | 1 | 1 | 1
3 | 27 | 5 | 0.72374 | 0.43095 | 0.68973 | 0.36084 | 0.6099 | 0.73331 | 0.95548 | 0.62935 | 0.74797 | 0.71991 | 0.80586 | 0.80051 | 0.72782 | 0.82142 | 0.70365 | 0.69217 | 0.35435 | 0.83819 | 0.8273 | 0.63267 | 0.50697 | 0.43068 | 0.33151 | 0 | 0 | 4.5199e-06 | 0 | 0 | 0 | 0 | 0 | 0 | 0 | 0 | 0 | 0 | 0 | 0 | 0 | 0 | 0 | 0 | 2.7143e-05 | 1 | 1 | 1
3 | 27 | 6 | 0.56833 | 0.46352 | 0.6755 | 0.34587 | 0.42325 | 0.91467 | 0.97146 | 0.55434 | 0.60028 | 0.56182 | 0.6756 | 0.87437 | 0.57378 | 0.89132 | 0.70978 | 0.69852 | 0.49985 | 0.87622 | 0.78881 | 0.51753 | 0.49528 | 0.46369 | 0.3622 | 4.3745e-06 | 0.0035245 | 0.046448 | 0.0034569 | 0.00015888 | 0 | 4.0142e-06 | 0.00038363 | 2.3692e-05 | 0.0011683 | 0.0065788 | 0.017174 | 0.013214 | 0.014509 | 0.0060074 | 0.013101 | 0.030314 | 0.0059126 | 0.077741 | 0.15547 | 1 | 1 | 1
3 | 27 | 7 | 0.58452 | 0.43682 | 0.66192 | 0.38198 | 0.32714 | 0.81068 | 0.97951 | 0.67269 | 0.61369 | 0.57797 | 0.76692 | 0.87623 | 0.58953 | 0.89671 | 0.65938 | 0.64639 | 0.64872 | 0.90989 | 0.76793 | 0.42689 | 0.54486 | 0.43673 | 0.33581 | 0.0075746 | 0.16306 | 0.288 | 0.15994 | 0.20442 | 0.1556 | 0.13678 | 0.14442 | 0.10237 | 0.2388 | 0.36813 | 0.3417 | 0.35428 | 0.42815 | 0.22259 | 0.35124 | 0.19743 | 0.1673 | 0.53321 | 0.65534 | 1 | 1 | 1
3 | 27 | 8 | 0.81754 | 0.41237 | 0.59224 | 0.32707 | 0.24396 | 0.76604 | 0.99182 | 0.76882 | 0.83788 | 0.81561 | 0.73134 | 0.71945 | 0.8209 | 0.74493 | 0.6337 | 0.61986 | 0.65209 | 0.96929 | 0.70968 | 0.48422 | 0.67897 | 0.41214 | 0.3107 | 0.19164 | 0.43289 | 0.47536 | 0.42459 | 0.4726 | 0.585 | 0.57923 | 0.36051 | 0.44246 | 0.42731 | 0.64975 | 0.75885 | 0.69372 | 0.66462 | 0.46824 | 0.68776 | 0.36167 | 0.27284 | 0.81792 | 0.95348 | 1 | 1 | 1
3 | 27 | 9 | 0.89736 | 0.41998 | 0.58194 | 0.26965 | 0.16659 | 0.80099 | 0.99896 | 0.92674 | 0.90675 | 0.8959 | 0.75826 | 0.71632 | 0.89894 | 0.74406 | 0.67017 | 0.65754 | 0.77267 | 0.98127 | 0.68127 | 0.68747 | 0.76935 | 0.41969 | 0.31963 | 0.41777 | 0.62184 | 0.58712 | 0.60992 | 0.70704 | 0.8087 | 0.81685 | 0.4402 | 0.43981 | 0.68823 | 0.72673 | 0.94916 | 0.88515 | 0.89275 | 0.55421 | 0.87755 | 0.31786 | 0.3621 | 0.96112 | 1 | 1 | 1 | 1
3 | 27 | 10 | 0.9548 | 0.47026 | 0.61001 | 0.28666 | 0.19007 | 0.73503 | 0.99934 | 0.98238 | 0.95982 | 0.95429 | 0.84904 | 0.82839 | 0.95564 | 0.84886 | 0.71803 | 0.70706 | 0.79405 | 0.98273 | 0.72635 | 0.8184 | 0.78564 | 0.47002 | 0.37479 | 0.58006 | 0.73202 | 0.63263 | 0.71798 | 0.63168 | 0.89438 | 0.92701 | 0.66254 | 0.87532 | 0.55219 | 0.85941 | 0.90142 | 0.85802 | 0.88326 | 0.72557 | 0.85065 | 0.28855 | 0.39254 | 1 | 1 | 1 | 1 | 1
3 | 27 | 11 | 0.97125 | 0.55639 | 0.61675 | 0.32846 | 0.29882 | 0.67678 | 0.99813 | 0.98269 | 0.97524 | 0.97105 | 0.95133 | 0.92149 | 0.9719 | 0.9331 | 0.74329 | 0.73322 | 0.73341 | 0.98938 | 0.77152 | 0.90915 | 0.7799 | 0.55648 | 0.46827 | 0.66989 | 0.77502 | 0.72173 | 0.76016 | 0.62858 | 0.82248 | 0.98692 | 0.60298 | 0.81822 | 0.62232 | 0.68307 | 0.9549 | 0.94196 | 0.99986 | 0.90037 | 0.93387 | 0.49215 | 0.52006 | 1 | 1 | 1 | 1 | 1
3 | 27 | 12 | 0.92508 | 0.60516 | 0.5972 | 0.41384 | 0.51784 | 0.87836 | 0.99705 | 0.92077 | 0.93395 | 0.92433 | 0.94917 | 0.94801 | 0.92654 | 0.95374 | 0.79491 | 0.78676 | 0.81962 | 0.99862 | 0.84613 | 0.97083 | 0.77055 | 0.60519 | 0.52541 | 0.61407 | 0.68275 | 0.79438 | 0.66966 | 0.59585 | 0.87399 | 0.90982 | 0.6457 | 0.87944 | 0.35685 | 0.56106 | 0.29687 | 0.81722 | 0.92805 | 0.8892 | 0.8102 | 0.6542 | 0.50942 | 1 | 1 | 1 | 1 | 1
3 | 27 | 13 | 0.79919 | 0.63354 | 0.6029 | 0.44703 | 0.59377 | 0.98054 | 0.99829 | 0.77191 | 0.81374 | 0.79583 | 0.89375 | 0.9788 | 0.80169 | 0.98182 | 0.87006 | 0.86478 | 0.88639 | 0.99762 | 0.91336 | 0.97936 | 0.76031 | 0.63331 | 0.56178 | 0.61657 | 0.67486 | 0.79302 | 0.66192 | 0.69374 | 0.97357 | 0.75116 | 0.60317 | 0.93321 | 0.71851 | 0.706 | 0.17416 | 0.44212 | 0.6996 | 0.92755 | 0.43833 | 0.75094 | 0.57042 | 1 | 1 | 1 | 1 | 1
3 | 27 | 14 | 0.78734 | 0.70137 | 0.61173 | 0.50223 | 0.48906 | 0.96563 | 0.99588 | 0.71456 | 0.80589 | 0.78429 | 0.95352 | 0.99535 | 0.79047 | 0.99644 | 0.89211 | 0.88771 | 0.92008 | 0.99985 | 0.95007 | 0.98897 | 0.8042 | 0.70126 | 0.64007 | 0.57954 | 0.64214 | 0.67676 | 0.62983 | 0.57046 | 0.52628 | 0.91677 | 0.60518 | 0.82297 | 0.90612 | 0.7317 | 0.32688 | 0.58296 | 0.52398 | 0.78602 | 0.57795 | 0.60114 | 0.48244 | 0.93663 | 1 | 1 | 1 | 1
3 | 27 | 15 | 0.78707 | 0.78419 | 0.65726 | 0.56769 | 0.47781 | 0.96017 | 0.99875 | 0.67909 | 0.80575 | 0.78403 | 0.97799 | 0.99661 | 0.79022 | 0.99693 | 0.86068 | 0.85504 | 0.9512 | 0.99907 | 0.90942 | 0.98161 | 0.91276 | 0.78447 | 0.73368 | 0.56344 | 0.65668 | 0.6804 | 0.64409 | 0.68723 | 0.55298 | 0.77166 | 0.63331 | 0.94178 | 0.89224 | 0.67239 | 0.30732 | 0.75898 | 0.61568 | 0.80393 | 0.75246 | 0.64985 | 0.47533 | 0.89322 | 0.99179 | 1 | 1 | 1
3 | 27 | 16 | 0.78658 | 0.79672 | 0.71743 | 0.68118 | 0.51108 | 0.97328 | 0.9992 | 0.66064 | 0.80526 | 0.78353 | 0.99048 | 0.99899 | 0.78973 | 0.99917 | 0.88008 | 0.8752 | 0.94644 | 0.99113 | 0.81212 | 0.94597 | 0.93547 | 0.79706 | 0.74804 | 0.4753 | 0.60446 | 0.54481 | 0.59287 | 0.69003 | 0.68803 | 0.65027 | 0.42449 | 0.95763 | 0.71482 | 0.72 | 0.43744 | 0.82468 | 0.61661 | 0.55468 | 0.8176 | 0.40643 | 0.5343 | 0.74506 | 0.75755 | 1 | 1 | 1
3 | 27 | 17 | 0.7864 | 0.72544 | 0.74605 | 0.75251 | 0.50634 | 0.97789 | 0.99742 | 0.66543 | 0.80531 | 0.78338 | 0.98959 | 0.99942 | 0.78959 | 0.99977 | 0.93289 | 0.93013 | 0.93302 | 0.97853 | 0.75265 | 0.80094 | 0.89676 | 0.72511 | 0.67141 | 0.31425 | 0.4833 | 0.35484 | 0.47403 | 0.64308 | 0.65725 | 0.52611 | 0.37211 | 0.77487 | 0.71418 | 0.57517 | 0.35097 | 0.62121 | 0.58645 | 0.39629 | 0.61588 | 0.39708 | 0.43971 | 0.3843 | 0.35491 | 1 | 1 | 1
3 | 27 | 18 | 0.76952 | 0.71952 | 0.74993 | 0.6836 | 0.60447 | 0.95985 | 0.98753 | 0.67646 | 0.79342 | 0.76684 | 0.99016 | 0.99153 | 0.77349 | 0.99291 | 0.89913 | 0.89501 | 0.89023 | 0.83947 | 0.69881 | 0.73696 | 0.84478 | 0.7194 | 0.66179 | 0.04913 | 0.15803 | 0.080493 | 0.15501 | 0.27901 | 0.20232 | 0.25414 | 0.10739 | 0.2151 | 0.23327 | 0.30927 | 0.11849 | 0.23956 | 0.2486 | 0.15099 | 0.2375 | 0.11813 | 0.19597 | 0.091267 | 0.010671 | 1 | 1 | 1
3 | 27 | 19 | 0.61391 | 0.72839 | 0.78314 | 0.76822 | 0.78568 | 0.91138 | 0.9798 | 0.66428 | 0.64335 | 0.60811 | 0.98588 | 0.97334 | 0.61893 | 0.97624 | 0.89586 | 0.89161 | 0.84996 | 0.52336 | 0.67399 | 0.79908 | 0.66952 | 0.72822 | 0.67291 | 2.0535e-05 | 0.0019539 | 0.00078597 | 0.0019164 | 0.016673 | 0.0039974 | 0.0046981 | 0.0015713 | 0.0035138 | 0.0011728 | 0.00044128 | 0 | 0 | 4.1823e-07 | 3.2562e-06 | 0 | 0.0033671 | 0.0007285 | 0 | 0 | 1 | 1 | 1
3 | 27 | 20 | 0.56043 | 0.76646 | 0.82062 | 0.79968 | 0.81186 | 0.93576 | 0.98737 | 0.65839 | 0.60124 | 0.55512 | 0.95021 | 0.96123 | 0.56723 | 0.96532 | 0.90044 | 0.89637 | 0.81629 | 0.40451 | 0.73072 | 0.66193 | 0.51883 | 0.76664 | 0.71383 | 0 | 0 | 0 | 0 | 0 | 0 | 0 | 0 | 0 | 0 | 0 | 0 | 0 | 0 | 0 | 0 | 0 | 0 | 0 | 0 | 1 | 1 | 1
3 | 27 | 21 | 0.37492 | 0.75452 | 0.8283 | 0.80233 | 0.7541 | 0.90685 | 0.99211 | 0.6536 | 0.41575 | 0.36569 | 0.88061 | 0.96153 | 0.38195 | 0.96602 | 0.90424 | 0.90033 | 0.80204 | 0.40761 | 0.70314 | 0.48937 | 0.65584 | 0.75448 | 0.70232 | 0 | 0 | 0 | 0 | 0 | 0 | 0 | 0 | 0 | 0 | 0 | 0 | 0 | 0 | 0 | 0 | 0 | 0 | 0 | 0 | 1 | 1 | 1
3 | 27 | 22 | 0.49497 | 0.74361 | 0.86045 | 0.83429 | 0.62827 | 0.86026 | 0.99392 | 0.67996 | 0.53381 | 0.48788 | 0.81701 | 0.96129 | 0.50156 | 0.96685 | 0.89326 | 0.8889 | 0.79646 | 0.27541 | 0.6831 | 0.46244 | 0.71884 | 0.74367 | 0.68803 | 0 | 0 | 0 | 0 | 0 | 0 | 0 | 0 | 0 | 0 | 0 | 0 | 0 | 0 | 0 | 0 | 0 | 0 | 0 | 0 | 1 | 1 | 1
3 | 27 | 23 | 0.7142 | 0.71004 | 0.88458 | 0.88466 | 0.55825 | 0.53426 | 0.99532 | 0.775 | 0.74475 | 0.71111 | 0.89785 | 0.93727 | 0.71925 | 0.94251 | 0.86428 | 0.85878 | 0.78844 | 0.25075 | 0.59792 | 0.43723 | 0.75755 | 0.71014 | 0.64769 | 0 | 0 | 0 | 0 | 0 | 0 | 0 | 0 | 0 | 0 | 0 | 0 | 0 | 0 | 0 | 0 | 0 | 0 | 0 | 0 | 1 | 1 | 1
3 | 27 | 24 | 0.70258 | 0.64452 | 0.87996 | 0.92872 | 0.54209 | 0.45691 | 0.99619 | 0.80551 | 0.73182 | 0.69897 | 0.87752 | 0.96088 | 0.70745 | 0.96921 | 0.82322 | 0.81614 | 0.77935 | 0.12843 | 0.41241 | 0.37307 | 0.7524 | 0.6444 | 0.5732 | 0 | 0 | 0 | 0 | 0 | 0 | 0 | 0 | 0 | 0 | 0 | 0 | 0 | 0 | 0 | 0 | 0 | 0 | 0 | 0 | 1 | 1 | 1
3 | 28 | 1 | 0.53841 | 0.59167 | 0.88836 | 0.91942 | 0.5231 | 0.51107 | 0.99122 | 0.78922 | 0.57582 | 0.53206 | 0.82859 | 0.8847 | 0.54472 | 0.9001 | 0.76221 | 0.75284 | 0.72529 | 0.071135 | 0.26261 | 0.36856 | 0.77087 | 0.59126 | 0.51522 | 0 | 0 | 0 | 0 | 0 | 0 | 0 | 0 | 0 | 0 | 0 | 0 | 0 | 0 | 0 | 0 | 0 | 0 | 0 | 0 | 1 | 1 | 1
3 | 28 | 2 | 0.40324 | 0.6117 | 0.89439 | 0.86716 | 0.51573 | 0.52883 | 0.96355 | 0.73594 | 0.44787 | 0.3951 | 0.74881 | 0.74678 | 0.41082 | 0.77569 | 0.76613 | 0.7569 | 0.70676 | 0.079461 | 0.27079 | 0.35803 | 0.86082 | 0.61114 | 0.54053 | 0 | 0 | 0 | 0 | 0 | 0 | 0 | 0 | 0 | 0 | 0 | 0 | 0 | 0 | 0 | 0 | 0 | 0 | 0 | 0 | 1 | 1 | 1
3 | 28 | 3 | 0.37043 | 0.74394 | 0.89076 | 0.79712 | 0.53567 | 0.63013 | 0.91596 | 0.74253 | 0.42153 | 0.36265 | 0.75865 | 0.59982 | 0.37901 | 0.64092 | 0.721 | 0.71014 | 0.71219 | 0.096779 | 0.23737 | 0.30896 | 0.93785 | 0.74404 | 0.6879 | 0 | 0 | 0 | 0 | 0 | 0 | 0 | 0 | 0 | 0 | 0 | 0 | 0 | 0 | 0 | 0 | 0 | 0 | 0 | 0 | 1 | 1 | 1
3 | 28 | 4 | 0.28492 | 0.84083 | 0.9174 | 0.75284 | 0.57218 | 0.79647 | 0.83245 | 0.71507 | 0.33687 | 0.27583 | 0.78008 | 0.5178 | 0.29372 | 0.56908 | 0.6573 | 0.64424 | 0.69978 | 0.10899 | 0.19122 | 0.34975 | 0.96185 | 0.84107 | 0.80255 | 0 | 0 | 0 | 0 | 0 | 0 | 0 | 0 | 0 | 0 | 0 | 0 | 0 | 0 | 0 | 0 | 0 | 0 | 0 | 0 | 1 | 1 | 1
3 | 28 | 5 | 0.27084 | 0.87951 | 0.89791 | 0.76196 | 0.61134 | 0.9537 | 0.75543 | 0.65518 | 0.32522 | 0.2619 | 0.76948 | 0.44132 | 0.28001 | 0.49966 | 0.60834 | 0.59369 | 0.714 | 0.16184 | 0.14285 | 0.28026 | 0.93524 | 0.87953 | 0.8523 | 0 | 0 | 3.239e-05 | 0 | 0 | 0 | 0 | 0 | 0 | 0 | 0 | 0 | 0 | 0 | 0 | 0 | 0 | 0 | 0 | 0.00019454 | 1 | 1 | 1
3 | 28 | 6 | 0.27058 | 0.91448 | 0.83601 | 0.81595 | 0.64048 | 0.95996 | 0.67727 | 0.67362 | 0.32543 | 0.26171 | 0.73032 | 0.35284 | 0.27982 | 0.4197 | 0.54592 | 0.52937 | 0.73338 | 0.22988 | 0.09827 | 0.26118 | 0.91668 | 0.91491 | 0.88948 | 7.1974e-06 | 0.0050218 | 0.056276 | 0.0049255 | 0.00042565 | 1.6138e-06 | 2.485e-05 | 0.001446 | 0.00016991 | 0.0031117 | 0.011836 | 0.015443 | 0.022564 | 0.016334 | 0.013459 | 0.02237 | 0.010805 | 0.010832 | 0.079299 | 0.22813 | 1 | 1 | 1
3 | 28 | 7 | 0.25525 | 0.84992 | 0.81155 | 0.81531 | 0.64973 | 0.97429 | 0.58141 | 0.68711 | 0.31381 | 0.24676 | 0.57369 | 0.21331 | 0.26504 | 0.28417 | 0.437 | 0.4176 | 0.73371 | 0.2955 | 0.083193 | 0.30084 | 0.91405 | 0.84991 | 0.81672 | 0.0093975 | 0.22804 | 0.31004 | 0.22367 | 0.31288 | 0.16003 | 0.19785 | 0.27017 | 0.2326 | 0.3279 | 0.4961 | 0.40056 | 0.49925 | 0.43541 | 0.44784 | 0.49496 | 0.13763 | 0.28951 | 0.51345 | 0.65177 | 1 | 1 | 1
3 | 28 | 8 | 0.12327 | 0.78063 | 0.69759 | 0.76136 | 0.67455 | 0.91021 | 0.4655 | 0.64288 | 0.17907 | 0.11329 | 0.50503 | 0.11437 | 0.13275 | 0.18754 | 0.32612 | 0.30463 | 0.73554 | 0.26396 | 0.14523 | 0.31893 | 0.93043 | 0.78016 | 0.73924 | 0.22082 | 0.52062 | 0.49024 | 0.51064 | 0.73094 | 0.59502 | 0.61283 | 0.65366 | 0.66324 | 0.65152 | 0.8428 | 0.34073 | 0.78808 | 0.75221 | 0.78566 | 0.78131 | 0.21138 | 0.47047 | 0.77934 | 0.95324 | 1 | 1 | 1
3 | 28 | 9 | 0.097519 | 0.80891 | 0.58335 | 0.7613 | 0.72686 | 0.81313 | 0.44091 | 0.56143 | 0.15275 | 0.087461 | 0.43056 | 0.046742 | 0.10692 | 0.11555 | 0.28641 | 0.26446 | 0.75781 | 0.19924 | 0.29814 | 0.43458 | 0.94307 | 0.80889 | 0.76739 | 0.50531 | 0.75816 | 0.61026 | 0.74362 | 0.93817 | 0.82407 | 0.82944 | 0.8289 | 0.91121 | 0.82711 | 1 | 0.86442 | 0.74827 | 0.92916 | 0.9488 | 0.74184 | 0.14801 | 0.58989 | 0.83158 | 1 | 1 | 1 | 1
3 | 28 | 10 | 0.19879 | 0.83085 | 0.46702 | 0.76595 | 0.76159 | 0.81946 | 0.49998 | 0.4542 | 0.2581 | 0.18975 | 0.3591 | 0.032663 | 0.20874 | 0.10275 | 0.26398 | 0.24185 | 0.80966 | 0.25983 | 0.46677 | 0.50295 | 0.95069 | 0.83078 | 0.7944 | 0.71652 | 0.8982 | 0.69823 | 0.88098 | 0.98507 | 0.93527 | 0.94495 | 0.91305 | 1 | 1 | 1 | 0.78943 | 0.97318 | 1 | 1 | 0.96483 | 0.26218 | 0.61553 | 0.88827 | 1 | 1 | 1 | 1
3 | 28 | 11 | 0.23485 | 0.86133 | 0.36256 | 0.75008 | 0.71939 | 0.79018 | 0.581 | 0.37773 | 0.29174 | 0.22582 | 0.28414 | 0.015193 | 0.24443 | 0.082024 | 0.25079 | 0.2286 | 0.85532 | 0.42893 | 0.70633 | 0.46021 | 0.94428 | 0.86142 | 0.82924 | 0.86869 | 0.98928 | 0.77492 | 0.97032 | 0.94394 | 0.98107 | 0.99326 | 0.95433 | 1 | 1 | 1 | 1 | 1 | 1 | 1 | 1 | 0.32506 | 0.56588 | 0.91308 | 1 | 1 | 1 | 1
3 | 28 | 12 | 0.23826 | 0.86649 | 0.30095 | 0.73268 | 0.63369 | 0.6976 | 0.65653 | 0.33506 | 0.29467 | 0.2292 | 0.26225 | 0.00097384 | 0.24777 | 0.059486 | 0.23713 | 0.2149 | 0.88444 | 0.39764 | 0.79165 | 0.38789 | 0.93455 | 0.86668 | 0.83427 | 0.90547 | 0.98454 | 0.81713 | 0.96566 | 0.94595 | 1 | 1 | 0.96721 | 1 | 1 | 1 | 0.83899 | 0.95637 | 1 | 1 | 0.94816 | 0.29195 | 0.6359 | 0.91836 | 1 | 1 | 1 | 1
3 | 28 | 13 | 0.23349 | 0.82543 | 0.27674 | 0.69317 | 0.53829 | 0.57596 | 0.72055 | 0.40988 | 0.28648 | 0.22387 | 0.33473 | 0.0025985 | 0.24249 | 0.066814 | 0.22906 | 0.20682 | 0.91147 | 0.24386 | 0.83041 | 0.48811 | 0.88286 | 0.82546 | 0.78664 | 0.94932 | 1 | 0.84906 | 0.99968 | 0.95023 | 0.99754 | 1 | 0.96301 | 1 | 1 | 1 | 1 | 0.98143 | 1 | 1 | 0.973 | 0.31385 | 0.6693 | 1 | 1 | 1 | 1 | 1
3 | 28 | 14 | 0.34753 | 0.77221 | 0.26615 | 0.67971 | 0.44958 | 0.49706 | 0.77369 | 0.50381 | 0.39733 | 0.33916 | 0.44063 | 0.0060969 | 0.35594 | 0.069732 | 0.22164 | 0.19941 | 0.91575 | 0.48974 | 0.75628 | 0.57203 | 0.80183 | 0.77218 | 0.72354 | 0.91514 | 1 | 0.79625 | 0.98508 | 1 | 0.97725 | 0.98194 | 0.8759 | 1 | 1 | 1 | 1 | 1 | 1 | 1 | 1 | 0.22222 | 0.60896 | 0.99556 | 1 | 1 | 1 | 1
3 | 28 | 15 | 0.49647 | 0.71888 | 0.26373 | 0.6774 | 0.3623 | 0.41671 | 0.7969 | 0.58502 | 0.53949 | 0.49003 | 0.48017 | 0.03657 | 0.50368 | 0.10718 | 0.22014 | 0.19792 | 0.92182 | 0.6129 | 0.62572 | 0.55395 | 0.79875 | 0.71877 | 0.66077 | 0.79826 | 0.92614 | 0.76906 | 0.90839 | 1 | 0.93353 | 0.93966 | 0.89984 | 1 | 1 | 1 | 0.71562 | 0.93507 | 1 | 1 | 0.92704 | 0.3084 | 0.62369 | 0.82775 | 0.9759 | 1 | 1 | 1
3 | 28 | 16 | 0.57856 | 0.67685 | 0.25514 | 0.68032 | 0.28117 | 0.39947 | 0.79589 | 0.64702 | 0.61407 | 0.57284 | 0.48285 | 0.060451 | 0.58455 | 0.13271 | 0.21902 | 0.1968 | 0.92694 | 0.7116 | 0.62746 | 0.57347 | 0.76133 | 0.67653 | 0.61372 | 0.62594 | 0.80057 | 0.70608 | 0.78522 | 0.98471 | 0.86471 | 0.85059 | 0.81327 | 0.96362 | 1 | 0.99772 | 0.58123 | 0.76548 | 0.87688 | 0.9365 | 0.75891 | 0.31325 | 0.68637 | 0.70506 | 0.79111 | 1 | 1 | 1
3 | 28 | 17 | 0.6455 | 0.69193 | 0.22582 | 0.66591 | 0.2246 | 0.38073 | 0.75498 | 0.67181 | 0.67698 | 0.64079 | 0.5056 | 0.086977 | 0.65079 | 0.16051 | 0.21699 | 0.19477 | 0.93841 | 0.73584 | 0.65945 | 0.57925 | 0.6355 | 0.69161 | 0.63162 | 0.38541 | 0.59959 | 0.55372 | 0.5881 | 0.83794 | 0.68684 | 0.66771 | 0.67421 | 0.75878 | 0.81791 | 0.73161 | 0.61778 | 0.61262 | 0.61371 | 0.71596 | 0.60736 | 0.37992 | 0.61987 | 0.48354 | 0.46906 | 1 | 1 | 1
3 | 28 | 18 | 0.65679 | 0.76863 | 0.20579 | 0.71931 | 0.31372 | 0.40782 | 0.72836 | 0.69015 | 0.68829 | 0.65236 | 0.50649 | 0.12201 | 0.66207 | 0.1937 | 0.20644 | 0.18426 | 0.97036 | 0.72351 | 0.66869 | 0.55113 | 0.60407 | 0.76889 | 0.71544 | 0.069419 | 0.21661 | 0.11702 | 0.21245 | 0.46519 | 0.35859 | 0.32958 | 0.17809 | 0.28929 | 0.091256 | 0.41643 | 0.24254 | 0.2499 | 0.25094 | 0.33566 | 0.24775 | 0.095212 | 0.26093 | 0.13709 | 0.014469 | 1 | 1 | 1
3 | 28 | 19 | 0.57631 | 0.77718 | 0.27169 | 0.7949 | 0.52955 | 0.52982 | 0.74622 | 0.65118 | 0.6133 | 0.57077 | 0.47257 | 0.21219 | 0.58252 | 0.28984 | 0.22995 | 0.20772 | 0.97674 | 0.59466 | 0.71042 | 0.52705 | 0.64201 | 0.77716 | 0.72927 | 2.5726e-05 | 0.0042379 | 0.0017663 | 0.0041567 | 0.032652 | 0.016569 | 0.0099175 | 0.0019384 | 0.0071382 | 0.0007558 | 0.00070409 | 0 | 3.3672e-07 | 3.7934e-06 | 1.9385e-05 | 3.3382e-07 | 2.4724e-05 | 0.0080486 | 0 | 0 | 1 | 1 | 1
3 | 28 | 20 | 0.43268 | 0.78352 | 0.29671 | 0.80349 | 0.65322 | 0.53577 | 0.71761 | 0.56278 | 0.47786 | 0.42523 | 0.4978 | 0.18579 | 0.4403 | 0.25825 | 0.24135 | 0.21913 | 0.97854 | 0.35494 | 0.70302 | 0.63073 | 0.573 | 0.78337 | 0.73852 | 0 | 0 | 0 | 0 | 0 | 0 | 0 | 0 | 0 | 0 | 0 | 0 | 0 | 0 | 0 | 0 | 0 | 0 | 0 | 0 | 1 | 1 | 1
3 | 28 | 21 | 0.30734 | 0.81701 | 0.22356 | 0.7921 | 0.72462 | 0.58985 | 0.6836 | 0.43806 | 0.35617 | 0.29813 | 0.5262 | 0.17723 | 0.31565 | 0.25213 | 0.22796 | 0.20573 | 0.98014 | 0.26196 | 0.69158 | 0.64501 | 0.42603 | 0.81724 | 0.77379 | 0 | 0 | 0 | 0 | 0 | 0 | 0 | 0 | 0 | 0 | 0 | 0 | 0 | 0 | 0 | 0 | 0 | 0 | 0 | 0 | 1 | 1 | 1
3 | 28 | 22 | 0.33354 | 0.7924 | 0.13998 | 0.73216 | 0.74382 | 0.70503 | 0.68604 | 0.34747 | 0.38474 | 0.32511 | 0.49487 | 0.14815 | 0.34218 | 0.21955 | 0.18981 | 0.16775 | 0.98603 | 0.27158 | 0.73192 | 0.64874 | 0.4024 | 0.79278 | 0.74243 | 0 | 0 | 0 | 0 | 0 | 0 | 0 | 0 | 0 | 0 | 0 | 0 | 0 | 0 | 0 | 0 | 0 | 0 | 0 | 0 | 1 | 1 | 1
3 | 28 | 23 | 0.37597 | 0.67712 | 0.074433 | 0.73674 | 0.73011 | 0.71984 | 0.71794 | 0.23825 | 0.42688 | 0.36826 | 0.45892 | 0.18449 | 0.38452 | 0.25963 | 0.14761 | 0.12619 | 0.99365 | 0.37374 | 0.74222 | 0.62213 | 0.49043 | 0.67694 | 0.61242 | 0 | 0 | 0 | 0 | 0 | 0 | 0 | 0 | 0 | 0 | 0 | 0 | 0 | 0 | 0 | 0 | 0 | 0 | 0 | 0 | 1 | 1 | 1
3 | 28 | 24 | 0.35534 | 0.59916 | 0.028166 | 0.73397 | 0.64992 | 0.53454 | 0.7534 | 0.13676 | 0.4034 | 0.34682 | 0.44484 | 0.1953 | 0.36349 | 0.26372 | 0.11354 | 0.09315 | 0.99376 | 0.45201 | 0.68832 | 0.62788 | 0.68217 | 0.59959 | 0.51357 | 0 | 0 | 0 | 0 | 0 | 0 | 0 | 0 | 0 | 0 | 0 | 0 | 0 | 0 | 0 | 0 | 0 | 0 | 0 | 0 | 1 | 1 | 1
3 | 29 | 1 | 0.41381 | 0.4061 | 0.0021445 | 0.72932 | 0.62934 | 0.41709 | 0.63186 | 0.040337 | 0.4603 | 0.40616 | 0.37437 | 0.30936 | 0.42165 | 0.3847 | 0.089696 | 0.070442 | 0.99338 | 0.5348 | 0.62726 | 0.64378 | 0.65903 | 0.40541 | 0.30933 | 0 | 0 | 0 | 0 | 0 | 0 | 0 | 0 | 0 | 0 | 0 | 0 | 0 | 0 | 0 | 0 | 0 | 0 | 0 | 0 | 1 | 1 | 1
3 | 29 | 2 | 0.48113 | 0.351 | 0 | 0.70594 | 0.73625 | 0.21826 | 0.43154 | 0.0033253 | 0.52593 | 0.47462 | 0.43642 | 0.24509 | 0.48863 | 0.31149 | 0.074395 | 0.056135 | 0.98806 | 0.5183 | 0.62607 | 0.59652 | 0.56521 | 0.35078 | 0.24462 | 0 | 0 | 0 | 0 | 0 | 0 | 0 | 0 | 0 | 0 | 0 | 0 | 0 | 0 | 0 | 0 | 0 | 0 | 0 | 0 | 1 | 1 | 1
3 | 29 | 3 | 0.45334 | 0.32208 | 0 | 0.69637 | 0.69662 | 0.15395 | 0.24531 | 0 | 0.49802 | 0.44622 | 0.50091 | 0.29202 | 0.46087 | 0.35894 | 0.065331 | 0.047795 | 0.97724 | 0.42066 | 0.66133 | 0.58216 | 0.44149 | 0.32207 | 0.21195 | 0 | 0 | 0 | 0 | 0 | 0 | 0 | 0 | 0 | 0 | 0 | 0 | 0 | 0 | 0 | 0 | 0 | 0 | 0 | 0 | 1 | 1 | 1
3 | 29 | 4 | 0.40645 | 0.27045 | 0 | 0.65742 | 0.58947 | 0.17821 | 0.10269 | 0 | 0.45157 | 0.39844 | 0.60219 | 0.3907 | 0.4141 | 0.45362 | 0.063331 | 0.045971 | 0.96864 | 0.38245 | 0.68975 | 0.69097 | 0.32282 | 0.26991 | 0.16549 | 0 | 0 | 0 | 0 | 0 | 0 | 0 | 0 | 0 | 0 | 0 | 0 | 0 | 0 | 0 | 0 | 0 | 0 | 0 | 0 | 1 | 1 | 1
3 | 29 | 5 | 0.43739 | 0.32539 | 0 | 0.64196 | 0.46669 | 0.27214 | 0.02251 | 0 | 0.4828 | 0.43005 | 0.61644 | 0.46663 | 0.44504 | 0.52399 | 0.067636 | 0.049905 | 0.97347 | 0.44909 | 0.66252 | 0.72204 | 0.20836 | 0.32569 | 0.21194 | 0 | 0 | 7.0487e-05 | 0 | 0 | 0 | 0 | 0 | 0 | 0 | 0 | 0 | 0 | 0 | 0 | 0 | 0 | 0 | 0 | 0.00042333 | 1 | 1 | 1
3 | 29 | 6 | 0.46667 | 0.29257 | 0.00028327 | 0.66385 | 0.40661 | 0.15039 | 0.0011849 | 0.00082002 | 0.51037 | 0.45968 | 0.536 | 0.49559 | 0.47404 | 0.55351 | 0.078439 | 0.059889 | 0.95458 | 0.54283 | 0.64618 | 0.71132 | 0.10331 | 0.29286 | 0.17869 | 8.8846e-06 | 0.007212 | 0.085592 | 0.0070737 | 0.00084175 | 4.6569e-06 | 6.03e-05 | 0.0024861 | 0.00033899 | 0.0045524 | 0.013797 | 0.036577 | 0.025593 | 0.02302 | 0.013848 | 0.025373 | 0.049926 | 0.045996 | 0.11053 | 0.27126 | 1 | 1 | 1
3 | 29 | 7 | 0.48134 | 0.17418 | 0.0033015 | 0.65477 | 0.43223 | 0.2082 | 0 | 0.010703 | 0.52347 | 0.47442 | 0.45637 | 0.40321 | 0.48845 | 0.46452 | 0.077158 | 0.0587 | 0.86685 | 0.61125 | 0.63107 | 0.63668 | 0.024118 | 0.17348 | 0.077011 | 0.010338 | 0.24684 | 0.47227 | 0.24211 | 0.30438 | 0.16646 | 0.19716 | 0.31377 | 0.27625 | 0.40422 | 0.48753 | 0.54185 | 0.49136 | 0.47936 | 0.42534 | 0.48714 | 0.24964 | 0.48623 | 0.58002 | 0.78942 | 1 | 1 | 1
3 | 29 | 8 | 0.50595 | 0.19776 | 0.006251 | 0.57895 | 0.21885 | 0.12281 | 0 | 0.041889 | 0.54491 | 0.49909 | 0.33807 | 0.30491 | 0.51255 | 0.36749 | 0.058184 | 0.041316 | 0.68612 | 0.66353 | 0.6817 | 0.59262 | 0.00052867 | 0.19765 | 0.092006 | 0.24761 | 0.56861 | 0.73147 | 0.55771 | 0.67137 | 0.59351 | 0.60617 | 0.67891 | 0.67213 | 0.79218 | 0.82292 | 0.83564 | 0.81743 | 0.80591 | 0.75646 | 0.81041 | 0.3726 | 0.72961 | 0.84289 | 1 | 1 | 1 | 1
3 | 29 | 9 | 0.58589 | 0.22344 | 0.02768 | 0.45719 | 0.034485 | 0.043366 | 0 | 0.081809 | 0.62364 | 0.58069 | 0.41477 | 0.34125 | 0.59221 | 0.40701 | 0.050366 | 0.034333 | 0.56968 | 0.77041 | 0.74561 | 0.67866 | 0 | 0.22338 | 0.11497 | 0.53397 | 0.79695 | 0.87117 | 0.78167 | 0.87001 | 0.81763 | 0.82203 | 0.86226 | 0.88945 | 0.9968 | 1 | 0.99573 | 0.98066 | 0.98159 | 0.93764 | 0.97224 | 0.42429 | 0.87532 | 0.97548 | 1 | 1 | 1 | 1
3 | 29 | 10 | 0.55899 | 0.24255 | 0.048007 | 0.44498 | 0 | 0.027776 | 0 | 0.13262 | 0.59447 | 0.5528 | 0.598 | 0.37624 | 0.565 | 0.44311 | 0.052731 | 0.036429 | 0.51764 | 0.80659 | 0.81951 | 0.66724 | 0 | 0.24241 | 0.13388 | 0.74546 | 0.93466 | 0.85381 | 0.91675 | 0.9923 | 0.92634 | 0.92861 | 0.96674 | 1 | 1 | 1 | 1 | 1 | 1 | 1 | 1 | 0.29438 | 0.88411 | 1 | 0.9913 | 1 | 1 | 1
3 | 29 | 11 | 0.5711 | 0.27481 | 0.055478 | 0.43924 | 0 | 0.016958 | 0 | 0.11648 | 0.60828 | 0.56545 | 0.59416 | 0.31424 | 0.57734 | 0.38232 | 0.056517 | 0.039812 | 0.4964 | 0.82723 | 0.86003 | 0.63203 | 3.9206e-05 | 0.27485 | 0.16348 | 0.86207 | 0.98388 | 0.89347 | 0.96502 | 1 | 0.97693 | 0.97513 | 0.9904 | 1 | 1 | 1 | 0.87153 | 1 | 1 | 1 | 1 | 0.3103 | 0.94705 | 1 | 1 | 1 | 1 | 1
3 | 29 | 12 | 0.53283 | 0.27797 | 0.068236 | 0.38264 | 0 | 0.016139 | 0.00097658 | 0.036142 | 0.5731 | 0.52678 | 0.57077 | 0.22748 | 0.53959 | 0.3004 | 0.058439 | 0.04154 | 0.46026 | 0.84719 | 0.88259 | 0.71105 | 0.001974 | 0.27788 | 0.16797 | 0.93414 | 1 | 0.91668 | 0.99916 | 1 | 0.97984 | 0.98323 | 1 | 1 | 1 | 1 | 1 | 1 | 1 | 1 | 1 | 0.37883 | 0.96672 | 1 | 0.97317 | 1 | 1 | 1
3 | 29 | 13 | 0.43198 | 0.28191 | 0.085238 | 0.33407 | 0 | 0.017285 | 0.016176 | 0.0029614 | 0.47681 | 0.42445 | 0.37443 | 0.12088 | 0.43955 | 0.19298 | 0.059492 | 0.04249 | 0.42671 | 0.75321 | 0.88477 | 0.79563 | 0.015232 | 0.28185 | 0.17157 | 0.94876 | 1 | 0.92178 | 1 | 1 | 0.97873 | 0.96921 | 0.99404 | 1 | 1 | 1 | 1 | 1 | 1 | 1 | 1 | 0.41788 | 0.94169 | 0.95411 | 1 | 1 | 1 | 1
3 | 29 | 14 | 0.3611 | 0.27855 | 0.10678 | 0.29651 | 0 | 0.019012 | 0.043099 | 0 | 0.40882 | 0.35263 | 0.28662 | 0.066148 | 0.36919 | 0.13821 | 0.055708 | 0.039087 | 0.42776 | 0.65866 | 0.85297 | 0.86368 | 0.012937 | 0.27848 | 0.16843 | 0.88214 | 0.97689 | 0.89652 | 0.95816 | 0.97986 | 0.93962 | 0.93991 | 0.99243 | 1 | 1 | 1 | 0.84034 | 1 | 1 | 1 | 1 | 0.41873 | 0.95948 | 0.84985 | 1 | 1 | 1 | 1
3 | 29 | 15 | 0.37753 | 0.27251 | 0.12058 | 0.27197 | 0 | 0.025992 | 0.059902 | 0 | 0.42583 | 0.36945 | 0.22631 | 0.033443 | 0.38569 | 0.10005 | 0.048672 | 0.03284 | 0.48444 | 0.61001 | 0.82668 | 0.94079 | 0.0048265 | 0.27241 | 0.1626 | 0.76967 | 0.89725 | 0.86003 | 0.88004 | 0.9809 | 0.90449 | 0.89448 | 0.94213 | 1 | 1 | 1 | 0.738 | 0.81477 | 0.96778 | 0.99881 | 0.80777 | 0.53769 | 0.92336 | 0.66173 | 1 | 1 | 1 | 1
3 | 29 | 16 | 0.42611 | 0.26791 | 0.13105 | 0.25656 | 0 | 0.04778 | 0.090745 | 0.0093211 | 0.47172 | 0.41857 | 0.2249 | 0.070609 | 0.43381 | 0.14221 | 0.045951 | 0.030457 | 0.5531 | 0.75678 | 0.80055 | 0.96579 | 0.018196 | 0.2679 | 0.15729 | 0.62842 | 0.80588 | 0.80452 | 0.79043 | 0.91479 | 0.83048 | 0.81868 | 0.86951 | 0.92386 | 0.99855 | 0.97054 | 0.82015 | 0.85482 | 0.83822 | 0.89311 | 0.84748 | 0.62219 | 0.9043 | 0.56099 | 0.90112 | 1 | 1 | 1
3 | 29 | 17 | 0.48663 | 0.24939 | 0.16468 | 0.23376 | 0 | 0.058438 | 0.107 | 0.10203 | 0.53004 | 0.48003 | 0.2116 | 0.13722 | 0.49392 | 0.21502 | 0.043449 | 0.028284 | 0.63978 | 0.76792 | 0.73585 | 0.97962 | 0.039665 | 0.24949 | 0.13801 | 0.37818 | 0.58985 | 0.60261 | 0.57854 | 0.72878 | 0.61304 | 0.63425 | 0.70206 | 0.69549 | 0.77431 | 0.74433 | 0.71825 | 0.69779 | 0.65504 | 0.64906 | 0.69179 | 0.57358 | 0.72825 | 0.39312 | 0.52928 | 1 | 1 | 1
3 | 29 | 18 | 0.48476 | 0.18967 | 0.22347 | 0.29919 | 0.027121 | 0.085376 | 0.18488 | 0.26555 | 0.52986 | 0.47838 | 0.12775 | 0.12059 | 0.49231 | 0.19775 | 0.044589 | 0.029272 | 0.73285 | 0.68198 | 0.66691 | 0.95944 | 0.054037 | 0.18956 | 0.084852 | 0.06592 | 0.21377 | 0.15043 | 0.20967 | 0.38624 | 0.25917 | 0.25849 | 0.21139 | 0.28237 | 0.18126 | 0.3826 | 0.30183 | 0.33795 | 0.27739 | 0.30599 | 0.33505 | 0.23755 | 0.34135 | 0.11016 | 0.01822 | 1 | 1 | 1
3 | 29 | 19 | 0.36758 | 0.13534 | 0.27419 | 0.35468 | 0.17645 | 0.085849 | 0.29688 | 0.34709 | 0.41539 | 0.35925 | 0.2274 | 0.035836 | 0.37567 | 0.10331 | 0.040451 | 0.025713 | 0.80424 | 0.52532 | 0.60119 | 0.88531 | 0.0048143 | 0.13504 | 0.041713 | 2.7385e-05 | 0.0034308 | 0.0067679 | 0.0033651 | 0.02817 | 0.0088203 | 0.0056623 | 0.0035701 | 0.0074098 | 0.0018216 | 0.00082551 | 0 | 8.4952e-06 | 1.0619e-05 | 6.0648e-05 | 8.4223e-06 | 0.028097 | 0.007034 | 0 | 0 | 1 | 1 | 1
3 | 29 | 20 | 0.30412 | 0.1315 | 0.27814 | 0.36314 | 0.38625 | 0.12259 | 0.34545 | 0.23094 | 0.35864 | 0.29573 | 0.28272 | 0.0052072 | 0.31328 | 0.064757 | 0.029176 | 0.016358 | 0.81634 | 0.39685 | 0.51549 | 0.84157 | 0.000273 | 0.13146 | 0.036695 | 0 | 0 | 0 | 0 | 0 | 0 | 0 | 0 | 0 | 0 | 0 | 0 | 0 | 0 | 0 | 0 | 0 | 0 | 0 | 0 | 1 | 1 | 1
3 | 29 | 21 | 0.19079 | 0.11953 | 0.24524 | 0.33328 | 0.43929 | 0.14592 | 0.37046 | 0.055184 | 0.24714 | 0.18124 | 0.1732 | 0.065034 | 0.20032 | 0.13528 | 0.024006 | 0.012309 | 0.78018 | 0.25186 | 0.45818 | 0.81557 | 0.0089565 | 0.11956 | 0.027592 | 0 | 0 | 0 | 0 | 0 | 0 | 0 | 0 | 0 | 0 | 0 | 0 | 0 | 0 | 0 | 0 | 0 | 0 | 0 | 0 | 1 | 1 | 1
3 | 29 | 22 | 0.12577 | 0.084611 | 0.20891 | 0.28837 | 0.3927 | 0.14402 | 0.37788 | 0.026287 | 0.18164 | 0.11577 | 0.29794 | 0.18183 | 0.13527 | 0.25403 | 0.019744 | 0.0091467 | 0.77323 | 0.13955 | 0.43326 | 0.79662 | 0.054743 | 0.08454 | 0.0068948 | 0 | 0 | 0 | 0 | 0 | 0 | 0 | 0 | 0 | 0 | 0 | 0 | 0 | 0 | 0 | 0 | 0 | 0 | 0 | 0 | 1 | 1 | 1
3 | 29 | 23 | 0.16326 | 0.049959 | 0.16138 | 0.27544 | 0.40484 | 0.10967 | 0.36994 | 0.082552 | 0.22423 | 0.15415 | 0.48125 | 0.33898 | 0.17347 | 0.40185 | 0.017609 | 0.007641 | 0.64367 | 0.11133 | 0.41276 | 0.69549 | 0.12421 | 0.049602 | 0.00020946 | 0 | 0 | 0 | 0 | 0 | 0 | 0 | 0 | 0 | 0 | 0 | 0 | 0 | 0 | 0 | 0 | 0 | 0 | 0 | 0 | 1 | 1 | 1
3 | 29 | 24 | 0.11164 | 0.086552 | 0.12258 | 0.23816 | 0.43807 | 0.12259 | 0.34443 | 0.12991 | 0.17037 | 0.10204 | 0.56369 | 0.55648 | 0.12154 | 0.61188 | 0.021145 | 0.010166 | 0.45712 | 0.073418 | 0.4485 | 0.56394 | 0.21167 | 0.086678 | 0.0067468 | 0 | 0 | 0 | 0 | 0 | 0 | 0 | 0 | 0 | 0 | 0 | 0 | 0 | 0 | 0 | 0 | 0 | 0 | 0 | 0 | 1 | 1 | 1
3 | 30 | 1 | 0.060502 | 0.076726 | 0.084204 | 0.16964 | 0.39383 | 0.027218 | 0.27228 | 0.081731 | 0.11767 | 0.050925 | 0.51757 | 0.57647 | 0.070165 | 0.62393 | 0.02608 | 0.013908 | 0.31015 | 0.040328 | 0.45641 | 0.53865 | 0.28685 | 0.076454 | 0.0038546 | 0 | 0 | 0 | 0 | 0 | 0 | 0 | 0 | 0 | 0 | 0 | 0 | 0 | 0 | 0 | 0 | 0 | 0 | 0 | 0 | 1 | 1 | 1
3 | 30 | 2 | 0.041415 | 0.11244 | 0.0581 | 0.1476 | 0.24351 | 0 | 0.18921 | 0.044011 | 0.098441 | 0.032067 | 0.53655 | 0.54328 | 0.051038 | 0.59216 | 0.02913 | 0.016318 | 0.16664 | 0.019558 | 0.42864 | 0.48634 | 0.33439 | 0.11187 | 0.027562 | 0 | 0 | 0 | 0 | 0 | 0 | 0 | 0 | 0 | 0 | 0 | 0 | 0 | 0 | 0 | 0 | 0 | 0 | 0 | 0 | 1 | 1 | 1
3 | 30 | 3 | 0.032605 | 0.26101 | 0.021746 | 0.13649 | 0.061132 | 0 | 0.089244 | 0.0053991 | 0.088836 | 0.023315 | 0.55961 | 0.5093 | 0.042103 | 0.5626 | 0.03555 | 0.021572 | 0.063864 | 0.0043843 | 0.38382 | 0.42151 | 0.29373 | 0.26133 | 0.14713 | 0 | 0 | 0 | 0 | 0 | 0 | 0 | 0 | 0 | 0 | 0 | 0 | 0 | 0 | 0 | 0 | 0 | 0 | 0 | 0 | 1 | 1 | 1
3 | 30 | 4 | 0.038248 | 0.31678 | 0.0016317 | 0.096607 | 0.0044562 | 0 | 0.012195 | 0.00011243 | 0.095855 | 0.029031 | 0.54038 | 0.44155 | 0.047943 | 0.50184 | 0.043448 | 0.028292 | 0.03717 | 0.0055885 | 0.32186 | 0.36298 | 0.23679 | 0.31713 | 0.20249 | 0 | 0 | 0 | 0 | 0 | 0 | 0 | 0 | 0 | 0 | 0 | 0 | 0 | 0 | 0 | 0 | 0 | 0 | 0 | 0 | 1 | 1 | 1
3 | 30 | 5 | 0.025638 | 0.27599 | 0 | 0.078548 | 0 | 0.0099317 | 0.00048196 | 0 | 0.082053 | 0.017026 | 0.48045 | 0.31988 | 0.035035 | 0.38192 | 0.062417 | 0.045152 | 0.031666 | 0.013224 | 0.27195 | 0.3549 | 0.185 | 0.27579 | 0.16725 | 0 | 0 | 1.1419e-05 | 0 | 0 | 0 | 0 | 0 | 0 | 0 | 0 | 0 | 0 | 0 | 0 | 0 | 0 | 0 | 0 | 6.8394e-05 | 1 | 1 | 1
3 | 30 | 6 | 0.0015488 | 0.26453 | 0 | 0.07786 | 0 | 0 | 0 | 0 | 0.05128 | 0.00095131 | 0.41128 | 0.31975 | 0.0081558 | 0.38698 | 0.085699 | 0.066682 | 0.044105 | 0.023686 | 0.22582 | 0.34353 | 0.16627 | 0.26452 | 0.15389 | 1.0075e-05 | 0.0084927 | 0.058885 | 0.0083298 | 0.0011487 | 3.393e-05 | 0.00013112 | 0.0033895 | 0.0005587 | 0.0056395 | 0.017185 | 0.042352 | 0.03172 | 0.02228 | 0.018212 | 0.031448 | 0.099716 | 0.064663 | 0.097185 | 0.048126 | 1 | 1 | 1
3 | 30 | 7 | 0 | 0.23356 | 0 | 0.09594 | 0 | 0 | 0 | 0 | 0.028183 | 0 | 0.35528 | 0.31791 | 0.00038252 | 0.38821 | 0.094175 | 0.074668 | 0.04584 | 0.020942 | 0.16477 | 0.29256 | 0.079571 | 0.23324 | 0.12714 | 0.010648 | 0.24712 | 0.38165 | 0.24239 | 0.25861 | 0.18886 | 0.20718 | 0.32166 | 0.27904 | 0.40204 | 0.49645 | 0.54686 | 0.5051 | 0.44382 | 0.44168 | 0.50077 | 0.45809 | 0.53659 | 0.54809 | 0.13868 | 1 | 1 | 1
3 | 30 | 8 | 0 | 0.25317 | 0 | 0.052574 | 0 | 0 | 0 | 0 | 0.012026 | 0 | 0.26283 | 0.23881 | 0 | 0.30892 | 0.091376 | 0.072025 | 0.031774 | 0.0043254 | 0.10436 | 0.20994 | 0.050564 | 0.25284 | 0.14619 | 0.23946 | 0.53914 | 0.60887 | 0.52881 | 0.53794 | 0.55748 | 0.55794 | 0.64121 | 0.63233 | 0.75303 | 0.80918 | 0.82667 | 0.81454 | 0.73296 | 0.74713 | 0.80755 | 0.69917 | 0.80445 | 0.79763 | 0.19487 | 1 | 1 | 1
3 | 30 | 9 | 0 | 0.32772 | 0 | 0.015548 | 0 | 0 | 0 | 0 | 0.00075598 | 0 | 0.26536 | 0.19291 | 0 | 0.26481 | 0.069038 | 0.051195 | 0.030321 | 6.389e-05 | 0.079604 | 0.18372 | 0.042678 | 0.32787 | 0.21597 | 0.5191 | 0.77004 | 0.78824 | 0.75527 | 0.80313 | 0.71398 | 0.7916 | 0.85228 | 0.87618 | 0.97114 | 0.99628 | 0.99219 | 0.97134 | 0.90074 | 0.92429 | 0.963 | 0.91936 | 0.94128 | 0.96695 | 0.21595 | 1 | 1 | 1
3 | 30 | 10 | 0 | 0.34979 | 0 | 0.011559 | 0 | 0 | 0 | 0 | 1.286e-05 | 0 | 0.2558 | 0.18456 | 0 | 0.25836 | 0.072572 | 0.054459 | 0.033183 | 0 | 0.074137 | 0.18521 | 0.028525 | 0.35027 | 0.23536 | 0.73055 | 0.91591 | 0.84372 | 0.89835 | 0.97059 | 0.8461 | 0.90655 | 0.94872 | 0.99953 | 1 | 1 | 1 | 1 | 0.98539 | 1 | 1 | 0.85891 | 0.98547 | 1 | 0.28137 | 1 | 1 | 1
3 | 30 | 11 | 0 | 0.24455 | 0.00062556 | 0.015331 | 0 | 0 | 0.00013663 | 0 | 0 | 0 | 0.2364 | 0.17352 | 0 | 0.2477 | 0.11173 | 0.091424 | 0.036947 | 0 | 0.068994 | 0.18606 | 0.013069 | 0.24429 | 0.13712 | 0.85733 | 0.98093 | 0.88615 | 0.96212 | 0.98259 | 0.93439 | 0.94334 | 0.98496 | 1 | 1 | 1 | 1 | 1 | 1 | 1 | 1 | 0.90937 | 0.95905 | 1 | 0.27656 | 1 | 1 | 1
3 | 30 | 12 | 0 | 0.18046 | 0.014489 | 0.028198 | 0 | 0 | 0.0018711 | 0 | 0 | 0 | 0.22937 | 0.15573 | 0 | 0.22967 | 0.17202 | 0.15017 | 0.040617 | 0 | 0.053747 | 0.17647 | 0.0040703 | 0.18023 | 0.077898 | 0.91092 | 0.99905 | 0.91678 | 0.97989 | 1 | 0.88532 | 0.93698 | 0.99896 | 1 | 1 | 1 | 1 | 1 | 1 | 1 | 1 | 0.9702 | 0.99143 | 1 | 0.24188 | 1 | 1 | 1
3 | 30 | 13 | 0 | 0.14741 | 0.10574 | 0.053577 | 0 | 0 | 0.00013663 | 0 | 0 | 0 | 0.19852 | 0.14438 | 0 | 0.21894 | 0.23076 | 0.20854 | 0.048354 | 0 | 0.073479 | 0.18841 | 0.0013083 | 0.14733 | 0.049103 | 0.92283 | 1 | 0.92484 | 0.9835 | 0.96214 | 0.94692 | 0.94622 | 0.98832 | 1 | 1 | 1 | 1 | 1 | 1 | 1 | 1 | 0.97089 | 0.9917 | 1 | 0.30222 | 1 | 1 | 1
3 | 30 | 14 | 0 | 0.11067 | 0.26869 | 0.084449 | 0 | 0 | 0 | 0.0013192 | 0 | 0 | 0.12412 | 0.12917 | 0 | 0.20341 | 0.3024 | 0.28061 | 0.077691 | 0 | 0.096474 | 0.20825 | 0.00081812 | 0.11048 | 0.023197 | 0.88524 | 0.98288 | 0.86832 | 0.96404 | 0.97789 | 0.90987 | 0.88309 | 0.95534 | 1 | 1 | 1 | 1 | 1 | 1 | 1 | 1 | 0.9173 | 0.93001 | 1 | 0.17692 | 1 | 1 | 1
3 | 30 | 15 | 0 | 0.1019 | 0.38108 | 0.12403 | 0 | 0 | 0 | 0.02801 | 0.0011865 | 0 | 0.066047 | 0.11706 | 0 | 0.19225 | 0.36313 | 0.34221 | 0.10428 | 2.3571e-05 | 0.12871 | 0.22241 | 1.919e-05 | 0.10195 | 0.015944 | 0.78997 | 0.92284 | 0.89372 | 0.90515 | 0.91332 | 0.83636 | 0.87653 | 0.93591 | 1 | 1 | 1 | 1 | 1 | 0.96889 | 0.98784 | 1 | 0.9477 | 0.94791 | 1 | 0.43395 | 1 | 1 | 1
3 | 30 | 16 | 0.0083033 | 0.059333 | 0.45919 | 0.15921 | 0 | 0.011636 | 0 | 0.18195 | 0.039531 | 0.0072779 | 0.036372 | 0.088015 | 0.0083502 | 0.16052 | 0.42211 | 0.40236 | 0.13401 | 0.0015413 | 0.15308 | 0.21703 | 0 | 0.05842 | 0.0018451 | 0.61649 | 0.79122 | 0.80263 | 0.77605 | 0.76841 | 0.78876 | 0.79252 | 0.8712 | 0.93099 | 0.98394 | 0.96755 | 0.8367 | 0.91861 | 0.83739 | 0.86508 | 0.91072 | 0.9072 | 0.84294 | 0.90129 | 0.39097 | 1 | 1 | 1
3 | 30 | 17 | 0.13679 | 0.21328 | 0.5254 | 0.18359 | 0 | 0.025696 | 0 | 0.40416 | 0.19673 | 0.12806 | 0.1351 | 0.084997 | 0.14643 | 0.15994 | 0.46922 | 0.45058 | 0.15891 | 0.0043522 | 0.14061 | 0.19495 | 0.00079196 | 0.21352 | 0.10308 | 0.36209 | 0.56441 | 0.5858 | 0.55359 | 0.69524 | 0.62882 | 0.55988 | 0.69514 | 0.75768 | 0.76899 | 0.7719 | 0.45198 | 0.68614 | 0.62137 | 0.65377 | 0.68025 | 0.75658 | 0.64764 | 0.64458 | 0.30471 | 1 | 1 | 1
3 | 30 | 18 | 0.19903 | 0.29667 | 0.54256 | 0.19803 | 0.0068849 | 0.062709 | 0.0023373 | 0.58189 | 0.25698 | 0.18977 | 0.33321 | 0.054398 | 0.20878 | 0.12653 | 0.48749 | 0.46932 | 0.19426 | 0.010619 | 0.16681 | 0.16145 | 0.033175 | 0.29777 | 0.17419 | 0.062402 | 0.19766 | 0.19797 | 0.19387 | 0.38158 | 0.25202 | 0.23266 | 0.27675 | 0.31489 | 0.004318 | 0.35721 | 0.17246 | 0.33224 | 0.28811 | 0.31775 | 0.32938 | 0.33459 | 0.29808 | 0.2061 | 0.0082903 | 1 | 1 | 1
3 | 30 | 19 | 0.2333 | 0.10775 | 0.58246 | 0.26857 | 0.064376 | 0.1034 | 0.037442 | 0.67751 | 0.29053 | 0.22429 | 0.31508 | 0.018406 | 0.24292 | 0.08453 | 0.58247 | 0.56701 | 0.21705 | 0.0050973 | 0.25264 | 0.13712 | 0.02639 | 0.10661 | 0.028706 | 2.9596e-05 | 0.004001 | 0.0067894 | 0.0039243 | 0.032893 | 0.0087726 | 0.0067218 | 0.0061971 | 0.0097949 | 5.6939e-07 | 0.0010606 | 0 | 3.3259e-05 | 1.5828e-05 | 9.4124e-05 | 3.2974e-05 | 0.028898 | 0.0044486 | 0 | 0 | 1 | 1 | 1
3 | 30 | 20 | 0.22993 | 0.16751 | 0.58201 | 0.29862 | 0.20977 | 0.11913 | 0.08471 | 0.65394 | 0.28576 | 0.22068 | 0.25999 | 0.00095315 | 0.23936 | 0.030698 | 0.63844 | 0.62476 | 0.24983 | 0.0017588 | 0.36275 | 0.10291 | 0.015237 | 0.16758 | 0.064204 | 0 | 0 | 0 | 0 | 0 | 0 | 0 | 0 | 0 | 0 | 0 | 0 | 0 | 0 | 0 | 0 | 0 | 0 | 0 | 0 | 1 | 1 | 1
3 | 30 | 21 | 0.2427 | 0.18552 | 0.60456 | 0.29035 | 0.32739 | 0.1816 | 0.12509 | 0.64235 | 0.29882 | 0.23364 | 0.15297 | 0 | 0.25216 | 0.025247 | 0.63437 | 0.62055 | 0.31546 | 0.003641 | 0.49925 | 0.073612 | 0.061214 | 0.18533 | 0.081974 | 0 | 0 | 0 | 0 | 0 | 0 | 0 | 0 | 0 | 0 | 0 | 0 | 0 | 0 | 0 | 0 | 0 | 0 | 0 | 0 | 1 | 1 | 1
3 | 30 | 22 | 0.24265 | 0.22441 | 0.68773 | 0.25023 | 0.39348 | 0.446 | 0.16768 | 0.66651 | 0.30009 | 0.2338 | 0.073368 | 0 | 0.2523 | 0.035299 | 0.59931 | 0.58437 | 0.36851 | 0.012248 | 0.65778 | 0.056608 | 0.23723 | 0.22361 | 0.12366 | 0 | 0 | 0 | 0 | 0 | 0 | 0 | 0 | 0 | 0 | 0 | 0 | 0 | 0 | 0 | 0 | 0 | 0 | 0 | 0 | 1 | 1 | 1
3 | 30 | 23 | 0.18483 | 0.42423 | 0.79231 | 0.19544 | 0.4127 | 0.44997 | 0.22624 | 0.6909 | 0.24179 | 0.17529 | 0.036873 | 0 | 0.19445 | 0.024442 | 0.55471 | 0.53841 | 0.37889 | 0.036989 | 0.7886 | 0.029885 | 0.36467 | 0.4244 | 0.31906 | 0 | 0 | 0 | 0 | 0 | 0 | 0 | 0 | 0 | 0 | 0 | 0 | 0 | 0 | 0 | 0 | 0 | 0 | 0 | 0 | 1 | 1 | 1
3 | 30 | 24 | 0.1581 | 0.56182 | 0.83832 | 0.17636 | 0.43423 | 0.437 | 0.25678 | 0.65737 | 0.21477 | 0.14833 | 0.0083895 | 0 | 0.1677 | 0.02189 | 0.52306 | 0.50585 | 0.38215 | 0.052181 | 0.87977 | 0.011175 | 0.33204 | 0.56195 | 0.47414 | 0 | 0 | 0 | 0 | 0 | 0 | 0 | 0 | 0 | 0 | 0 | 0 | 0 | 0 | 0 | 0 | 0 | 0 | 0 | 0 | 1 | 1 | 1
3 | 31 | 1 | 0.19171 | 0.65684 | 0.80415 | 0.16343 | 0.43272 | 0.33266 | 0.25805 | 0.55007 | 0.25164 | 0.18267 | 0.00039459 | 0 | 0.20176 | 0.012827 | 0.53782 | 0.52103 | 0.41685 | 0.082328 | 0.93691 | 0.00028439 | 0.30096 | 0.65676 | 0.58711 | 0 | 0 | 0 | 0 | 0 | 0 | 0 | 0 | 0 | 0 | 0 | 0 | 0 | 0 | 0 | 0 | 0 | 0 | 0 | 0 | 1 | 1 | 1
3 | 31 | 2 | 0.14426 | 0.75965 | 0.75574 | 0.14948 | 0.36894 | 0.25837 | 0.21924 | 0.42954 | 0.20305 | 0.13474 | 0 | 0 | 0.15416 | 0.0031458 | 0.49772 | 0.47982 | 0.37614 | 0.13425 | 0.94246 | 0 | 0.28121 | 0.75984 | 0.70559 | 0 | 0 | 0 | 0 | 0 | 0 | 0 | 0 | 0 | 0 | 0 | 0 | 0 | 0 | 0 | 0 | 0 | 0 | 0 | 0 | 1 | 1 | 1
3 | 31 | 3 | 0.087891 | 0.81489 | 0.73988 | 0.15921 | 0.27959 | 0.22529 | 0.19287 | 0.3606 | 0.14573 | 0.078207 | 0 | 0 | 0.097666 | 0.0011445 | 0.44463 | 0.4254 | 0.35096 | 0.20028 | 0.95383 | 0 | 0.28897 | 0.81537 | 0.7681 | 0 | 0 | 0 | 0 | 0 | 0 | 0 | 0 | 0 | 0 | 0 | 0 | 0 | 0 | 0 | 0 | 0 | 0 | 0 | 0 | 1 | 1 | 1
3 | 31 | 4 | 0.062918 | 0.7588 | 0.74368 | 0.17652 | 0.19636 | 0.20672 | 0.19529 | 0.32677 | 0.12092 | 0.053419 | 0 | 0 | 0.072703 | 0.00019374 | 0.40959 | 0.38957 | 0.31162 | 0.29855 | 0.95464 | 0 | 0.31589 | 0.75894 | 0.70512 | 0 | 0 | 0 | 0 | 0 | 0 | 0 | 0 | 0 | 0 | 0 | 0 | 0 | 0 | 0 | 0 | 0 | 0 | 0 | 0 | 1 | 1 | 1
3 | 31 | 5 | 0.047136 | 0.66035 | 0.74193 | 0.19139 | 0.078856 | 0.15146 | 0.15715 | 0.31615 | 0.10434 | 0.03772 | 0 | 0 | 0.056793 | 0.0010529 | 0.43588 | 0.41643 | 0.29026 | 0.34022 | 0.95132 | 0 | 0.28495 | 0.65968 | 0.59865 | 0 | 0 | 0.0001756 | 0 | 0 | 0 | 0 | 0 | 0 | 0 | 0 | 0 | 0 | 0 | 0 | 0 | 0 | 0 | 0 | 0.0010543 | 1 | 1 | 1
3 | 31 | 6 | 0.043059 | 0.70379 | 0.72755 | 0.18272 | 0.011209 | 0.14483 | 0.10667 | 0.28516 | 0.10052 | 0.033738 | 0 | 0 | 0.052744 | 0.0028399 | 0.44558 | 0.42636 | 0.26243 | 0.34435 | 0.94398 | 0 | 0.25639 | 0.70433 | 0.63451 | 1.2459e-05 | 0.0099105 | 0.11365 | 0.0097205 | 0.0014592 | 6.4743e-05 | 0.00030082 | 0.0043238 | 0.00078521 | 0.0075429 | 0.020002 | 0.04717 | 0.038406 | 0.027579 | 0.018841 | 0.038076 | 0.12165 | 0.065049 | 0.12422 | 0.31199 | 1 | 1 | 1
3 | 31 | 7 | 0.035094 | 0.60708 | 0.63747 | 0.15727 | 0 | 0.13191 | 0.054539 | 0.17979 | 0.092237 | 0.025877 | 0 | 0 | 0.044719 | 0.0058509 | 0.46985 | 0.45123 | 0.21895 | 0.33596 | 0.95055 | 0 | 0.17598 | 0.60677 | 0.53192 | 0.011741 | 0.24388 | 0.51434 | 0.2392 | 0.29651 | 0.15686 | 0.21469 | 0.31684 | 0.2491 | 0.4154 | 0.4899 | 0.52946 | 0.47725 | 0.45493 | 0.42951 | 0.47315 | 0.48805 | 0.47048 | 0.58328 | 0.7701 | 1 | 1 | 1
3 | 31 | 8 | 0.017671 | 0.56928 | 0.47468 | 0.11745 | 0 | 0.087665 | 0.022138 | 0.048835 | 0.072823 | 0.0086133 | 0 | 0 | 0.026981 | 0.006264 | 0.46848 | 0.44982 | 0.16622 | 0.28251 | 0.94298 | 0 | 0.048113 | 0.56899 | 0.48781 | 0.24857 | 0.55632 | 0.79813 | 0.54566 | 0.64532 | 0.57763 | 0.59831 | 0.66512 | 0.61509 | 0.78563 | 0.80514 | 0.81302 | 0.79727 | 0.77434 | 0.76577 | 0.79042 | 0.7231 | 0.75178 | 0.84249 | 1 | 1 | 1 | 1
3 | 31 | 9 | 0.008775 | 0.57804 | 0.39297 | 0.13266 | 0 | 0.024375 | 0.006855 | 0.0038118 | 0.063223 | 0.00044301 | 0 | 0 | 0.017903 | 0.0054181 | 0.53025 | 0.51324 | 0.13987 | 0.25557 | 0.95581 | 0 | 0.010853 | 0.57791 | 0.49601 | 0.5205 | 0.7744 | 0.96707 | 0.75955 | 0.78846 | 0.81086 | 0.80507 | 0.8529 | 0.86552 | 0.98184 | 0.97261 | 0.9569 | 0.9564 | 0.94322 | 0.92587 | 0.94819 | 0.88689 | 0.8949 | 0.97708 | 1 | 1 | 1 | 1
3 | 31 | 10 | 0.00051629 | 0.60026 | 0.38647 | 0.16529 | 0 | 0.038778 | 0.00040273 | 0 | 0.051709 | 0 | 0 | 0 | 0.0080446 | 0.0048079 | 0.59212 | 0.57695 | 0.17256 | 0.22899 | 0.95605 | 0 | 0.00023809 | 0.60023 | 0.52052 | 0.71674 | 0.9033 | 1 | 0.88599 | 0.83294 | 0.91852 | 0.90696 | 0.94555 | 0.9894 | 1 | 1 | 1 | 1 | 1 | 1 | 1 | 0.91158 | 0.95096 | 1 | 1 | 1 | 1 | 1
3 | 31 | 11 | 0 | 0.61612 | 0.42576 | 0.19077 | 0 | 0.034269 | 0 | 0 | 0.029283 | 0 | 0 | 0 | 0.00043674 | 0.0028706 | 0.66643 | 0.65367 | 0.26096 | 0.1898 | 0.92732 | 0 | 0 | 0.61609 | 0.53892 | 0.83751 | 0.96917 | 1 | 0.95059 | 0.88647 | 0.95301 | 0.94858 | 0.97432 | 1 | 1 | 1 | 1 | 1 | 1 | 1 | 1 | 0.95631 | 0.97797 | 1 | 1 | 1 | 1 | 1
3 | 31 | 12 | 0 | 0.62752 | 0.44938 | 0.24282 | 0 | 0.03357 | 0 | 0 | 0.0051324 | 0 | 0 | 0 | 0 | 0.0038864 | 0.69832 | 0.68666 | 0.36198 | 0.13991 | 0.8942 | 0 | 0 | 0.62767 | 0.54998 | 0.88812 | 0.98457 | 1 | 0.96569 | 0.81401 | 0.96743 | 0.96078 | 0.9738 | 1 | 1 | 1 | 1 | 1 | 1 | 1 | 1 | 0.96915 | 0.96136 | 1 | 1 | 1 | 1 | 1
3 | 31 | 13 | 0 | 0.59366 | 0.45546 | 0.30309 | 0 | 0.033797 | 0.0009984 | 0.0092515 | 0.0014732 | 0 | 0 | 0 | 0 | 0.0059216 | 0.69129 | 0.67938 | 0.44088 | 0.072257 | 0.87727 | 0 | 0.00017798 | 0.5936 | 0.5132 | 0.90046 | 0.98829 | 1 | 0.96934 | 0.80295 | 0.96139 | 0.95688 | 0.98024 | 1 | 1 | 1 | 1 | 1 | 1 | 1 | 1 | 0.92383 | 0.95454 | 1 | 1 | 1 | 1 | 1
3 | 31 | 14 | 0.0072141 | 0.55939 | 0.54487 | 0.3547 | 0 | 0.049624 | 0.017696 | 0.10645 | 0.042687 | 0.0062525 | 0 | 0 | 0.0073281 | 0.0094868 | 0.70064 | 0.68907 | 0.45211 | 0.029137 | 0.86618 | 0 | 0.0081493 | 0.5591 | 0.47644 | 0.8552 | 0.95471 | 0.92747 | 0.93641 | 0.71323 | 0.91418 | 0.9347 | 0.97121 | 1 | 1 | 1 | 1 | 1 | 1 | 1 | 1 | 0.96463 | 0.92277 | 1 | 1 | 1 | 1 | 1
3 | 31 | 15 | 0.12291 | 0.57325 | 0.60303 | 0.38777 | 0 | 0.10204 | 0.064476 | 0.32655 | 0.1811 | 0.11388 | 0.0016365 | 0 | 0.13227 | 0.023187 | 0.74986 | 0.74003 | 0.54953 | 0.023704 | 0.84512 | 0 | 0.035811 | 0.57308 | 0.49092 | 0.76667 | 0.89722 | 0.88876 | 0.88002 | 0.71976 | 0.89296 | 0.88508 | 0.94412 | 0.99608 | 1 | 1 | 0.98061 | 0.99561 | 0.98407 | 0.97699 | 0.98706 | 0.94846 | 0.90477 | 0.98095 | 1 | 1 | 1 | 1
3 | 31 | 16 | 0.2397 | 0.60975 | 0.65382 | 0.43426 | 0.038207 | 0.15366 | 0.13194 | 0.56724 | 0.29709 | 0.23083 | 0.02813 | 5.0959e-05 | 0.24934 | 0.047475 | 0.7191 | 0.70817 | 0.58077 | 0.013104 | 0.77211 | 0 | 0.062704 | 0.60989 | 0.52925 | 0.59027 | 0.75765 | 0.76941 | 0.74312 | 0.74136 | 0.76281 | 0.77754 | 0.8642 | 0.88466 | 0.95145 | 0.87611 | 0.70645 | 0.87745 | 0.84155 | 0.8762 | 0.86992 | 0.85726 | 0.8047 | 0.84868 | 0.8993 | 1 | 1 | 1
3 | 31 | 17 | 0.29955 | 0.59826 | 0.68224 | 0.47606 | 0.23834 | 0.18309 | 0.21158 | 0.68763 | 0.35342 | 0.29097 | 0.033078 | 0.00095586 | 0.30862 | 0.064459 | 0.6818 | 0.66957 | 0.50175 | 0.01486 | 0.69527 | 0.00043393 | 0.14079 | 0.59812 | 0.51957 | 0.35988 | 0.56232 | 0.53785 | 0.55154 | 0.59356 | 0.64711 | 0.63258 | 0.689 | 0.72911 | 0.7675 | 0.68585 | 0.54396 | 0.68727 | 0.65228 | 0.64031 | 0.68137 | 0.61832 | 0.68557 | 0.59236 | 0.49653 | 1 | 1 | 1
3 | 31 | 18 | 0.32686 | 0.60751 | 0.6776 | 0.50236 | 0.52675 | 0.17589 | 0.34556 | 0.76244 | 0.3811 | 0.31878 | 0.071796 | 0.0021974 | 0.33596 | 0.066213 | 0.59319 | 0.57806 | 0.34083 | 0.007447 | 0.56928 | 0.016994 | 0.21227 | 0.60755 | 0.52797 | 0.0607 | 0.19645 | 0.14132 | 0.19269 | 0.35218 | 0.32395 | 0.27109 | 0.22782 | 0.27409 | 0.0037069 | 0.25719 | 0.24109 | 0.33878 | 0.31378 | 0.31586 | 0.33587 | 0.27931 | 0.25746 | 0.18973 | 0.019096 | 1 | 1 | 1
3 | 31 | 19 | 0.26957 | 0.59128 | 0.66757 | 0.54143 | 0.73001 | 0.30165 | 0.45713 | 0.75826 | 0.32159 | 0.26027 | 0.10512 | 0.0019607 | 0.27839 | 0.046687 | 0.55393 | 0.53761 | 0.2248 | 0.023911 | 0.44824 | 0.042639 | 0.22791 | 0.59099 | 0.51332 | 3.2475e-05 | 0.0041017 | 0.0066387 | 0.0040231 | 0.030627 | 0.016676 | 0.0089417 | 0.0034273 | 0.0066633 | 5.6939e-07 | 0.00068413 | 1.0355e-06 | 9.5113e-05 | 8.3292e-05 | 0.00017194 | 9.4296e-05 | 0.028505 | 0.00634 | 0 | 0 | 1 | 1 | 1
3 | 31 | 20 | 0.30797 | 0.62411 | 0.65743 | 0.5157 | 0.76466 | 0.46025 | 0.52894 | 0.74652 | 0.35968 | 0.2992 | 0.13122 | 0.036548 | 0.31671 | 0.10373 | 0.51606 | 0.49866 | 0.11025 | 0.02492 | 0.42839 | 0.052318 | 0.16491 | 0.62365 | 0.55364 | 0 | 0 | 0 | 0 | 0 | 0 | 0 | 0 | 0 | 0 | 0 | 0 | 0 | 0 | 0 | 0 | 0 | 0 | 0 | 0 | 1 | 1 | 1
3 | 31 | 21 | 0.38799 | 0.74586 | 0.62745 | 0.51426 | 0.76921 | 0.5272 | 0.57108 | 0.7082 | 0.43898 | 0.38052 | 0.081848 | 0.12906 | 0.39653 | 0.20235 | 0.53716 | 0.52035 | 0.078115 | 0.082558 | 0.47915 | 0.061948 | 0.12315 | 0.74591 | 0.69083 | 0 | 0 | 0 | 0 | 0 | 0 | 0 | 0 | 0 | 0 | 0 | 0 | 0 | 0 | 0 | 0 | 0 | 0 | 0 | 0 | 1 | 1 | 1
3 | 31 | 22 | 0.37031 | 0.84465 | 0.62481 | 0.48675 | 0.7879 | 0.35106 | 0.57007 | 0.65968 | 0.4199 | 0.36229 | 0.068301 | 0.24568 | 0.37867 | 0.31884 | 0.553 | 0.53665 | 0.17607 | 0.4206 | 0.56332 | 0.035926 | 0.14907 | 0.84493 | 0.80662 | 0 | 0 | 0 | 0 | 0 | 0 | 0 | 0 | 0 | 0 | 0 | 0 | 0 | 0 | 0 | 0 | 0 | 0 | 0 | 0 | 1 | 1 | 1
3 | 31 | 23 | 0.3381 | 0.87571 | 0.62545 | 0.44769 | 0.81777 | 0.37639 | 0.55883 | 0.64996 | 0.3899 | 0.32984 | 0.069723 | 0.31195 | 0.34682 | 0.38173 | 0.53397 | 0.51707 | 0.37014 | 0.61903 | 0.66802 | 0.019315 | 0.1818 | 0.87577 | 0.84716 | 0 | 0 | 0 | 0 | 0 | 0 | 0 | 0 | 0 | 0 | 0 | 0 | 0 | 0 | 0 | 0 | 0 | 0 | 0 | 0 | 1 | 1 | 1
3 | 31 | 24 | 0.28844 | 0.89194 | 0.67953 | 0.38563 | 0.83098 | 0.27841 | 0.5212 | 0.6693 | 0.3406 | 0.27943 | 0.059769 | 0.31886 | 0.29727 | 0.38617 | 0.49157 | 0.47351 | 0.25306 | 0.57657 | 0.72684 | 0.017506 | 0.26864 | 0.89205 | 0.86611 | 0 | 0 | 0 | 0 | 0 | 0 | 0 | 0 | 0 | 0 | 0 | 0 | 0 | 0 | 0 | 0 | 0 | 0 | 0 | 0 | 1 | 1 | 1
4 | 1 | 1 | 0.29302 | 0.87767 | 0.7315 | 0.32261 | 0.82174 | 0.1822 | 0.50073 | 0.69964 | 0.34888 | 0.28465 | 0.040191 | 0.31662 | 0.30239 | 0.38428 | 0.48287 | 0.46458 | 0.1972 | 0.5524 | 0.76994 | 0.027704 | 0.31628 | 0.87763 | 0.85083 | 0 | 0 | 0 | 0 | 0 | 0 | 0 | 0 | 0 | 0 | 0 | 0 | 0 | 0 | 0 | 0 | 0 | 0 | 0 | 0 | 1 | 1 | 1
4 | 1 | 2 | 0.22022 | 0.86857 | 0.70221 | 0.29353 | 0.82084 | 0.17661 | 0.47514 | 0.74746 | 0.2754 | 0.21077 | 0.0331 | 0.30275 | 0.22956 | 0.37167 | 0.41021 | 0.3902 | 0.20743 | 0.50177 | 0.79309 | 0.0053183 | 0.295 | 0.86856 | 0.83938 | 0 | 0 | 0 | 0 | 0 | 0 | 0 | 0 | 0 | 0 | 0 | 0 | 0 | 0 | 0 | 0 | 0 | 0 | 0 | 0 | 1 | 1 | 1
4 | 1 | 3 | 0.19828 | 0.85794 | 0.65115 | 0.27284 | 0.80061 | 0.15948 | 0.43092 | 0.74618 | 0.2552 | 0.18885 | 0.014205 | 0.26888 | 0.20789 | 0.33851 | 0.38073 | 0.36012 | 0.23403 | 0.51147 | 0.78235 | 0.00012508 | 0.25522 | 0.85815 | 0.82359 | 0 | 0 | 0 | 0 | 0 | 0 | 0 | 0 | 0 | 0 | 0 | 0 | 0 | 0 | 0 | 0 | 0 | 0 | 0 | 0 | 1 | 1 | 1
4 | 1 | 4 | 0.19716 | 0.7942 | 0.64195 | 0.25454 | 0.73738 | 0.11059 | 0.40034 | 0.70903 | 0.25531 | 0.1879 | 0.0007639 | 0.24555 | 0.20695 | 0.31638 | 0.32807 | 0.3066 | 0.22771 | 0.48245 | 0.78709 | 0 | 0.21187 | 0.79417 | 0.74993 | 0 | 0 | 0 | 0 | 0 | 0 | 0 | 0 | 0 | 0 | 0 | 0 | 0 | 0 | 0 | 0 | 0 | 0 | 0 | 0 | 1 | 1 | 1
4 | 1 | 5 | 0.17383 | 0.73436 | 0.65493 | 0.23582 | 0.68206 | 0.21463 | 0.38841 | 0.66426 | 0.23133 | 0.16428 | 0 | 0.2321 | 0.18354 | 0.305 | 0.25265 | 0.23047 | 0.17704 | 0.48104 | 0.7914 | 0 | 0.15203 | 0.73451 | 0.67592 | 0 | 0 | 0.00025436 | 0 | 0 | 0 | 0 | 0 | 0 | 0 | 0 | 0 | 0 | 0 | 0 | 0 | 0 | 0 | 0 | 0.0015275 | 1 | 1 | 1
4 | 1 | 6 | 0.17195 | 0.63191 | 0.62538 | 0.23071 | 0.65253 | 0.36061 | 0.39991 | 0.61063 | 0.22967 | 0.16242 | 0 | 0.19164 | 0.1817 | 0.26673 | 0.20547 | 0.1833 | 0.18493 | 0.48794 | 0.83208 | 0 | 0.083259 | 0.63196 | 0.55636 | 1.2368e-05 | 0.0074973 | 0.10922 | 0.0073535 | 8.0579e-05 | 0.00014036 | 0.0006923 | 0.0056225 | 0.001227 | 0.004564 | 0.011895 | 0.040343 | 0.024242 | 0.018143 | 0.018846 | 0.024034 | 0.08677 | 0.071123 | 0.12875 | 0.33269 | 1 | 1 | 1
4 | 1 | 7 | 0.18384 | 0.5067 | 0.56145 | 0.20167 | 0.58001 | 0.37352 | 0.40959 | 0.53272 | 0.2431 | 0.17463 | 0 | 0.10676 | 0.1938 | 0.18153 | 0.18885 | 0.1668 | 0.16575 | 0.42338 | 0.87221 | 0 | 0.03155 | 0.50657 | 0.41442 | 0.011017 | 0.1929 | 0.4201 | 0.18921 | 0.036205 | 0.17483 | 0.25215 | 0.34023 | 0.27226 | 0.269 | 0.30706 | 0.32605 | 0.3969 | 0.39277 | 0.41436 | 0.39349 | 0.37262 | 0.49038 | 0.56377 | 0.76074 | 1 | 1 | 1
4 | 1 | 8 | 0.14313 | 0.39038 | 0.51087 | 0.12876 | 0.38904 | 0.15754 | 0.33867 | 0.40924 | 0.20256 | 0.1337 | 0 | 0.0059484 | 0.15312 | 0.057752 | 0.14722 | 0.1258 | 0.12415 | 0.2978 | 0.86687 | 0 | 0.00072066 | 0.38987 | 0.29005 | 0.21362 | 0.46694 | 0.67759 | 0.45799 | 0.12026 | 0.48836 | 0.61315 | 0.67101 | 0.60958 | 0.63416 | 0.7025 | 0.5544 | 0.73239 | 0.71454 | 0.72666 | 0.7261 | 0.67172 | 0.74245 | 0.8 | 0.99621 | 1 | 1 | 1
4 | 1 | 9 | 0.071638 | 0.36699 | 0.51157 | 0.13858 | 0.23783 | 0.0574 | 0.28159 | 0.30987 | 0.12945 | 0.062077 | 0 | 0 | 0.08139 | 0.006186 | 0.13404 | 0.11296 | 0.10527 | 0.26837 | 0.92504 | 0 | 0 | 0.36677 | 0.26163 | 0.46719 | 0.69097 | 0.8356 | 0.67773 | 0.19524 | 0.73913 | 0.79887 | 0.85799 | 0.86333 | 0.90524 | 0.90958 | 0.87763 | 0.89636 | 0.86916 | 0.88244 | 0.88866 | 0.78125 | 0.85299 | 0.93381 | 1 | 1 | 1 | 1
4 | 1 | 10 | 0.018807 | 0.37213 | 0.50628 | 0.2145 | 0.15419 | 0.045446 | 0.28631 | 0.22831 | 0.072683 | 0.010133 | 0 | 0 | 0.027524 | 0.0044616 | 0.17485 | 0.15297 | 0.077992 | 0.22473 | 0.93131 | 0 | 0 | 0.37212 | 0.26468 | 0.66401 | 0.83731 | 0.93131 | 0.82126 | 0.37817 | 0.9074 | 0.90515 | 0.94091 | 0.9975 | 1 | 1 | 0.94334 | 0.99376 | 0.96141 | 0.95918 | 0.98523 | 0.86039 | 0.90743 | 0.99644 | 1 | 1 | 1 | 1
4 | 1 | 11 | 0.00097475 | 0.36094 | 0.53775 | 0.30352 | 0.1187 | 0.057164 | 0.29695 | 0.16146 | 0.037741 | 0.00041964 | 0 | 0 | 0.001795 | 0.009994 | 0.27688 | 0.25486 | 0.066521 | 0.1598 | 0.9311 | 0.00034585 | 0.00020597 | 0.36096 | 0.25246 | 0.76688 | 0.8904 | 0.94879 | 0.87333 | 0.32388 | 0.93638 | 0.94283 | 0.97204 | 1 | 1 | 1 | 0.92196 | 1 | 1 | 0.97966 | 1 | 0.91296 | 0.85522 | 1 | 1 | 1 | 1 | 1
4 | 1 | 12 | 0.0038978 | 0.32686 | 0.53028 | 0.36735 | 0.17017 | 0.075777 | 0.33344 | 0.14122 | 0.052632 | 0.0031405 | 0 | 0 | 0.010092 | 0.026606 | 0.35711 | 0.33609 | 0.073013 | 0.1691 | 0.94265 | 0.014165 | 0.0092035 | 0.32661 | 0.21963 | 0.8352 | 0.92991 | 0.92376 | 0.91209 | 0.47497 | 0.88835 | 0.95182 | 0.96705 | 1 | 1 | 1 | 1 | 1 | 1 | 1 | 1 | 0.84925 | 0.79018 | 1 | 1 | 1 | 1 | 1
4 | 1 | 13 | 0.073781 | 0.33029 | 0.48782 | 0.40626 | 0.28485 | 0.1275 | 0.3784 | 0.21167 | 0.12864 | 0.064399 | 0.00085771 | 0 | 0.082971 | 0.045727 | 0.41526 | 0.39536 | 0.13151 | 0.22498 | 0.92826 | 0.058891 | 0.031912 | 0.33023 | 0.221 | 0.8252 | 0.90866 | 0.85542 | 0.89124 | 0.52169 | 0.84097 | 0.91687 | 0.95486 | 1 | 1 | 1 | 1 | 1 | 0.95348 | 0.9461 | 0.99545 | 0.81917 | 0.78309 | 0.9881 | 1 | 1 | 1 | 1
4 | 1 | 14 | 0.26083 | 0.32418 | 0.50337 | 0.43375 | 0.42155 | 0.17563 | 0.42742 | 0.36555 | 0.31418 | 0.25173 | 0.018236 | 0.00031238 | 0.26983 | 0.054602 | 0.47895 | 0.46056 | 0.17676 | 0.32692 | 0.8736 | 0.12832 | 0.064063 | 0.32395 | 0.21663 | 0.79265 | 0.88683 | 0.72476 | 0.86983 | 0.56514 | 0.8132 | 0.81654 | 0.93865 | 0.97873 | 1 | 1 | 1 | 0.98079 | 0.97578 | 0.98495 | 0.97236 | 0.67015 | 0.71412 | 0.97426 | 0.9982 | 1 | 1 | 1
4 | 1 | 15 | 0.50162 | 0.34866 | 0.55522 | 0.46082 | 0.56681 | 0.16185 | 0.52586 | 0.56205 | 0.54506 | 0.4954 | 0.081623 | 0.0064467 | 0.50889 | 0.070827 | 0.53046 | 0.51346 | 0.1211 | 0.54347 | 0.80033 | 0.25141 | 0.11492 | 0.34834 | 0.24335 | 0.68555 | 0.80299 | 0.65355 | 0.7876 | 0.44162 | 0.76353 | 0.56942 | 0.87226 | 0.94723 | 0.99694 | 0.95721 | 0.97223 | 0.95325 | 0.96346 | 0.91671 | 0.94507 | 0.45212 | 0.56624 | 0.92211 | 1 | 1 | 1 | 1
4 | 1 | 16 | 0.64076 | 0.42644 | 0.59423 | 0.49948 | 0.6816 | 0.19717 | 0.62042 | 0.69611 | 0.67293 | 0.63604 | 0.18468 | 0.026028 | 0.64615 | 0.094406 | 0.55719 | 0.54096 | 0.087884 | 0.77476 | 0.64568 | 0.36172 | 0.19819 | 0.42648 | 0.32294 | 0.53156 | 0.68014 | 0.5874 | 0.6671 | 0.45044 | 0.69594 | 0.40348 | 0.73803 | 0.8279 | 0.93508 | 0.8668 | 0.72615 | 0.85638 | 0.88465 | 0.84322 | 0.84903 | 0.46258 | 0.50384 | 0.83647 | 0.87295 | 1 | 1 | 1
4 | 1 | 17 | 0.70594 | 0.47481 | 0.62074 | 0.53718 | 0.72898 | 0.44059 | 0.67118 | 0.77012 | 0.73317 | 0.7021 | 0.3503 | 0.063415 | 0.7105 | 0.13021 | 0.56864 | 0.55275 | 0.041522 | 0.9204 | 0.62595 | 0.43611 | 0.30815 | 0.47461 | 0.3794 | 0.30358 | 0.46853 | 0.36009 | 0.45955 | 0.50743 | 0.50516 | 0.36668 | 0.46743 | 0.60097 | 0.69009 | 0.64076 | 0.49783 | 0.57285 | 0.62341 | 0.57002 | 0.56793 | 0.32984 | 0.32643 | 0.53007 | 0.46804 | 1 | 1 | 1
4 | 1 | 18 | 0.7024 | 0.55444 | 0.63414 | 0.56813 | 0.77844 | 0.67102 | 0.69421 | 0.8258 | 0.72534 | 0.69779 | 0.46281 | 0.22289 | 0.70631 | 0.29596 | 0.56633 | 0.55037 | 0.03712 | 0.9549 | 0.48746 | 0.46871 | 0.4719 | 0.55476 | 0.46328 | 0.050247 | 0.1701 | 0.10778 | 0.16684 | 0.31636 | 0.30563 | 0.029795 | 0.24097 | 0.16411 | 0.12787 | 0.24505 | 0.2466 | 0.28531 | 0.29803 | 0.28785 | 0.28286 | 0.14718 | 0.12637 | 0.16814 | 0.019122 | 1 | 1 | 1
4 | 1 | 19 | 0.79198 | 0.54756 | 0.64307 | 0.56816 | 0.85782 | 0.9517 | 0.72845 | 0.79673 | 0.813 | 0.78944 | 0.48282 | 0.35825 | 0.79548 | 0.42789 | 0.58033 | 0.5648 | 0.015049 | 0.97183 | 0.4538 | 0.55758 | 0.73518 | 0.54764 | 0.4583 | 2.7903e-05 | 0.0028531 | 0.0036156 | 0.0027984 | 0.020775 | 0.014379 | 6.0324e-05 | 0.0044167 | 0.0043588 | 0.0012141 | 0.0011506 | 1.0397e-05 | 0.0001082 | 0.00012871 | 0.00027308 | 0.00010727 | 0.016401 | 0.0016024 | 0 | 0 | 1 | 1 | 1
4 | 1 | 20 | 0.7728 | 0.5061 | 0.63617 | 0.5866 | 0.88241 | 0.93643 | 0.75076 | 0.74808 | 0.79582 | 0.77007 | 0.4688 | 0.36063 | 0.77663 | 0.42402 | 0.54966 | 0.53321 | 0.03205 | 0.93453 | 0.4421 | 0.61171 | 0.78993 | 0.50557 | 0.41864 | 0 | 0 | 0 | 0 | 0 | 0 | 0 | 0 | 0 | 0 | 0 | 0 | 0 | 0 | 0 | 0 | 0 | 0 | 0 | 0 | 1 | 1 | 1
4 | 1 | 21 | 0.6258 | 0.56662 | 0.59223 | 0.60306 | 0.87262 | 0.82958 | 0.76919 | 0.71953 | 0.65653 | 0.62049 | 0.46938 | 0.38393 | 0.63099 | 0.44211 | 0.56568 | 0.54971 | 0.072953 | 0.89646 | 0.38451 | 0.5605 | 0.79813 | 0.56638 | 0.48423 | 0 | 0 | 0 | 0 | 0 | 0 | 0 | 0 | 0 | 0 | 0 | 0 | 0 | 0 | 0 | 0 | 0 | 0 | 0 | 0 | 1 | 1 | 1
4 | 1 | 22 | 0.51179 | 0.66399 | 0.54254 | 0.57045 | 0.85391 | 0.67425 | 0.74851 | 0.70994 | 0.55039 | 0.50501 | 0.583 | 0.5156 | 0.51833 | 0.56946 | 0.54068 | 0.52398 | 0.058511 | 0.8697 | 0.29686 | 0.50106 | 0.78877 | 0.6641 | 0.5931 | 0 | 0 | 0 | 0 | 0 | 0 | 0 | 0 | 0 | 0 | 0 | 0 | 0 | 0 | 0 | 0 | 0 | 0 | 0 | 0 | 1 | 1 | 1
4 | 1 | 23 | 0.46148 | 0.7228 | 0.51255 | 0.4962 | 0.85519 | 0.87964 | 0.7445 | 0.7124 | 0.50487 | 0.45433 | 0.67137 | 0.58737 | 0.4688 | 0.63623 | 0.48724 | 0.46906 | 0.026458 | 0.84295 | 0.26216 | 0.47348 | 0.77614 | 0.7228 | 0.66419 | 0 | 0 | 0 | 0 | 0 | 0 | 0 | 0 | 0 | 0 | 0 | 0 | 0 | 0 | 0 | 0 | 0 | 0 | 0 | 0 | 1 | 1 | 1
4 | 1 | 24 | 0.4326 | 0.77755 | 0.48505 | 0.41472 | 0.85064 | 0.67436 | 0.71996 | 0.72433 | 0.47521 | 0.42473 | 0.67079 | 0.55609 | 0.43984 | 0.60027 | 0.45905 | 0.44015 | 0.049387 | 0.80591 | 0.32057 | 0.45847 | 0.76395 | 0.7779 | 0.72488 | 0 | 0 | 0 | 0 | 0 | 0 | 0 | 0 | 0 | 0 | 0 | 0 | 0 | 0 | 0 | 0 | 0 | 0 | 0 | 0 | 1 | 1 | 1
4 | 2 | 1 | 0.51375 | 0.74573 | 0.44351 | 0.31235 | 0.82816 | 0.37559 | 0.68321 | 0.72478 | 0.55468 | 0.50737 | 0.6704 | 0.60956 | 0.52064 | 0.65428 | 0.43506 | 0.41559 | 0.11794 | 0.81411 | 0.36158 | 0.44005 | 0.74838 | 0.74575 | 0.69116 | 0 | 0 | 0 | 0 | 0 | 0 | 0 | 0 | 0 | 0 | 0 | 0 | 0 | 0 | 0 | 0 | 0 | 0 | 0 | 0 | 1 | 1 | 1
4 | 2 | 2 | 0.5622 | 0.70338 | 0.4445 | 0.27444 | 0.78362 | 0.28998 | 0.65463 | 0.71417 | 0.60121 | 0.55663 | 0.63726 | 0.61371 | 0.56873 | 0.65704 | 0.40347 | 0.38331 | 0.21806 | 0.90274 | 0.38554 | 0.43945 | 0.72872 | 0.70331 | 0.64189 | 0 | 0 | 0 | 0 | 0 | 0 | 0 | 0 | 0 | 0 | 0 | 0 | 0 | 0 | 0 | 0 | 0 | 0 | 0 | 0 | 1 | 1 | 1
4 | 2 | 3 | 0.51194 | 0.66579 | 0.513 | 0.24907 | 0.71199 | 0.24475 | 0.60247 | 0.67474 | 0.55278 | 0.5055 | 0.60758 | 0.58709 | 0.51881 | 0.63183 | 0.39841 | 0.37815 | 0.35122 | 0.89476 | 0.38796 | 0.38915 | 0.77303 | 0.66573 | 0.59741 | 0 | 0 | 0 | 0 | 0 | 0 | 0 | 0 | 0 | 0 | 0 | 0 | 0 | 0 | 0 | 0 | 0 | 0 | 0 | 0 | 1 | 1 | 1
4 | 2 | 4 | 0.43169 | 0.6283 | 0.51579 | 0.21848 | 0.62576 | 0.16088 | 0.54366 | 0.61552 | 0.47658 | 0.42415 | 0.5942 | 0.55957 | 0.43927 | 0.60854 | 0.3746 | 0.35388 | 0.32223 | 0.86016 | 0.43727 | 0.3277 | 0.82699 | 0.62808 | 0.55542 | 0 | 0 | 0 | 0 | 0 | 0 | 0 | 0 | 0 | 0 | 0 | 0 | 0 | 0 | 0 | 0 | 0 | 0 | 0 | 0 | 1 | 1 | 1
4 | 2 | 5 | 0.38199 | 0.62582 | 0.5557 | 0.18697 | 0.4366 | 0.13605 | 0.4926 | 0.57005 | 0.42877 | 0.37376 | 0.52749 | 0.49277 | 0.38991 | 0.54687 | 0.41495 | 0.39504 | 0.31707 | 0.83103 | 0.46663 | 0.29576 | 0.80709 | 0.62575 | 0.55067 | 0 | 0 | 0.00033625 | 0 | 0 | 0 | 0 | 0 | 0 | 0 | 0 | 0 | 0 | 0 | 0 | 0 | 0 | 0 | 0 | 0.0020193 | 1 | 1 | 1
4 | 2 | 6 | 0.4088 | 0.6276 | 0.61728 | 0.17759 | 0.16977 | 0.12636 | 0.42644 | 0.52872 | 0.45513 | 0.40102 | 0.44946 | 0.41195 | 0.41662 | 0.4714 | 0.39956 | 0.37933 | 0.3607 | 0.78671 | 0.59051 | 0.26842 | 0.7668 | 0.62797 | 0.54713 | 1.2779e-05 | 0.003026 | 0.098346 | 0.002968 | 0.0035549 | 0.00049699 | 0.0010074 | 0.0058362 | 0.00045308 | 0.0042902 | 0.0090754 | 0.0027937 | 0.0014889 | 0.0095967 | 0.012678 | 0.0014761 | 0.11191 | 0.042227 | 0.037896 | 0.34656 | 1 | 1 | 1
4 | 2 | 7 | 0.46325 | 0.532 | 0.59214 | 0.18779 | 0.023877 | 0.18969 | 0.34765 | 0.49191 | 0.5088 | 0.45647 | 0.37234 | 0.35374 | 0.4709 | 0.4187 | 0.34311 | 0.32186 | 0.2925 | 0.69485 | 0.65406 | 0.22717 | 0.66804 | 0.53203 | 0.44128 | 0.0095781 | 0.15881 | 0.44539 | 0.15576 | 0.33651 | 0.24859 | 0.26473 | 0.31387 | 0.11738 | 0.28397 | 0.22894 | 0.065477 | 0.073557 | 0.31458 | 0.36744 | 0.072925 | 0.49814 | 0.38517 | 0.4119 | 0.73859 | 1 | 1 | 1
4 | 2 | 8 | 0.44514 | 0.41182 | 0.55574 | 0.099249 | 0 | 0.11665 | 0.24176 | 0.42997 | 0.48914 | 0.43774 | 0.27774 | 0.29122 | 0.45257 | 0.36022 | 0.26868 | 0.24659 | 0.29317 | 0.58405 | 0.6823 | 0.17195 | 0.55747 | 0.41096 | 0.3176 | 0.19049 | 0.43242 | 0.73528 | 0.42413 | 0.72294 | 0.61179 | 0.6145 | 0.62814 | 0.37855 | 0.61662 | 0.56876 | 0.29231 | 0.3696 | 0.63729 | 0.67351 | 0.36643 | 0.72664 | 0.63496 | 0.70138 | 0.95895 | 1 | 1 | 1
4 | 2 | 9 | 0.44783 | 0.46822 | 0.63476 | 0.059898 | 0 | 0.08523 | 0.18055 | 0.42362 | 0.49337 | 0.44072 | 0.21777 | 0.22447 | 0.45549 | 0.29597 | 0.24214 | 0.21992 | 0.28828 | 0.4938 | 0.72144 | 0.1748 | 0.62386 | 0.46826 | 0.36911 | 0.45001 | 0.67595 | 0.88553 | 0.663 | 0.91874 | 0.82308 | 0.80609 | 0.81715 | 0.78075 | 0.80228 | 0.81198 | 0.61828 | 0.60654 | 0.7513 | 0.8907 | 0.60133 | 0.8323 | 0.76893 | 0.81931 | 1 | 1 | 1 | 1
4 | 2 | 10 | 0.41628 | 0.49141 | 0.64428 | 0.055063 | 0 | 0.14317 | 0.16645 | 0.46927 | 0.46244 | 0.40862 | 0.20825 | 0.17447 | 0.42407 | 0.24839 | 0.21056 | 0.18837 | 0.28552 | 0.32213 | 0.72251 | 0.23302 | 0.71554 | 0.49126 | 0.39744 | 0.65703 | 0.83234 | 0.96579 | 0.81639 | 0.97322 | 0.9206 | 0.90195 | 0.91118 | 0.9471 | 0.75679 | 0.88978 | 0.91999 | 0.89568 | 0.90436 | 0.96909 | 0.88799 | 0.80769 | 0.86384 | 0.94631 | 1 | 1 | 1 | 1
4 | 2 | 11 | 0.39989 | 0.53198 | 0.6408 | 0.0488 | 0 | 0.14683 | 0.17848 | 0.52459 | 0.44715 | 0.39207 | 0.25837 | 0.12565 | 0.40786 | 0.19893 | 0.18249 | 0.1605 | 0.29509 | 0.2616 | 0.73955 | 0.29821 | 0.7784 | 0.53184 | 0.44332 | 0.80213 | 0.93237 | 0.97998 | 0.9145 | 1 | 0.97142 | 0.95309 | 0.95389 | 1 | 0.95494 | 0.93532 | 1 | 0.96969 | 1 | 1 | 0.96136 | 0.79026 | 0.87892 | 0.9829 | 1 | 1 | 1 | 1
4 | 2 | 12 | 0.39884 | 0.59009 | 0.5779 | 0.048767 | 0 | 0.18684 | 0.18275 | 0.59442 | 0.44645 | 0.39106 | 0.37704 | 0.10567 | 0.40687 | 0.1782 | 0.16714 | 0.14535 | 0.2978 | 0.37197 | 0.78916 | 0.35602 | 0.81885 | 0.59024 | 0.50632 | 0.84033 | 0.93566 | 1 | 0.91772 | 1 | 0.96506 | 0.95732 | 0.95387 | 1 | 0.99983 | 0.86162 | 0.9646 | 0.99118 | 0.93762 | 0.97849 | 0.98267 | 0.94585 | 0.96022 | 0.94992 | 1 | 1 | 1 | 1
4 | 2 | 13 | 0.40746 | 0.59677 | 0.49683 | 0.048016 | 0 | 0.23394 | 0.18085 | 0.67577 | 0.45242 | 0.39945 | 0.47589 | 0.1293 | 0.41508 | 0.20178 | 0.15586 | 0.13426 | 0.29303 | 0.41118 | 0.78626 | 0.3723 | 0.86654 | 0.59654 | 0.51896 | 0.83432 | 0.91761 | 1 | 0.90002 | 0.98523 | 0.96108 | 0.93428 | 0.93296 | 1 | 0.96193 | 0.78557 | 0.99923 | 0.94749 | 0.89968 | 0.93718 | 0.93936 | 0.94987 | 0.94651 | 0.95828 | 1 | 1 | 1 | 1
4 | 2 | 14 | 0.49453 | 0.64205 | 0.48671 | 0.05649 | 0 | 0.2789 | 0.18864 | 0.7684 | 0.53777 | 0.48808 | 0.51409 | 0.20263 | 0.50179 | 0.27431 | 0.15025 | 0.12877 | 0.29779 | 0.4183 | 0.84161 | 0.36642 | 0.92492 | 0.64179 | 0.57205 | 0.78619 | 0.87907 | 0.98782 | 0.86222 | 0.9865 | 0.95009 | 0.93251 | 0.87704 | 1 | 0.88993 | 0.8953 | 0.91457 | 0.85628 | 0.83347 | 0.83826 | 0.84893 | 0.94426 | 0.92865 | 0.88381 | 0.96264 | 1 | 1 | 1
4 | 2 | 15 | 0.51812 | 0.73188 | 0.49227 | 0.056689 | 0 | 0.27645 | 0.21001 | 0.84257 | 0.55729 | 0.51156 | 0.55605 | 0.31083 | 0.52473 | 0.37855 | 0.15151 | 0.13 | 0.30083 | 0.3246 | 0.85325 | 0.38086 | 0.94542 | 0.73196 | 0.67387 | 0.65473 | 0.76813 | 0.88861 | 0.75341 | 0.93216 | 0.90574 | 0.8966 | 0.85559 | 0.9696 | 0.69193 | 0.78368 | 0.7728 | 0.7511 | 0.61624 | 0.73959 | 0.74465 | 0.92385 | 0.86552 | 0.7222 | 0.86995 | 1 | 1 | 1
4 | 2 | 16 | 0.5543 | 0.79511 | 0.42764 | 0.044932 | 0 | 0.25008 | 0.23133 | 0.87184 | 0.59317 | 0.54852 | 0.56802 | 0.41245 | 0.56082 | 0.476 | 0.16098 | 0.13929 | 0.29638 | 0.29747 | 0.87983 | 0.41388 | 0.93136 | 0.79541 | 0.74661 | 0.48101 | 0.61818 | 0.79876 | 0.60633 | 0.90739 | 0.81538 | 0.62846 | 0.76395 | 0.84456 | 0.3458 | 0.56716 | 0.77028 | 0.64571 | 0.50315 | 0.64054 | 0.64017 | 0.85191 | 0.81762 | 0.61765 | 0.75084 | 1 | 1 | 1
4 | 2 | 17 | 0.52869 | 0.78015 | 0.39248 | 0.035444 | 0 | 0.26204 | 0.26948 | 0.86105 | 0.56624 | 0.52212 | 0.56989 | 0.43198 | 0.53505 | 0.49038 | 0.15822 | 0.13658 | 0.26457 | 0.21182 | 0.8095 | 0.43543 | 0.88083 | 0.77963 | 0.73934 | 0.2713 | 0.41829 | 0.55669 | 0.41027 | 0.69334 | 0.68254 | 0.42395 | 0.5824 | 0.6427 | 0.46127 | 0.31152 | 0.53249 | 0.31584 | 0.27547 | 0.43612 | 0.31313 | 0.6863 | 0.61243 | 0.40798 | 0.38383 | 1 | 1 | 1
4 | 2 | 18 | 0.55668 | 0.8782 | 0.40491 | 0.043358 | 0.022484 | 0.29778 | 0.36143 | 0.83888 | 0.59252 | 0.55049 | 0.5681 | 0.46019 | 0.56274 | 0.51396 | 0.14361 | 0.12228 | 0.2006 | 0.2435 | 0.78772 | 0.41922 | 0.79622 | 0.87839 | 0.84846 | 0.052969 | 0.15885 | 0.18739 | 0.15581 | 0.38148 | 0.35366 | 0.23528 | 0.26192 | 0.16857 | 0.11153 | 0.10092 | 0.26551 | 0.13937 | 0.10072 | 0.20975 | 0.13817 | 0.31838 | 0.32712 | 0.11913 | 0.01689 | 1 | 1 | 1
4 | 2 | 19 | 0.62588 | 0.92553 | 0.45927 | 0.075878 | 0.11905 | 0.41975 | 0.4362 | 0.80003 | 0.65946 | 0.621 | 0.57514 | 0.55469 | 0.63151 | 0.60419 | 0.17974 | 0.15779 | 0.1761 | 0.39233 | 0.73622 | 0.47661 | 0.85513 | 0.9256 | 0.90762 | 3.489e-05 | 0.004696 | 0.0079285 | 0.0046059 | 0.029981 | 0.025348 | 0.0086954 | 0.0069473 | 0.0048771 | 0.0008493 | 0.00021529 | 4.2495e-05 | 2.3041e-05 | 2.116e-05 | 0.00022268 | 2.2844e-05 | 0.028398 | 0.0081516 | 0 | 0 | 1 | 1 | 1
4 | 2 | 20 | 0.62922 | 0.9557 | 0.38974 | 0.054664 | 0.16809 | 0.50299 | 0.45021 | 0.74766 | 0.65954 | 0.62392 | 0.684 | 0.60427 | 0.63435 | 0.6527 | 0.11482 | 0.094393 | 0.16571 | 0.39917 | 0.70506 | 0.39974 | 0.90114 | 0.95589 | 0.94305 | 0 | 0 | 0 | 0 | 0 | 0 | 0 | 0 | 0 | 0 | 0 | 0 | 0 | 0 | 0 | 0 | 0 | 0 | 0 | 0 | 1 | 1 | 1
4 | 2 | 21 | 0.66592 | 0.94206 | 0.29495 | 0.025998 | 0.10821 | 0.3606 | 0.4249 | 0.71239 | 0.69684 | 0.66163 | 0.71146 | 0.51773 | 0.67109 | 0.56686 | 0.092771 | 0.073345 | 0.16194 | 0.3237 | 0.74055 | 0.39302 | 0.90339 | 0.94205 | 0.92896 | 0 | 0 | 0 | 0 | 0 | 0 | 0 | 0 | 0 | 0 | 0 | 0 | 0 | 0 | 0 | 0 | 0 | 0 | 0 | 0 | 1 | 1 | 1
4 | 2 | 22 | 0.6149 | 0.92807 | 0.16882 | 0.015609 | 0.061035 | 0.54245 | 0.3885 | 0.71622 | 0.6476 | 0.60962 | 0.67419 | 0.48134 | 0.62041 | 0.53543 | 0.072443 | 0.054337 | 0.14688 | 0.27796 | 0.74601 | 0.32708 | 0.91857 | 0.92789 | 0.91416 | 0 | 0 | 0 | 0 | 0 | 0 | 0 | 0 | 0 | 0 | 0 | 0 | 0 | 0 | 0 | 0 | 0 | 0 | 0 | 0 | 1 | 1 | 1
4 | 2 | 23 | 0.55827 | 0.95318 | 0.05114 | 0.015667 | 0.026077 | 0.41503 | 0.31725 | 0.73911 | 0.59302 | 0.55195 | 0.60025 | 0.46052 | 0.56416 | 0.51777 | 0.051835 | 0.035642 | 0.11218 | 0.18404 | 0.69804 | 0.24394 | 0.91459 | 0.95333 | 0.94057 | 0 | 0 | 0 | 0 | 0 | 0 | 0 | 0 | 0 | 0 | 0 | 0 | 0 | 0 | 0 | 0 | 0 | 0 | 0 | 0 | 1 | 1 | 1
4 | 2 | 24 | 0.57768 | 0.94253 | 0.0076516 | 0.020225 | 0.010387 | 0.22682 | 0.24061 | 0.73661 | 0.61446 | 0.57213 | 0.49525 | 0.41804 | 0.58386 | 0.47825 | 0.040556 | 0.025801 | 0.099725 | 0.14475 | 0.62876 | 0.18584 | 0.8863 | 0.9425 | 0.92993 | 0 | 0 | 0 | 0 | 0 | 0 | 0 | 0 | 0 | 0 | 0 | 0 | 0 | 0 | 0 | 0 | 0 | 0 | 0 | 0 | 1 | 1 | 1
4 | 3 | 1 | 0.54939 | 0.93912 | 0.00090767 | 0.026568 | 0.0018033 | 0.25221 | 0.16537 | 0.71474 | 0.58686 | 0.54328 | 0.42619 | 0.36691 | 0.55571 | 0.43024 | 0.0363 | 0.022196 | 0.082983 | 0.16718 | 0.54362 | 0.13553 | 0.83252 | 0.93913 | 0.9252 | 0 | 0 | 0 | 0 | 0 | 0 | 0 | 0 | 0 | 0 | 0 | 0 | 0 | 0 | 0 | 0 | 0 | 0 | 0 | 0 | 1 | 1 | 1
4 | 3 | 2 | 0.51576 | 0.93269 | 0.0068163 | 0.03337 | 0 | 0.18224 | 0.090018 | 0.66904 | 0.55669 | 0.50942 | 0.41446 | 0.32858 | 0.52264 | 0.39431 | 0.034856 | 0.020991 | 0.064005 | 0.1896 | 0.4895 | 0.094416 | 0.67248 | 0.93279 | 0.91614 | 0 | 0 | 0 | 0 | 0 | 0 | 0 | 0 | 0 | 0 | 0 | 0 | 0 | 0 | 0 | 0 | 0 | 0 | 0 | 0 | 1 | 1 | 1
4 | 3 | 3 | 0.44305 | 0.90316 | 0.018332 | 0.039764 | 0 | 0.10179 | 0.028682 | 0.57885 | 0.48787 | 0.43574 | 0.37503 | 0.31003 | 0.45061 | 0.37746 | 0.037004 | 0.022787 | 0.049925 | 0.18314 | 0.46958 | 0.08081 | 0.60569 | 0.90326 | 0.88008 | 0 | 0 | 0 | 0 | 0 | 0 | 0 | 0 | 0 | 0 | 0 | 0 | 0 | 0 | 0 | 0 | 0 | 0 | 0 | 0 | 1 | 1 | 1
4 | 3 | 4 | 0.36646 | 0.85009 | 0.032787 | 0.043489 | 0 | 0.081189 | 0.0055931 | 0.45425 | 0.41732 | 0.35858 | 0.29114 | 0.29792 | 0.37501 | 0.36682 | 0.040643 | 0.025874 | 0.023882 | 0.15572 | 0.44825 | 0.04539 | 0.5741 | 0.85021 | 0.81528 | 0 | 0 | 0 | 0 | 0 | 0 | 0 | 0 | 0 | 0 | 0 | 0 | 0 | 0 | 0 | 0 | 0 | 0 | 0 | 0 | 1 | 1 | 1
4 | 3 | 5 | 0.24281 | 0.76693 | 0.047457 | 0.050609 | 0 | 0.089989 | 0.00028731 | 0.37076 | 0.29826 | 0.2337 | 0.19413 | 0.2742 | 0.25216 | 0.344 | 0.049211 | 0.033317 | 0.0072692 | 0.11498 | 0.43339 | 0.038207 | 0.49121 | 0.7672 | 0.71333 | 0 | 0 | 0.00030601 | 0 | 0 | 0 | 0 | 0 | 0 | 0 | 0 | 0 | 0 | 0 | 0 | 0 | 0 | 0 | 0 | 0.0018374 | 1 | 1 | 1
4 | 3 | 6 | 0.12992 | 0.62085 | 0.056345 | 0.049263 | 0 | 0.081153 | 0 | 0.31904 | 0.18739 | 0.12019 | 0.1117 | 0.24789 | 0.13963 | 0.31996 | 0.059769 | 0.042743 | 0.0031389 | 0.068267 | 0.42448 | 0.056034 | 0.33743 | 0.62133 | 0.53814 | 1.2265e-05 | 0.006587 | 0.10348 | 0.0064608 | 0.0036766 | 0.00097476 | 0.0017485 | 0.0084818 | 0.0020477 | 0.011852 | 0.02476 | 0.013717 | 0.017442 | 0.010593 | 0.015953 | 0.017292 | 0.13408 | 0.050936 | 0.078827 | 0.29302 | 1 | 1 | 1
4 | 3 | 7 | 0.063751 | 0.35133 | 0.046464 | 0.040672 | 0 | 0.056607 | 0 | 0.22609 | 0.12161 | 0.054264 | 0.047288 | 0.19518 | 0.073503 | 0.27079 | 0.054818 | 0.038301 | 0.00031709 | 0.053492 | 0.45292 | 0.042692 | 0.17461 | 0.35073 | 0.24964 | 0.013458 | 0.24643 | 0.4924 | 0.2417 | 0.24303 | 0.27135 | 0.30309 | 0.36675 | 0.28364 | 0.41157 | 0.45217 | 0.47808 | 0.43159 | 0.40087 | 0.41839 | 0.42788 | 0.53972 | 0.48258 | 0.50665 | 0.69101 | 1 | 1 | 1
4 | 3 | 8 | 0.01207 | 0.19631 | 0.0079899 | 0.026025 | 0 | 0.058283 | 0 | 0.088093 | 0.065315 | 0.0034863 | 0.0025505 | 0.085012 | 0.020705 | 0.1567 | 0.033225 | 0.019657 | 4.2951e-06 | 0.032923 | 0.49782 | 0.0083205 | 0.060848 | 0.19573 | 0.095423 | 0.24295 | 0.54493 | 0.75466 | 0.53448 | 0.61486 | 0.63765 | 0.64343 | 0.67934 | 0.65536 | 0.75714 | 0.76699 | 0.76065 | 0.73643 | 0.69449 | 0.73561 | 0.73011 | 0.79325 | 0.72845 | 0.77229 | 0.90324 | 1 | 1 | 1
4 | 3 | 9 | 0.00055563 | 0.14714 | 0.0013584 | 0.016834 | 0 | 0.040467 | 0 | 0.0081058 | 0.044577 | 3.2726e-05 | 0 | 0.0045859 | 0.0020423 | 0.035345 | 0.028239 | 0.015608 | 0 | 0.035713 | 0.54444 | 0.00024556 | 0.03227 | 0.14705 | 0.049124 | 0.50819 | 0.75686 | 0.92102 | 0.74235 | 0.77834 | 0.81922 | 0.81641 | 0.84447 | 0.86694 | 0.9552 | 0.92704 | 0.92865 | 0.89829 | 0.88479 | 0.91857 | 0.89057 | 0.9026 | 0.88424 | 0.90066 | 1 | 1 | 1 | 1
4 | 3 | 10 | 0 | 0.096115 | 0.012503 | 0.015579 | 0 | 0.066522 | 0 | 0 | 0.030938 | 0 | 0 | 0 | 6.2732e-05 | 0.011512 | 0.035122 | 0.021218 | 0 | 0.033071 | 0.55979 | 0.0024375 | 0.014579 | 0.095925 | 0.014021 | 0.70357 | 0.88839 | 1 | 0.87136 | 0.87381 | 0.92914 | 0.91199 | 0.94435 | 0.98264 | 1 | 1 | 1 | 0.98089 | 0.95088 | 1 | 0.97246 | 0.96058 | 0.92791 | 0.96162 | 1 | 1 | 1 | 1
4 | 3 | 11 | 0 | 0.071744 | 0.028495 | 0.018269 | 0 | 0.068916 | 0 | 0 | 0.022013 | 0 | 0 | 0 | 0 | 0.014023 | 0.047011 | 0.031387 | 2.9116e-05 | 0.027204 | 0.56871 | 0.025563 | 0.010628 | 0.071564 | 0.0010149 | 0.82227 | 0.95491 | 1 | 0.93661 | 0.92132 | 0.95982 | 0.9441 | 0.97174 | 1 | 1 | 1 | 1 | 1 | 1 | 1 | 0.99862 | 0.97089 | 0.96839 | 0.99127 | 1 | 1 | 1 | 1
4 | 3 | 12 | 0 | 0.073508 | 0.032002 | 0.021979 | 0 | 0.078464 | 0 | 0 | 0.010557 | 0 | 0 | 0 | 0 | 0.022805 | 0.052976 | 0.036647 | 0.0019041 | 0.020987 | 0.56478 | 0.064316 | 0.022127 | 0.07337 | 0.0015937 | 0.87306 | 0.97257 | 1 | 0.95392 | 0.89824 | 0.97306 | 0.95178 | 0.98099 | 1 | 1 | 1 | 1 | 1 | 0.97411 | 1 | 1 | 0.96571 | 0.95145 | 0.9735 | 0.98546 | 1 | 1 | 1
4 | 3 | 13 | 0 | 0.092115 | 0.024316 | 0.027708 | 0 | 0.092551 | 0 | 0 | 0.0053989 | 0 | 0 | 0 | 0 | 0.037341 | 0.054354 | 0.037877 | 0.0052906 | 0.015465 | 0.54049 | 0.10227 | 0.042697 | 0.092006 | 0.011101 | 0.87139 | 0.95969 | 1 | 0.94129 | 0.9147 | 0.93791 | 0.9329 | 0.96413 | 1 | 1 | 1 | 1 | 0.97978 | 0.93571 | 1 | 0.97137 | 0.9642 | 0.95058 | 0.93694 | 1 | 1 | 1 | 1
4 | 3 | 14 | 0 | 0.11963 | 0.012071 | 0.041496 | 0 | 0.099268 | 0 | 0.0058301 | 0.0040034 | 0 | 0.00073587 | 0 | 0 | 0.04478 | 0.066375 | 0.048751 | 0.0074212 | 0.0092264 | 0.5015 | 0.11837 | 0.065322 | 0.11949 | 0.028964 | 0.83616 | 0.93625 | 0.96447 | 0.9183 | 0.85934 | 0.91356 | 0.92009 | 0.94135 | 1 | 1 | 1 | 1 | 0.97222 | 0.98387 | 0.97461 | 0.96387 | 0.95239 | 0.89459 | 0.8831 | 0.90365 | 1 | 1 | 1
4 | 3 | 15 | 0.0015436 | 0.16102 | 0.0021453 | 0.052251 | 0 | 0.11032 | 0 | 0.072892 | 0.013677 | 0.00094649 | 0.015523 | 0 | 0.0019733 | 0.049837 | 0.074661 | 0.05638 | 0.010039 | 0.005423 | 0.46199 | 0.13827 | 0.094972 | 0.16086 | 0.060903 | 0.74981 | 0.87985 | 0.86196 | 0.86298 | 0.86596 | 0.80631 | 0.88532 | 0.93023 | 0.97406 | 1 | 0.98186 | 0.96595 | 0.945 | 0.92511 | 0.9437 | 0.93688 | 0.87129 | 0.88811 | 0.80126 | 0.74101 | 1 | 1 | 1
4 | 3 | 16 | 0.033356 | 0.22021 | 0.00011417 | 0.073051 | 0 | 0.14265 | 0 | 0.26461 | 0.085156 | 0.024266 | 0.070927 | 0 | 0.04191 | 0.057229 | 0.064951 | 0.047449 | 0.0097101 | 0.0083187 | 0.39014 | 0.17129 | 0.12278 | 0.2201 | 0.11256 | 0.58883 | 0.75975 | 0.70187 | 0.74518 | 0.73834 | 0.81074 | 0.80619 | 0.86371 | 0.8233 | 0.93835 | 0.88531 | 0.87101 | 0.85354 | 0.76072 | 0.84493 | 0.84621 | 0.68319 | 0.76579 | 0.66013 | 0.59822 | 1 | 1 | 1
4 | 3 | 17 | 0.16888 | 0.28502 | 0 | 0.10139 | 0 | 0.13156 | 0.0020386 | 0.48676 | 0.22838 | 0.15967 | 0.20545 | 0.00075423 | 0.17886 | 0.058044 | 0.065658 | 0.048093 | 0.013173 | 0.018522 | 0.26439 | 0.18518 | 0.17673 | 0.28498 | 0.17457 | 0.35092 | 0.55215 | 0.48438 | 0.54156 | 0.54357 | 0.58816 | 0.67684 | 0.70817 | 0.63067 | 0.76054 | 0.67709 | 0.68054 | 0.65147 | 0.60359 | 0.62758 | 0.64587 | 0.49421 | 0.65045 | 0.50152 | 0.2796 | 1 | 1 | 1
4 | 3 | 18 | 0.25566 | 0.34198 | 0.0031256 | 0.1556 | 0.040114 | 0.1442 | 0.036811 | 0.6747 | 0.31165 | 0.24677 | 0.30936 | 0.022916 | 0.26508 | 0.083326 | 0.066101 | 0.048501 | 0.027763 | 0.044735 | 0.16961 | 0.18166 | 0.33976 | 0.34233 | 0.22868 | 0.063766 | 0.2085 | 0.17364 | 0.2045 | 0.34492 | 0.23189 | 0.33508 | 0.27747 | 0.2532 | 0.16877 | 0.12133 | 0.39181 | 0.33872 | 0.31051 | 0.33046 | 0.33581 | 0.22431 | 0.30472 | 0.15664 | 0.011377 | 1 | 1 | 1
4 | 3 | 19 | 0.31106 | 0.30357 | 0.036654 | 0.25684 | 0.23941 | 0.1476 | 0.13621 | 0.75394 | 0.36431 | 0.30257 | 0.28691 | 0.19249 | 0.32002 | 0.26717 | 0.053144 | 0.036802 | 0.04471 | 0.05027 | 0.097821 | 0.19484 | 0.61803 | 0.30369 | 0.19162 | 3.7336e-05 | 0.004534 | 0.0084673 | 0.0044471 | 0.022294 | 0.013052 | 0.018441 | 0.0085628 | 0.0082208 | 0.0023212 | 0.00050078 | 0.0002036 | 0.00039909 | 0.00022878 | 0.00050496 | 0.00039567 | 0.029949 | 0.0095531 | 0 | 0 | 1 | 1 | 1
4 | 3 | 20 | 0.33718 | 0.22023 | 0.055285 | 0.30852 | 0.45778 | 0.14655 | 0.1927 | 0.73356 | 0.3908 | 0.32919 | 0.20134 | 0.32686 | 0.34618 | 0.39755 | 0.067406 | 0.049706 | 0.064662 | 0.017812 | 0.064569 | 0.17065 | 0.72786 | 0.21984 | 0.11531 | 0 | 0 | 0 | 0 | 0 | 0 | 0 | 0 | 0 | 0 | 0 | 0 | 0 | 0 | 0 | 0 | 0 | 0 | 0 | 0 | 1 | 1 | 1
4 | 3 | 21 | 0.27765 | 0.20262 | 0.11188 | 0.30971 | 0.49949 | 0.13613 | 0.2235 | 0.70604 | 0.33053 | 0.26859 | 0.11129 | 0.35322 | 0.2866 | 0.4189 | 0.10212 | 0.082234 | 0.069985 | 0.0034029 | 0.074187 | 0.14376 | 0.64179 | 0.20212 | 0.10025 | 0 | 0 | 0 | 0 | 0 | 0 | 0 | 0 | 0 | 0 | 0 | 0 | 0 | 0 | 0 | 0 | 0 | 0 | 0 | 0 | 1 | 1 | 1
4 | 3 | 22 | 0.26483 | 0.27713 | 0.19332 | 0.27793 | 0.52459 | 0.22402 | 0.23954 | 0.6566 | 0.32013 | 0.25594 | 0.078785 | 0.34943 | 0.27414 | 0.41518 | 0.1602 | 0.13853 | 0.059501 | 0.0015245 | 0.11226 | 0.11574 | 0.45861 | 0.27708 | 0.16683 | 0 | 0 | 0 | 0 | 0 | 0 | 0 | 0 | 0 | 0 | 0 | 0 | 0 | 0 | 0 | 0 | 0 | 0 | 0 | 0 | 1 | 1 | 1
4 | 3 | 23 | 0.24059 | 0.33918 | 0.14784 | 0.28459 | 0.57571 | 0.25957 | 0.20847 | 0.60433 | 0.29665 | 0.2315 | 0.053776 | 0.32707 | 0.25004 | 0.39332 | 0.20159 | 0.17944 | 0.056655 | 4.2384e-05 | 0.12464 | 0.089682 | 0.37012 | 0.33896 | 0.23228 | 0 | 0 | 0 | 0 | 0 | 0 | 0 | 0 | 0 | 0 | 0 | 0 | 0 | 0 | 0 | 0 | 0 | 0 | 0 | 0 | 1 | 1 | 1
4 | 3 | 24 | 0.20861 | 0.43396 | 0.078182 | 0.27064 | 0.51198 | 0.27994 | 0.15625 | 0.58031 | 0.26648 | 0.19943 | 0.046131 | 0.31251 | 0.21835 | 0.37957 | 0.21232 | 0.19012 | 0.041507 | 0.0012946 | 0.093145 | 0.087154 | 0.345 | 0.43406 | 0.33044 | 0 | 0 | 0 | 0 | 0 | 0 | 0 | 0 | 0 | 0 | 0 | 0 | 0 | 0 | 0 | 0 | 0 | 0 | 0 | 0 | 1 | 1 | 1
4 | 4 | 1 | 0.14959 | 0.4879 | 0.039596 | 0.27591 | 0.50777 | 0.2352 | 0.096876 | 0.58375 | 0.20729 | 0.13993 | 0.031941 | 0.30796 | 0.15934 | 0.37712 | 0.19138 | 0.1693 | 0.049932 | 0.0076627 | 0.074008 | 0.062308 | 0.32885 | 0.48802 | 0.39026 | 0 | 0 | 0 | 0 | 0 | 0 | 0 | 0 | 0 | 0 | 0 | 0 | 0 | 0 | 0 | 0 | 0 | 0 | 0 | 0 | 1 | 1 | 1
4 | 4 | 2 | 0.12108 | 0.50245 | 0.033446 | 0.25876 | 0.46113 | 0.52037 | 0.056817 | 0.58949 | 0.17971 | 0.11146 | 0.0083135 | 0.26527 | 0.13098 | 0.33842 | 0.17614 | 0.15422 | 0.064358 | 0.018774 | 0.065861 | 0.024655 | 0.26217 | 0.50262 | 0.4059 | 0 | 0 | 0 | 0 | 0 | 0 | 0 | 0 | 0 | 0 | 0 | 0 | 0 | 0 | 0 | 0 | 0 | 0 | 0 | 0 | 1 | 1 | 1
4 | 4 | 3 | 0.10423 | 0.4598 | 0.031588 | 0.19873 | 0.40017 | 0.35987 | 0.043488 | 0.56923 | 0.16314 | 0.094639 | 0.0004037 | 0.14727 | 0.11416 | 0.2217 | 0.18182 | 0.15983 | 0.03963 | 0.02693 | 0.056484 | 0.00062944 | 0.17786 | 0.45937 | 0.36543 | 0 | 0 | 0 | 0 | 0 | 0 | 0 | 0 | 0 | 0 | 0 | 0 | 0 | 0 | 0 | 0 | 0 | 0 | 0 | 0 | 1 | 1 | 1
4 | 4 | 4 | 0.087739 | 0.4997 | 0.0027835 | 0.15589 | 0.3424 | 0.30442 | 0.028492 | 0.48754 | 0.14655 | 0.078179 | 0 | 0.024057 | 0.097655 | 0.086666 | 0.18989 | 0.16782 | 0.0336 | 0.03583 | 0.061208 | 0 | 0.12618 | 0.49981 | 0.40366 | 0 | 0 | 0 | 0 | 0 | 0 | 0 | 0 | 0 | 0 | 0 | 0 | 0 | 0 | 0 | 0 | 0 | 0 | 0 | 0 | 1 | 1 | 1
4 | 4 | 5 | 0.068819 | 0.49923 | 0 | 0.13214 | 0.33234 | 0.39824 | 0.0078658 | 0.38532 | 0.12742 | 0.05935 | 0 | 0.00098579 | 0.078691 | 0.019743 | 0.18632 | 0.16428 | 0.03133 | 0.070883 | 0.071454 | 0 | 0.077452 | 0.49948 | 0.40139 | 0 | 0 | 0.00019388 | 0 | 0 | 0 | 0 | 0 | 0 | 0 | 0 | 0 | 0 | 0 | 0 | 0 | 0 | 0 | 0 | 0.0011637 | 1 | 1 | 1
4 | 4 | 6 | 0.041525 | 0.42883 | 0 | 0.12719 | 0.33915 | 0.36197 | 0.00043965 | 0.28869 | 0.098766 | 0.032215 | 0 | 0 | 0.051172 | 0.0041626 | 0.16239 | 0.14068 | 0.038081 | 0.14235 | 0.075599 | 0 | 0.047837 | 0.42889 | 0.32523 | 1.1895e-05 | 0.0011834 | 0.083476 | 0.0011608 | 0.002463 | 0.00040737 | 0.0010977 | 0.00037418 | 9.6771e-06 | 0.0010698 | 0.0043331 | 0.00081454 | 0.0040078 | 0.00097358 | 0.0044068 | 0.0039734 | 0.14426 | 0.050171 | 0.090692 | 0.16879 | 1 | 1 | 1
4 | 4 | 7 | 0.01379 | 0.32685 | 0 | 0.12396 | 0.30579 | 0.31426 | 0 | 0.16082 | 0.068186 | 0.0052591 | 0 | 0 | 0.022742 | 0.0057638 | 0.13779 | 0.1166 | 0.074292 | 0.1856 | 0.065844 | 0 | 0.01495 | 0.32669 | 0.21872 | 0.010924 | 0.098208 | 0.3688 | 0.096325 | 0.2064 | 0.14224 | 0.22366 | 0.042236 | 0.003589 | 0.069675 | 0.14823 | 0.19146 | 0.24891 | 0.1352 | 0.16861 | 0.24678 | 0.52986 | 0.39918 | 0.49764 | 0.34901 | 1 | 1 | 1
4 | 4 | 8 | 0.00075389 | 0.2403 | 0 | 0.091792 | 0.14352 | 0.20098 | 0 | 0.040275 | 0.048694 | 0.0002156 | 0 | 0 | 0.0054069 | 0.0055833 | 0.1171 | 0.09657 | 0.1139 | 0.13169 | 0.072192 | 0 | 0.00033659 | 0.2399 | 0.13443 | 0.14892 | 0.29259 | 0.61189 | 0.28698 | 0.48561 | 0.36457 | 0.45433 | 0.2049 | 0.069689 | 0.38414 | 0.361 | 0.37801 | 0.53458 | 0.26608 | 0.51547 | 0.52999 | 0.77569 | 0.66516 | 0.73128 | 0.62283 | 1 | 1 | 1
4 | 4 | 9 | 0 | 0.22206 | 0 | 0.068943 | 0.022246 | 0.12544 | 0 | 0.0030249 | 0.052513 | 0 | 0 | 0 | 0.0081649 | 0.0042253 | 0.11462 | 0.094187 | 0.092261 | 0.12246 | 0.10001 | 0 | 0 | 0.22192 | 0.11453 | 0.36731 | 0.52861 | 0.71764 | 0.51848 | 0.6497 | 0.47052 | 0.68899 | 0.3406 | 0.1897 | 0.79009 | 0.66075 | 0.81771 | 0.70728 | 0.54642 | 0.81034 | 0.70121 | 0.89276 | 0.77753 | 0.80793 | 0.85153 | 1 | 1 | 1
4 | 4 | 10 | 0 | 0.21417 | 0 | 0.072511 | 0 | 0.082216 | 0 | 0 | 0.049803 | 0 | 0 | 0 | 0.0064278 | 0.012056 | 0.15082 | 0.12933 | 0.065759 | 0.10402 | 0.10988 | 0 | 0 | 0.21403 | 0.10721 | 0.53656 | 0.67283 | 0.8161 | 0.65993 | 0.7562 | 0.7382 | 0.79336 | 0.45181 | 0.29345 | 0.81943 | 0.93659 | 0.76227 | 0.78711 | 0.82899 | 0.90672 | 0.78035 | 0.93834 | 0.80351 | 0.85894 | 1 | 1 | 1 | 1
4 | 4 | 11 | 0 | 0.21893 | 0 | 0.069422 | 0 | 0.11928 | 0 | 0 | 0.022016 | 0 | 0 | 0 | 0.00036901 | 0.025638 | 0.18397 | 0.16197 | 0.063147 | 0.056773 | 0.13882 | 0 | 0 | 0.21883 | 0.11117 | 0.62802 | 0.72776 | 0.81634 | 0.71381 | 0.86502 | 0.75044 | 0.71927 | 0.51315 | 0.26909 | 0.77408 | 0.89231 | 0.84098 | 0.88941 | 0.98782 | 0.93695 | 0.88178 | 0.93624 | 0.77647 | 0.86108 | 1 | 1 | 1 | 1
4 | 4 | 12 | 0 | 0.22586 | 0 | 0.078121 | 0 | 0.12125 | 0 | 0 | 0.00073523 | 0 | 0 | 0 | 0 | 0.037343 | 0.15174 | 0.13022 | 0.067898 | 0.01324 | 0.19964 | 0 | 7.1749e-05 | 0.22568 | 0.11847 | 0.67454 | 0.75097 | 0.85936 | 0.73657 | 0.876 | 0.78194 | 0.71884 | 0.49657 | 0.21982 | 0.61745 | 0.96436 | 0.97357 | 0.92049 | 0.98269 | 0.9881 | 0.91259 | 0.85156 | 0.75798 | 0.88683 | 1 | 1 | 1 | 1
4 | 4 | 13 | 0 | 0.25435 | 0 | 0.1019 | 0 | 0.13548 | 0 | 0 | 0 | 0 | 0 | 0 | 0 | 0.036379 | 0.13506 | 0.11395 | 0.13259 | 0.0024688 | 0.22314 | 0 | 0.0031993 | 0.25429 | 0.1444 | 0.64293 | 0.70826 | 0.84031 | 0.69469 | 0.89873 | 0.78288 | 0.80274 | 0.50564 | 0.26731 | 0.51877 | 0.84399 | 0.84975 | 0.81915 | 0.88019 | 0.83275 | 0.81211 | 0.87281 | 0.61698 | 0.93911 | 1 | 1 | 1 | 1
4 | 4 | 14 | 0 | 0.27386 | 0 | 0.12561 | 0 | 0.13392 | 0 | 0 | 0 | 0 | 0 | 0 | 0 | 0.029649 | 0.13873 | 0.11751 | 0.16292 | 0.0020693 | 0.25737 | 0 | 0.010902 | 0.2736 | 0.16575 | 0.47226 | 0.52849 | 0.73231 | 0.51836 | 0.82422 | 0.77131 | 0.66055 | 0.39943 | 0.17111 | 0.2144 | 0.57815 | 0.66179 | 0.56542 | 0.66069 | 0.48799 | 0.56057 | 0.82066 | 0.54672 | 0.94821 | 1 | 1 | 1 | 1
4 | 4 | 15 | 0.0010101 | 0.33106 | 0 | 0.13464 | 0 | 0.14851 | 0.0021876 | 0.0096995 | 0.0024528 | 0.00045237 | 0 | 0 | 0.0014643 | 0.018366 | 0.15321 | 0.13167 | 0.33258 | 0.0016861 | 0.26634 | 0.00027177 | 0.024569 | 0.3309 | 0.22301 | 0.32501 | 0.37854 | 0.65842 | 0.37128 | 0.74045 | 0.68471 | 0.35301 | 0.32019 | 0.14549 | 0.12241 | 0.44622 | 0.4344 | 0.41946 | 0.31462 | 0.38621 | 0.41586 | 0.63953 | 0.54337 | 0.85531 | 0.99669 | 1 | 1 | 1
4 | 4 | 16 | 0.019211 | 0.40243 | 0 | 0.12892 | 0 | 0.16986 | 0.040572 | 0.093572 | 0.072009 | 0.01054 | 0 | 0 | 0.027948 | 0.013239 | 0.14851 | 0.12707 | 0.27492 | 0.0020404 | 0.28491 | 0.011122 | 0.035594 | 0.40228 | 0.29896 | 0.24107 | 0.30155 | 0.48712 | 0.29577 | 0.66752 | 0.62646 | 0.25268 | 0.2513 | 0.20146 | 0.23125 | 0.35936 | 0.19204 | 0.40533 | 0.055627 | 0.34886 | 0.40185 | 0.48831 | 0.39093 | 0.63534 | 0.83663 | 1 | 1 | 1
4 | 4 | 17 | 0.073233 | 0.49104 | 0.00012764 | 0.13165 | 0 | 0.18792 | 0.16949 | 0.16361 | 0.12933 | 0.063465 | 0.00078262 | 0 | 0.082735 | 0.014117 | 0.14358 | 0.12225 | 0.22414 | 0.015947 | 0.32752 | 0.045612 | 0.05881 | 0.49133 | 0.39173 | 0.15015 | 0.22365 | 0.27511 | 0.21936 | 0.55794 | 0.45892 | 0.15986 | 0.15477 | 0.12928 | 0.11384 | 0.33869 | 0.12251 | 0.28843 | 0.20058 | 0.31545 | 0.28595 | 0.27346 | 0.28779 | 0.34117 | 0.48089 | 1 | 1 | 1
4 | 4 | 18 | 0.20309 | 0.49801 | 0.0029581 | 0.14115 | 0.045055 | 0.20468 | 0.33526 | 0.26598 | 0.26094 | 0.1939 | 0.022655 | 8.5368e-05 | 0.21281 | 0.015958 | 0.12536 | 0.10454 | 0.15673 | 0.071259 | 0.31083 | 0.086502 | 0.13533 | 0.4979 | 0.40432 | 0.034107 | 0.094734 | 0.095624 | 0.092918 | 0.31001 | 0.16456 | 0.17858 | 0.12487 | 0.070562 | 0.068433 | 0.0776 | 0.053323 | 0.14026 | 0.061589 | 0.12603 | 0.13905 | 0.1235 | 0.13139 | 0.084781 | 0.025609 | 1 | 1 | 1
4 | 4 | 19 | 0.30665 | 0.51684 | 0.018743 | 0.16385 | 0.23082 | 0.43791 | 0.3757 | 0.34882 | 0.36162 | 0.29835 | 0.17174 | 0.012799 | 0.31587 | 0.068366 | 0.1143 | 0.093871 | 0.11923 | 0.14473 | 0.30993 | 0.10033 | 0.31877 | 0.51702 | 0.42219 | 3.6875e-05 | 0.0023829 | 0.0026185 | 0.0023372 | 0.025224 | 0.006142 | 0.0040384 | 0.0013772 | 0.0010014 | 0.00050635 | 0.00030184 | 2.6564e-05 | 0.00018648 | 1.1599e-05 | 9.6033e-05 | 0.00018488 | 0.011053 | 0.00097518 | 0 | 0 | 1 | 1 | 1
4 | 4 | 20 | 0.33443 | 0.48005 | 0.018885 | 0.15637 | 0.34829 | 0.43834 | 0.37252 | 0.2791 | 0.38416 | 0.3258 | 0.1667 | 0.19945 | 0.34285 | 0.27749 | 0.09533 | 0.075765 | 0.070337 | 0.2449 | 0.26472 | 0.046182 | 0.46996 | 0.47997 | 0.38382 | 0 | 0 | 0 | 0 | 0 | 0 | 0 | 0 | 0 | 0 | 0 | 0 | 0 | 0 | 0 | 0 | 0 | 0 | 0 | 0 | 1 | 1 | 1
4 | 4 | 21 | 0.42134 | 0.44526 | 0.0016604 | 0.081331 | 0.41532 | 0.52616 | 0.34337 | 0.25137 | 0.4674 | 0.41378 | 0.14337 | 0.26664 | 0.42911 | 0.33969 | 0.078187 | 0.059657 | 0.040553 | 0.22396 | 0.24592 | 0.018319 | 0.52071 | 0.44507 | 0.34639 | 0 | 0 | 0 | 0 | 0 | 0 | 0 | 0 | 0 | 0 | 0 | 0 | 0 | 0 | 0 | 0 | 0 | 0 | 0 | 0 | 1 | 1 | 1
4 | 4 | 22 | 0.50314 | 0.43439 | 0 | 0.047016 | 0.42033 | 0.68926 | 0.34574 | 0.24654 | 0.55051 | 0.49753 | 0.10613 | 0.25493 | 0.511 | 0.32564 | 0.067056 | 0.049379 | 0.064695 | 0.18204 | 0.20561 | 0.02063 | 0.5384 | 0.43417 | 0.33474 | 0 | 0 | 0 | 0 | 0 | 0 | 0 | 0 | 0 | 0 | 0 | 0 | 0 | 0 | 0 | 0 | 0 | 0 | 0 | 0 | 1 | 1 | 1
4 | 4 | 23 | 0.33057 | 0.45828 | 0 | 0.023514 | 0.40817 | 0.63773 | 0.31699 | 0.23241 | 0.3827 | 0.32231 | 0.061738 | 0.24169 | 0.33932 | 0.31283 | 0.047005 | 0.031388 | 0.1133 | 0.22514 | 0.16269 | 0.0028449 | 0.48002 | 0.45871 | 0.35337 | 0 | 0 | 0 | 0 | 0 | 0 | 0 | 0 | 0 | 0 | 0 | 0 | 0 | 0 | 0 | 0 | 0 | 0 | 0 | 0 | 1 | 1 | 1
4 | 4 | 24 | 0.12245 | 0.36738 | 0 | 0.01423 | 0.43066 | 0.42355 | 0.33214 | 0.20443 | 0.17807 | 0.11254 | 0.020456 | 0.23303 | 0.13187 | 0.30713 | 0.034917 | 0.021052 | 0.13691 | 0.22054 | 0.15831 | 6.2725e-05 | 0.42113 | 0.3674 | 0.25923 | 0 | 0 | 0 | 0 | 0 | 0 | 0 | 0 | 0 | 0 | 0 | 0 | 0 | 0 | 0 | 0 | 0 | 0 | 0 | 0 | 1 | 1 | 1
4 | 5 | 1 | 0.022033 | 0.25474 | 0 | 0.011906 | 0.25713 | 0.36408 | 0.24334 | 0.17091 | 0.075342 | 0.012915 | 0.0010565 | 0.16781 | 0.031088 | 0.2426 | 0.02285 | 0.01144 | 0.13728 | 0.070201 | 0.14499 | 0 | 0.38512 | 0.25461 | 0.14571 | 0 | 0 | 0 | 0 | 0 | 0 | 0 | 0 | 0 | 0 | 0 | 0 | 0 | 0 | 0 | 0 | 0 | 0 | 0 | 0 | 1 | 1 | 1
4 | 5 | 2 | 0.0051757 | 0.14839 | 0 | 0.02056 | 0.045722 | 0.45824 | 0.15624 | 0.13453 | 0.058216 | 0.00043833 | 0 | 0.081032 | 0.013761 | 0.15327 | 0.023956 | 0.012272 | 0.1015 | 0.010142 | 0.1754 | 0 | 0.34344 | 0.1479 | 0.05363 | 0 | 0 | 0 | 0 | 0 | 0 | 0 | 0 | 0 | 0 | 0 | 0 | 0 | 0 | 0 | 0 | 0 | 0 | 0 | 0 | 1 | 1 | 1
4 | 5 | 3 | 0.00027761 | 0.1341 | 0 | 0.053019 | 0 | 0.5446 | 0.088586 | 0.086819 | 0.030593 | 0 | 0 | 0.021731 | 0.00076234 | 0.08781 | 0.031316 | 0.018083 | 0.067422 | 0.00027082 | 0.23442 | 0 | 0.25861 | 0.13394 | 0.039603 | 0 | 0 | 0 | 0 | 0 | 0 | 0 | 0 | 0 | 0 | 0 | 0 | 0 | 0 | 0 | 0 | 0 | 0 | 0 | 0 | 1 | 1 | 1
4 | 5 | 4 | 0 | 0.13566 | 0.0016891 | 0.11209 | 0 | 0.60266 | 0.054822 | 0.047512 | 0.001036 | 0 | 0 | 0.0010748 | 0 | 0.048613 | 0.037041 | 0.022821 | 0.045777 | 0.0082506 | 0.32156 | 0 | 0.16363 | 0.1355 | 0.040786 | 0 | 0 | 0 | 0 | 0 | 0 | 0 | 0 | 0 | 0 | 0 | 0 | 0 | 0 | 0 | 0 | 0 | 0 | 0 | 0 | 1 | 1 | 1
4 | 5 | 5 | 0 | 0.15653 | 0.020165 | 0.1769 | 0 | 0.65543 | 0.034558 | 0.026001 | 0 | 0 | 0 | 0 | 0 | 0.016515 | 0.046352 | 0.030809 | 0.02271 | 0.024396 | 0.35241 | 0 | 0.083064 | 0.15648 | 0.056128 | 0 | 0 | 0.00023377 | 0 | 0 | 0 | 0 | 0 | 0 | 0 | 0 | 0 | 0 | 0 | 0 | 0 | 0 | 0 | 0 | 0.0014034 | 1 | 1 | 1
4 | 5 | 6 | 0 | 0.16873 | 0.030571 | 0.24018 | 0 | 0.547 | 0.033053 | 0.0026814 | 0 | 0 | 0 | 0 | 0 | 0.0030924 | 0.051926 | 0.035715 | 0.010997 | 0.019086 | 0.39371 | 0 | 0.028284 | 0.16859 | 0.067079 | 5.0572e-06 | 0.00047014 | 0.074643 | 0.00046112 | 0.006898 | 3.4923e-06 | 1.5479e-05 | 0.00040308 | 3.9261e-06 | 5.6939e-07 | 5.0039e-06 | 2.5218e-05 | 0.00011137 | 3.4314e-05 | 0.00014559 | 0.00011041 | 0.15486 | 0.037043 | 0.029 | 0.18106 | 1 | 1 | 1
4 | 5 | 7 | 0 | 0.19505 | 0.020538 | 0.28714 | 0 | 0.50591 | 0.032805 | 0 | 0.00060284 | 0 | 0 | 0 | 0 | 6.1484e-05 | 0.057894 | 0.041051 | 0.0070415 | 0.029422 | 0.42294 | 0.00027597 | 0.0072712 | 0.19492 | 0.089752 | 0.0045972 | 0.03041 | 0.28056 | 0.029827 | 0.28076 | 0.0072029 | 0.013825 | 0.031115 | 0.0027343 | 0.00050483 | 0.001623 | 0.076496 | 0.031974 | 0.0091891 | 0.016285 | 0.031699 | 0.51103 | 0.21246 | 0.19139 | 0.38152 | 1 | 1 | 1
4 | 5 | 8 | 0 | 0.22949 | 0.001725 | 0.19068 | 0 | 0.28694 | 0.0056018 | 0 | 0.016816 | 0 | 0 | 0 | 0 | 3.9488e-07 | 0.050052 | 0.034056 | 0.0013504 | 0.0062021 | 0.46704 | 0.010714 | 0.00016135 | 0.22918 | 0.12323 | 0.075327 | 0.13468 | 0.48824 | 0.1321 | 0.57148 | 0.15297 | 0.16595 | 0.10883 | 0.01807 | 0.024883 | 0.11178 | 0.30902 | 0.10959 | 0.034412 | 0.1766 | 0.10865 | 0.6779 | 0.34403 | 0.34128 | 0.6843 | 1 | 1 | 1
4 | 5 | 9 | 0 | 0.31408 | 0 | 0.11371 | 0 | 0.11588 | 0.023753 | 0 | 0.0061534 | 0 | 0 | 0 | 0 | 2.1173e-05 | 0.046816 | 0.031213 | 1.9832e-05 | 0.005658 | 0.44512 | 0.023133 | 0.00036018 | 0.31412 | 0.20328 | 0.20161 | 0.27619 | 0.66534 | 0.2709 | 0.65895 | 0.22684 | 0.38058 | 0.19511 | 0.25596 | 0.27425 | 0.19065 | 0.42217 | 0.16614 | 0.19967 | 0.43734 | 0.16472 | 0.74129 | 0.55719 | 0.48274 | 0.8813 | 1 | 1 | 1
4 | 5 | 10 | 7.1665e-05 | 0.36988 | 0.0024002 | 0.13503 | 0 | 0.10251 | 0.0058785 | 0.0052696 | 0.027175 | 0 | 0 | 0 | 0.00056418 | 0.00068099 | 0.054587 | 0.03809 | 3.2278e-06 | 0.027415 | 0.4267 | 0.012268 | 0.015365 | 0.36989 | 0.26208 | 0.38065 | 0.4732 | 0.78249 | 0.46413 | 0.77232 | 0.54894 | 0.62259 | 0.31947 | 0.61592 | 0.42147 | 0.45673 | 0.30169 | 0.24186 | 0.59123 | 0.75729 | 0.23978 | 0.79252 | 0.7203 | 0.55289 | 1 | 1 | 1 | 1
4 | 5 | 11 | 0.0017983 | 0.4037 | 0.030345 | 0.14414 | 0 | 0.15299 | 0.017555 | 0.046541 | 0.05418 | 0.00018341 | 0 | 0 | 0.010297 | 0.0064333 | 0.07369 | 0.055486 | 0.00023701 | 0.091367 | 0.37726 | 0.0063633 | 0.023987 | 0.40326 | 0.30379 | 0.49217 | 0.57088 | 0.80952 | 0.55994 | 0.78182 | 0.7043 | 0.68165 | 0.35026 | 0.64694 | 0.44095 | 0.62076 | 0.11082 | 0.53822 | 0.88826 | 0.86564 | 0.53359 | 0.84364 | 0.73917 | 0.61427 | 0.9708 | 1 | 1 | 1
4 | 5 | 12 | 0.011693 | 0.51924 | 0.064139 | 0.11297 | 0 | 0.30574 | 0.035296 | 0.041113 | 0.066779 | 0.0032145 | 0 | 0 | 0.020971 | 0.0044688 | 0.088652 | 0.069454 | 0.0022307 | 0.10748 | 0.32653 | 0.0021676 | 0.031059 | 0.51921 | 0.42746 | 0.61756 | 0.68909 | 0.79906 | 0.67587 | 0.82821 | 0.85417 | 0.67653 | 0.37797 | 0.71904 | 0.71477 | 0.74713 | 0.4015 | 0.78323 | 0.87962 | 0.87489 | 0.77651 | 0.82085 | 0.71998 | 0.65434 | 0.90352 | 1 | 1 | 1
4 | 5 | 13 | 0.014026 | 0.62585 | 0.070652 | 0.082491 | 0 | 0.072273 | 0.026363 | 0.013771 | 0.068873 | 0.0050299 | 0 | 0 | 0.023283 | 0.014796 | 0.093249 | 0.073792 | 0.0022602 | 0.09367 | 0.28517 | 0.00015961 | 0.044883 | 0.62627 | 0.54457 | 0.69305 | 0.76408 | 0.75506 | 0.74943 | 0.85846 | 0.86195 | 0.64116 | 0.41229 | 0.76564 | 0.99052 | 0.84047 | 0.68291 | 0.89797 | 0.89854 | 0.80986 | 0.89026 | 0.88503 | 0.64463 | 0.72369 | 0.73775 | 1 | 1 | 1
4 | 5 | 14 | 0.023773 | 0.62714 | 0.091274 | 0.054495 | 0 | 0.72159 | 0.0396 | 0.0091864 | 0.079442 | 0.014615 | 0.00020034 | 0.00013725 | 0.03317 | 0.051775 | 0.1021 | 0.082193 | 0.0021356 | 0.095197 | 0.22212 | 0.0045711 | 0.051063 | 0.62733 | 0.54898 | 0.61664 | 0.69082 | 0.69425 | 0.67757 | 0.79731 | 0.76626 | 0.57783 | 0.52675 | 0.67821 | 0.95875 | 0.7576 | 0.68895 | 0.79305 | 0.72264 | 0.6111 | 0.78624 | 0.83243 | 0.61803 | 0.76842 | 0.73496 | 1 | 1 | 1
4 | 5 | 15 | 0.046168 | 0.57658 | 0.1306 | 0.032039 | 0 | 0.17215 | 0.044762 | 0.027198 | 0.10293 | 0.036725 | 0.012651 | 0.005077 | 0.055758 | 0.06745 | 0.11325 | 0.09286 | 0.0037038 | 0.097367 | 0.14423 | 0.028583 | 0.035796 | 0.5765 | 0.49376 | 0.48337 | 0.56534 | 0.6125 | 0.5545 | 0.746 | 0.63966 | 0.52313 | 0.47256 | 0.67889 | 0.63166 | 0.62598 | 0.49766 | 0.66881 | 0.58272 | 0.49811 | 0.66306 | 0.79148 | 0.52987 | 0.72702 | 0.66939 | 1 | 1 | 1
4 | 5 | 16 | 0.092558 | 0.53395 | 0.15924 | 0.02053 | 0 | 0.3302 | 0.066189 | 0.096009 | 0.15138 | 0.082999 | 0.17084 | 0.059646 | 0.10247 | 0.12597 | 0.11597 | 0.095476 | 0.0069055 | 0.11191 | 0.093885 | 0.061006 | 0.013699 | 0.53408 | 0.44224 | 0.35985 | 0.45739 | 0.46876 | 0.44862 | 0.71514 | 0.56537 | 0.43219 | 0.39159 | 0.54759 | 0.33455 | 0.47196 | 0.55802 | 0.58498 | 0.37287 | 0.51253 | 0.57996 | 0.61574 | 0.42404 | 0.64423 | 0.5079 | 1 | 1 | 1
4 | 5 | 17 | 0.14695 | 0.44669 | 0.17347 | 0.014145 | 0.034193 | 0.34546 | 0.096315 | 0.23991 | 0.20202 | 0.13695 | 0.33023 | 0.23618 | 0.1563 | 0.31128 | 0.1174 | 0.096851 | 0.015834 | 0.12755 | 0.066108 | 0.078682 | 0.013557 | 0.44661 | 0.34665 | 0.20955 | 0.31655 | 0.27999 | 0.31048 | 0.56065 | 0.39951 | 0.34663 | 0.31609 | 0.39268 | 0.25213 | 0.40999 | 0.48468 | 0.26056 | 0.23877 | 0.36919 | 0.25832 | 0.30461 | 0.30159 | 0.4355 | 0.20926 | 1 | 1 | 1
4 | 5 | 18 | 0.31924 | 0.36159 | 0.19377 | 0.034566 | 0.21509 | 0.35764 | 0.19271 | 0.38624 | 0.37331 | 0.31105 | 0.3761 | 0.32921 | 0.3283 | 0.39771 | 0.12904 | 0.10811 | 0.039756 | 0.1737 | 0.059004 | 0.12581 | 0.022811 | 0.36167 | 0.25257 | 0.03996 | 0.12108 | 0.091105 | 0.11876 | 0.27539 | 0.1453 | 0.13948 | 0.17268 | 0.20059 | 0.1731 | 0.095178 | 0.26199 | 0.10728 | 0.090589 | 0.11851 | 0.10636 | 0.09834 | 0.15106 | 0.1339 | 0.0096627 | 1 | 1 | 1
4 | 5 | 19 | 0.42455 | 0.23754 | 0.30698 | 0.055234 | 0.47142 | 0.18579 | 0.27884 | 0.47548 | 0.47157 | 0.4172 | 0.3948 | 0.36216 | 0.43245 | 0.42762 | 0.16449 | 0.14274 | 0.054968 | 0.28352 | 0.068544 | 0.11957 | 0.019145 | 0.23702 | 0.13307 | 2.6307e-05 | 0.002939 | 0.0018535 | 0.0028826 | 0.021535 | 0.000512 | 0.010076 | 0.0046632 | 0.006883 | 0.0032976 | 0.00081966 | 0.00024364 | 5.2872e-05 | 3.7795e-05 | 0.00025309 | 5.2418e-05 | 0.0068802 | 0.00088562 | 0 | 0 | 1 | 1 | 1
4 | 5 | 20 | 0.48072 | 0.20534 | 0.3923 | 0.069419 | 0.63467 | 0.0042566 | 0.29097 | 0.41119 | 0.52615 | 0.4743 | 0.28484 | 0.36147 | 0.48833 | 0.42385 | 0.1651 | 0.14334 | 0.042158 | 0.34554 | 0.064336 | 0.067519 | 0.036505 | 0.20454 | 0.1058 | 0 | 0 | 3.3998e-08 | 0 | 0 | 0 | 0 | 0 | 0 | 0 | 0 | 0 | 0 | 0 | 0 | 0 | 1.7776e-07 | 0 | 0 | 0 | 1 | 1 | 1
4 | 5 | 21 | 0.4149 | 0.33248 | 0.28998 | 0.068439 | 0.72298 | 0.2741 | 0.25396 | 0.25795 | 0.46238 | 0.40742 | 0.18241 | 0.41076 | 0.42288 | 0.46761 | 0.13737 | 0.11619 | 0.027865 | 0.33 | 0.056165 | 0.069139 | 0.031296 | 0.33254 | 0.22204 | 0 | 0 | 0 | 0 | 0 | 0 | 0 | 0 | 0 | 0 | 0 | 0 | 0 | 0 | 0 | 0 | 0 | 0 | 0 | 0 | 1 | 1 | 1
4 | 5 | 22 | 0.31304 | 0.42364 | 0.1437 | 0.083325 | 0.82523 | 0.68697 | 0.20388 | 0.15854 | 0.3645 | 0.30432 | 0.1884 | 0.54498 | 0.32174 | 0.60018 | 0.13143 | 0.11042 | 0.022117 | 0.25362 | 0.054423 | 0.071281 | 0.0092145 | 0.42409 | 0.31502 | 0 | 0 | 0 | 0 | 0 | 0 | 0 | 0 | 0 | 0 | 0 | 0 | 0 | 0 | 0 | 0 | 0 | 0 | 0 | 0 | 1 | 1 | 1
4 | 5 | 23 | 0.25022 | 0.39285 | 0.057813 | 0.073034 | 0.86875 | 0.80927 | 0.17669 | 0.15099 | 0.30569 | 0.24118 | 0.17919 | 0.52407 | 0.25957 | 0.57211 | 0.12485 | 0.10404 | 0.019512 | 0.13765 | 0.055824 | 0.012402 | 0.00069189 | 0.39219 | 0.2946 | 0 | 0 | 0 | 0 | 0 | 0 | 0 | 0 | 0 | 0 | 0 | 0 | 0 | 0 | 0 | 0 | 0 | 0 | 0 | 0 | 1 | 1 | 1
4 | 5 | 24 | 0.19476 | 0.50268 | 0.030403 | 0.037065 | 0.82809 | 0.84284 | 0.17221 | 0.14496 | 0.25102 | 0.18521 | 0.12694 | 0.56382 | 0.20427 | 0.61106 | 0.11355 | 0.093153 | 0.017703 | 0.11062 | 0.061412 | 0.0042763 | 0.001458 | 0.50343 | 0.39918 | 0 | 0 | 0 | 0 | 0 | 0 | 0 | 0 | 0 | 0 | 0 | 0 | 0 | 0 | 0 | 0 | 0 | 0 | 0 | 0 | 1 | 1 | 1
4 | 6 | 1 | 0.18695 | 0.42366 | 0.035798 | 0.027699 | 0.78411 | 0.78963 | 0.17498 | 0.14379 | 0.24425 | 0.17747 | 0.10336 | 0.6053 | 0.19662 | 0.64757 | 0.10634 | 0.086243 | 0.011962 | 0.11004 | 0.091238 | 0.0057998 | 0.0018309 | 0.42367 | 0.3203 | 0 | 0 | 0 | 0 | 0 | 0 | 0 | 0 | 0 | 0 | 0 | 0 | 0 | 0 | 0 | 0 | 0 | 0 | 0 | 0 | 1 | 1 | 1
4 | 6 | 2 | 0.19989 | 0.32979 | 0.054109 | 0.037927 | 0.7862 | 0.62189 | 0.17152 | 0.1239 | 0.25705 | 0.19052 | 0.14189 | 0.66623 | 0.20954 | 0.70418 | 0.10401 | 0.084016 | 0.0079955 | 0.129 | 0.10811 | 0.00037934 | 0.0020469 | 0.32947 | 0.22343 | 0 | 0 | 0 | 0 | 0 | 0 | 0 | 0 | 0 | 0 | 0 | 0 | 0 | 0 | 0 | 0 | 0 | 0 | 0 | 0 | 1 | 1 | 1
4 | 6 | 3 | 0.21493 | 0.28715 | 0.040397 | 0.045237 | 0.79616 | 0.39551 | 0.1552 | 0.14738 | 0.27478 | 0.20613 | 0.17781 | 0.69911 | 0.22495 | 0.73523 | 0.098607 | 0.078872 | 0.0032352 | 0.12544 | 0.10209 | 0.0083759 | 0.0049401 | 0.28705 | 0.17735 | 0 | 0 | 0 | 0 | 0 | 0 | 0 | 0 | 0 | 0 | 0 | 0 | 0 | 0 | 0 | 0 | 0 | 0 | 0 | 0 | 1 | 1 | 1
4 | 6 | 4 | 0.12532 | 0.24669 | 0.029877 | 0.043293 | 0.81665 | 0.37125 | 0.16801 | 0.17258 | 0.18187 | 0.11543 | 0.17673 | 0.66124 | 0.13491 | 0.7005 | 0.088389 | 0.069206 | 0.0055405 | 0.099926 | 0.11313 | 0.0073891 | 0.0085173 | 0.24675 | 0.13591 | 0 | 0 | 0 | 0 | 0 | 0 | 0 | 0 | 0 | 0 | 0 | 0 | 0 | 0 | 0 | 0 | 0 | 0 | 0 | 0 | 1 | 1 | 1
4 | 6 | 5 | 0.11024 | 0.17351 | 0.048263 | 0.044511 | 0.82917 | 0.28886 | 0.17927 | 0.18817 | 0.16877 | 0.10059 | 0.18048 | 0.57945 | 0.12012 | 0.62107 | 0.08465 | 0.065691 | 0.0067892 | 0.092094 | 0.091201 | 0.0079175 | 0.0040328 | 0.17329 | 0.071918 | 0 | 0 | 6.0445e-07 | 0 | 0 | 0 | 0 | 0 | 0 | 0 | 0 | 0 | 0 | 0 | 0 | 0 | 0 | 0 | 0 | 3.136e-06 | 1 | 1 | 1
4 | 6 | 6 | 0.11229 | 0.13244 | 0.083756 | 0.040779 | 0.821 | 0.37261 | 0.19655 | 0.21613 | 0.17207 | 0.10282 | 0.15486 | 0.59378 | 0.12234 | 0.64087 | 0.081031 | 0.062305 | 0.011517 | 0.088057 | 0.066117 | 0.025548 | 0.0067774 | 0.13231 | 0.038127 | 1.5844e-05 | 0.0049513 | 0.039584 | 0.0048564 | 0.011857 | 0.0023458 | 0.0038554 | 0.012366 | 0.0031686 | 0.01143 | 0.016924 | 0.012195 | 0.0010159 | 0.0022746 | 0.0052985 | 0.0010072 | 0.087977 | 0.045467 | 0.052249 | 0.0025145 | 1 | 1 | 1
4 | 6 | 7 | 0.082879 | 0.099851 | 0.084302 | 0.038941 | 0.76003 | 0.39617 | 0.17813 | 0.22543 | 0.14227 | 0.073445 | 0.14686 | 0.53699 | 0.092865 | 0.58809 | 0.079244 | 0.060639 | 0.017817 | 0.075226 | 0.055431 | 0.020667 | 0.002402 | 0.099508 | 0.017286 | 0.012339 | 0.18598 | 0.29265 | 0.18242 | 0.39358 | 0.2592 | 0.30817 | 0.34133 | 0.20838 | 0.26965 | 0.38521 | 0.15296 | 0.18075 | 0.21919 | 0.3273 | 0.1792 | 0.42636 | 0.33952 | 0.39856 | 0.050826 | 1 | 1 | 1
4 | 6 | 8 | 0.028166 | 0.13 | 0.049167 | 0.026937 | 0.64124 | 0.09668 | 0.15972 | 0.095533 | 0.082971 | 0.018815 | 0.15003 | 0.43979 | 0.037453 | 0.49586 | 0.068696 | 0.05088 | 0.015812 | 0.033461 | 0.049006 | 0.029073 | 0.00014904 | 0.13006 | 0.034751 | 0.18502 | 0.41417 | 0.52726 | 0.40623 | 0.70864 | 0.57677 | 0.64233 | 0.67343 | 0.42679 | 0.63319 | 0.6405 | 0.18977 | 0.38938 | 0.37571 | 0.57891 | 0.38604 | 0.607 | 0.61968 | 0.68369 | 0.11478 | 1 | 1 | 1
4 | 6 | 9 | 0.021054 | 0.12552 | 0.064671 | 0.013002 | 0.56224 | 0.030483 | 0.15342 | 0.022107 | 0.076622 | 0.011947 | 0.14984 | 0.39053 | 0.030432 | 0.45413 | 0.055602 | 0.038994 | 0.0048943 | 0.030769 | 0.04766 | 0.028322 | 0.0040317 | 0.12529 | 0.033842 | 0.42576 | 0.6356 | 0.67652 | 0.62341 | 0.86388 | 0.7513 | 0.82113 | 0.84385 | 0.59999 | 0.91061 | 0.7272 | 0.62263 | 0.55811 | 0.70024 | 0.69489 | 0.55332 | 0.78587 | 0.75856 | 0.87523 | 0.15073 | 1 | 1 | 1
4 | 6 | 10 | 0.023193 | 0.15619 | 0.094455 | 0.013375 | 0.52365 | 0.023938 | 0.16641 | 0.0016769 | 0.079418 | 0.014116 | 0.15803 | 0.30704 | 0.032665 | 0.37341 | 0.053806 | 0.037387 | 0.0038333 | 0.049338 | 0.047682 | 0.0015658 | 0.0063518 | 0.15592 | 0.057924 | 0.59544 | 0.75527 | 0.74922 | 0.74079 | 0.94393 | 0.90821 | 0.91483 | 0.87796 | 0.75083 | 0.96798 | 0.69407 | 0.82541 | 0.59229 | 0.7842 | 0.8136 | 0.5872 | 0.86317 | 0.8248 | 0.88386 | 0.23182 | 1 | 1 | 1
4 | 6 | 11 | 0.017621 | 0.23025 | 0.12489 | 0.017435 | 0.52097 | 0.039283 | 0.19665 | 0 | 0.072804 | 0.0085597 | 0.19083 | 0.26253 | 0.026936 | 0.3301 | 0.057069 | 0.040308 | 0.0025001 | 0.09299 | 0.044195 | 0.01185 | 0.013215 | 0.23037 | 0.11957 | 0.74607 | 0.86911 | 0.7689 | 0.85245 | 0.96458 | 0.95765 | 0.9496 | 0.89298 | 0.79748 | 1 | 0.84369 | 0.90034 | 0.85901 | 0.89569 | 0.95583 | 0.85164 | 0.80373 | 0.83306 | 0.89097 | 0.2291 | 1 | 1 | 1
4 | 6 | 12 | 0.021054 | 0.25494 | 0.16768 | 0.022338 | 0.56492 | 0.096601 | 0.22869 | 0.0016419 | 0.076285 | 0.01191 | 0.25835 | 0.29309 | 0.030385 | 0.36051 | 0.065244 | 0.047721 | 0.0015142 | 0.11031 | 0.035875 | 0.094864 | 0.029201 | 0.25466 | 0.1473 | 0.7912 | 0.88355 | 0.79461 | 0.86661 | 0.89995 | 0.96221 | 0.95591 | 0.85348 | 0.84001 | 1 | 0.87956 | 0.86275 | 0.9244 | 0.85294 | 0.97345 | 0.91646 | 0.88783 | 0.74665 | 0.91654 | 0.23647 | 1 | 1 | 1
4 | 6 | 13 | 0.04503 | 0.32333 | 0.21834 | 0.035244 | 0.6475 | 0.13223 | 0.27901 | 0.046647 | 0.10109 | 0.035528 | 0.32755 | 0.35948 | 0.054517 | 0.42422 | 0.088586 | 0.069397 | 0.0012148 | 0.12599 | 0.033844 | 0.11289 | 0.049768 | 0.32328 | 0.21373 | 0.8011 | 0.88337 | 0.72597 | 0.86644 | 0.81979 | 0.95453 | 0.94991 | 0.81814 | 0.99111 | 1 | 0.71086 | 0.80757 | 0.92882 | 0.9737 | 0.9824 | 0.92085 | 0.86908 | 0.55506 | 0.86877 | 0.23836 | 1 | 1 | 1
4 | 6 | 14 | 0.12094 | 0.3825 | 0.23311 | 0.057352 | 0.77745 | 0.17191 | 0.36071 | 0.34858 | 0.17658 | 0.11098 | 0.40787 | 0.41627 | 0.13038 | 0.47712 | 0.10395 | 0.083961 | 0.0014615 | 0.12902 | 0.034732 | 0.073158 | 0.069342 | 0.38255 | 0.27497 | 0.74131 | 0.83125 | 0.72747 | 0.81531 | 0.90573 | 0.93692 | 0.9282 | 0.78536 | 0.88724 | 0.82918 | 0.71518 | 0.69023 | 0.8497 | 0.95638 | 0.99444 | 0.8424 | 0.89568 | 0.64141 | 0.79578 | 0.19118 | 1 | 1 | 1
4 | 6 | 15 | 0.29672 | 0.40919 | 0.23453 | 0.10276 | 0.87522 | 0.29371 | 0.45131 | 0.7063 | 0.35412 | 0.28867 | 0.46133 | 0.44986 | 0.3063 | 0.50825 | 0.093068 | 0.073623 | 0.0037607 | 0.10393 | 0.044732 | 0.036922 | 0.10119 | 0.409 | 0.30677 | 0.65767 | 0.77419 | 0.67976 | 0.75935 | 0.88651 | 0.90939 | 0.90476 | 0.75212 | 0.85749 | 0.7787 | 0.67243 | 0.63895 | 0.77408 | 0.89736 | 0.95283 | 0.76743 | 0.85708 | 0.58751 | 0.74267 | 0.155 | 1 | 1 | 1
4 | 6 | 16 | 0.31424 | 0.4637 | 0.22664 | 0.18684 | 0.92327 | 0.45319 | 0.56615 | 0.44892 | 0.37123 | 0.3064 | 0.48944 | 0.45436 | 0.32375 | 0.51119 | 0.10772 | 0.087565 | 0.0061498 | 0.062937 | 0.065162 | 0.083139 | 0.14807 | 0.46391 | 0.36197 | 0.49095 | 0.63489 | 0.58617 | 0.62272 | 0.74786 | 0.76159 | 0.83732 | 0.7457 | 0.79248 | 0.57879 | 0.56259 | 0.50432 | 0.58506 | 0.73588 | 0.83514 | 0.58003 | 0.76873 | 0.42461 | 0.69099 | 0.07092 | 1 | 1 | 1
4 | 6 | 17 | 0.17347 | 0.45399 | 0.21102 | 0.30933 | 0.9349 | 0.65855 | 0.67001 | 0.31538 | 0.22177 | 0.16269 | 0.50603 | 0.45985 | 0.18182 | 0.51607 | 0.10272 | 0.082784 | 0.0089011 | 0.038948 | 0.096151 | 0.13818 | 0.25515 | 0.45423 | 0.35083 | 0.30102 | 0.47302 | 0.47096 | 0.46395 | 0.63029 | 0.65932 | 0.6929 | 0.64488 | 0.58808 | 0.68238 | 0.45528 | 0.33444 | 0.31909 | 0.539 | 0.57614 | 0.31635 | 0.59784 | 0.40822 | 0.53438 | 0.094926 | 1 | 1 | 1
4 | 6 | 18 | 0.35639 | 0.37242 | 0.18666 | 0.41362 | 0.93168 | 0.92319 | 0.74617 | 0.48181 | 0.41108 | 0.34895 | 0.53989 | 0.47749 | 0.36551 | 0.52875 | 0.11232 | 0.091976 | 0.013487 | 0.037915 | 0.11645 | 0.093782 | 0.49359 | 0.37218 | 0.26763 | 0.0668 | 0.19692 | 0.19279 | 0.19314 | 0.35313 | 0.36971 | 0.39513 | 0.36262 | 0.31913 | 0.33614 | 0.057341 | 0.15065 | 0.086211 | 0.26243 | 0.20094 | 0.08547 | 0.28928 | 0.1677 | 0.18263 | 0.0028474 | 1 | 1 | 1
4 | 6 | 19 | 0.38816 | 0.32587 | 0.20795 | 0.61599 | 0.94211 | 0.98139 | 0.80671 | 0.44479 | 0.43701 | 0.38037 | 0.67245 | 0.5895 | 0.39639 | 0.63449 | 0.12796 | 0.10706 | 0.01525 | 0.066857 | 0.13577 | 0.16582 | 0.66861 | 0.32548 | 0.22008 | 2.523e-05 | 0.0069891 | 0.011422 | 0.0068551 | 0.02754 | 0.012572 | 0.033563 | 0.017516 | 0.016439 | 0.0069211 | 0.00035138 | 0.00016929 | 5.2877e-05 | 0.00022995 | 0.00019371 | 5.2423e-05 | 0.040604 | 0.0041793 | 0 | 0 | 1 | 1 | 1
4 | 6 | 20 | 0.39803 | 0.34476 | 0.23302 | 0.56427 | 0.9453 | 0.97713 | 0.82548 | 0.52837 | 0.44232 | 0.38974 | 0.66925 | 0.69061 | 0.40556 | 0.72939 | 0.14568 | 0.1243 | 0.012624 | 0.082756 | 0.13971 | 0.16527 | 0.61519 | 0.34478 | 0.23537 | 0 | 0 | 1.7009e-06 | 0 | 0 | 0 | 0 | 0 | 0 | 0 | 0 | 0 | 0 | 0 | 0 | 0 | 8.8536e-06 | 4.0755e-08 | 0 | 0 | 1 | 1 | 1
4 | 6 | 21 | 0.5308 | 0.34121 | 0.20533 | 0.51888 | 0.91979 | 0.93859 | 0.80417 | 0.67961 | 0.57174 | 0.52481 | 0.67818 | 0.67843 | 0.53766 | 0.7138 | 0.1652 | 0.14343 | 0.025373 | 0.078625 | 0.13728 | 0.11453 | 0.71436 | 0.34141 | 0.2296 | 0 | 0 | 0 | 0 | 0 | 0 | 0 | 0 | 0 | 0 | 0 | 0 | 0 | 0 | 0 | 0 | 0 | 0 | 0 | 0 | 1 | 1 | 1
4 | 6 | 22 | 0.58824 | 0.27184 | 0.16834 | 0.44926 | 0.89058 | 0.91951 | 0.80413 | 0.7572 | 0.62378 | 0.58276 | 0.6153 | 0.66786 | 0.59422 | 0.70519 | 0.14348 | 0.12215 | 0.030718 | 0.060949 | 0.12067 | 0.14484 | 0.73292 | 0.27132 | 0.16661 | 0 | 0 | 0 | 0 | 0 | 0 | 0 | 0 | 0 | 0 | 0 | 0 | 0 | 0 | 0 | 0 | 0 | 0 | 0 | 0 | 1 | 1 | 1
4 | 6 | 23 | 0.59883 | 0.30392 | 0.13028 | 0.41506 | 0.87598 | 0.79123 | 0.83429 | 0.84108 | 0.63472 | 0.59366 | 0.46142 | 0.64556 | 0.60485 | 0.68405 | 0.13282 | 0.11178 | 0.030225 | 0.057404 | 0.11173 | 0.14921 | 0.62602 | 0.30406 | 0.19171 | 0 | 0 | 0 | 0 | 0 | 0 | 0 | 0 | 0 | 0 | 0 | 0 | 0 | 0 | 0 | 0 | 0 | 0 | 0 | 0 | 1 | 1 | 1
4 | 6 | 24 | 0.52805 | 0.28343 | 0.12273 | 0.37347 | 0.87528 | 0.38583 | 0.81621 | 0.86065 | 0.56647 | 0.5216 | 0.33202 | 0.63558 | 0.53454 | 0.67717 | 0.086555 | 0.067493 | 0.062783 | 0.030341 | 0.10686 | 0.13735 | 0.66586 | 0.28348 | 0.17194 | 0 | 0 | 0 | 0 | 0 | 0 | 0 | 0 | 0 | 0 | 0 | 0 | 0 | 0 | 0 | 0 | 0 | 0 | 0 | 0 | 1 | 1 | 1
4 | 7 | 1 | 0.47294 | 0.23131 | 0.11248 | 0.35847 | 0.8561 | 0.42125 | 0.80286 | 0.85696 | 0.51678 | 0.4661 | 0.28136 | 0.58712 | 0.48031 | 0.63204 | 0.091943 | 0.072558 | 0.084781 | 0.014486 | 0.10685 | 0.098182 | 0.74123 | 0.231 | 0.12497 | 0 | 0 | 0 | 0 | 0 | 0 | 0 | 0 | 0 | 0 | 0 | 0 | 0 | 0 | 0 | 0 | 0 | 0 | 0 | 0 | 1 | 1 | 1
4 | 7 | 2 | 0.38618 | 0.23152 | 0.10162 | 0.33754 | 0.84022 | 0.53555 | 0.79528 | 0.83546 | 0.43315 | 0.37807 | 0.22404 | 0.53552 | 0.39413 | 0.58465 | 0.10117 | 0.081321 | 0.08209 | 0.011785 | 0.10442 | 0.068275 | 0.79884 | 0.23147 | 0.12248 | 0 | 0 | 0 | 0 | 0 | 0 | 0 | 0 | 0 | 0 | 0 | 0 | 0 | 0 | 0 | 0 | 0 | 0 | 0 | 0 | 1 | 1 | 1
4 | 7 | 3 | 0.35199 | 0.22215 | 0.10202 | 0.27043 | 0.82041 | 0.65764 | 0.80407 | 0.79865 | 0.4029 | 0.34384 | 0.18648 | 0.5005 | 0.36056 | 0.55273 | 0.1474 | 0.12599 | 0.075864 | 0.0078447 | 0.09728 | 0.045689 | 0.78022 | 0.22199 | 0.11477 | 0 | 0 | 0 | 0 | 0 | 0 | 0 | 0 | 0 | 0 | 0 | 0 | 0 | 0 | 0 | 0 | 0 | 0 | 0 | 0 | 1 | 1 | 1
4 | 7 | 4 | 0.30708 | 0.22981 | 0.11335 | 0.26038 | 0.7769 | 0.70716 | 0.7827 | 0.76534 | 0.3589 | 0.29831 | 0.15677 | 0.48221 | 0.31584 | 0.53787 | 0.20713 | 0.18495 | 0.062084 | 0.0034064 | 0.10005 | 0.026033 | 0.82494 | 0.22974 | 0.12107 | 0 | 0 | 0 | 0 | 0 | 0 | 0 | 0 | 0 | 0 | 0 | 0 | 0 | 0 | 0 | 0 | 0 | 0 | 0 | 0 | 1 | 1 | 1
4 | 7 | 5 | 0.29975 | 0.23372 | 0.15966 | 0.28851 | 0.74731 | 0.59522 | 0.77907 | 0.72895 | 0.35341 | 0.29113 | 0.12266 | 0.43575 | 0.30879 | 0.49415 | 0.21886 | 0.19664 | 0.048302 | 0.0010827 | 0.10516 | 0.010713 | 0.84935 | 0.23359 | 0.12538 | 0 | 0 | 0.00013581 | 0 | 0 | 0 | 0 | 0 | 0 | 0 | 0 | 0 | 0 | 0 | 0 | 0 | 0 | 0 | 0 | 0.00081462 | 1 | 1 | 1
4 | 7 | 6 | 0.28014 | 0.24874 | 0.20252 | 0.33073 | 0.71905 | 0.41157 | 0.7389 | 0.68314 | 0.33431 | 0.27131 | 0.11465 | 0.38947 | 0.28927 | 0.45143 | 0.21868 | 0.19645 | 0.034717 | 1.6468e-05 | 0.10201 | 0.0098142 | 0.83044 | 0.24872 | 0.13852 | 1.9333e-05 | 0.0035912 | 0.079319 | 0.0035223 | 0.00067449 | 0.0010624 | 0.0026882 | 0.0039962 | 0.0010847 | 0.013025 | 0.010673 | 0.010618 | 0.0090405 | 0.0050496 | 0.0026013 | 0.0089629 | 0.19769 | 0.066219 | 0.11385 | 0.054408 | 1 | 1 | 1
4 | 7 | 7 | 0.26128 | 0.24799 | 0.16422 | 0.33546 | 0.63747 | 0.29274 | 0.71016 | 0.67597 | 0.31625 | 0.2523 | 0.10369 | 0.34665 | 0.27055 | 0.41251 | 0.20716 | 0.18499 | 0.011894 | 0 | 0.092696 | 0.014269 | 0.645 | 0.24801 | 0.13742 | 0.016318 | 0.17661 | 0.2827 | 0.17322 | 0.031145 | 0.14504 | 0.21026 | 0.17226 | 0.070561 | 0.30325 | 0.38345 | 0.39515 | 0.42191 | 0.38918 | 0.36019 | 0.41828 | 0.56859 | 0.34415 | 0.55184 | 0.045628 | 1 | 1 | 1
4 | 7 | 8 | 0.247 | 0.22209 | 0.10701 | 0.22396 | 0.47524 | 0.10852 | 0.66995 | 0.66936 | 0.30215 | 0.23786 | 0.085357 | 0.28996 | 0.25631 | 0.35794 | 0.13119 | 0.1102 | 0.0032444 | 0 | 0.08668 | 0.020198 | 0.56258 | 0.22184 | 0.11564 | 0.20382 | 0.41478 | 0.46521 | 0.40683 | 0.12613 | 0.35084 | 0.57295 | 0.47001 | 0.22701 | 0.60815 | 0.6227 | 0.71231 | 0.73106 | 0.67452 | 0.65674 | 0.72479 | 0.78558 | 0.52943 | 0.79335 | 0.12144 | 1 | 1 | 1
4 | 7 | 9 | 0.25468 | 0.23513 | 0.088811 | 0.24135 | 0.33202 | 0.12462 | 0.66596 | 0.68811 | 0.309 | 0.24552 | 0.12445 | 0.25351 | 0.26386 | 0.32541 | 0.10365 | 0.08368 | 0.0025377 | 0 | 0.075384 | 0.054957 | 0.53846 | 0.23518 | 0.12482 | 0.41474 | 0.60345 | 0.55742 | 0.59188 | 0.28161 | 0.48537 | 0.77495 | 0.64809 | 0.58869 | 0.78659 | 0.69831 | 0.87016 | 0.80803 | 0.90017 | 0.80007 | 0.80109 | 0.88648 | 0.64588 | 0.93841 | 0.08827 | 1 | 1 | 1
4 | 7 | 10 | 0.30106 | 0.21603 | 0.10635 | 0.27474 | 0.25679 | 0.111 | 0.66573 | 0.77518 | 0.35451 | 0.29244 | 0.20328 | 0.19733 | 0.31006 | 0.26766 | 0.13091 | 0.10993 | 0.0045796 | 8.4718e-06 | 0.067746 | 0.12173 | 0.53779 | 0.21598 | 0.10801 | 0.56202 | 0.70333 | 0.70955 | 0.68985 | 0.34572 | 0.44904 | 0.81349 | 0.87134 | 0.75882 | 0.63769 | 0.80697 | 0.94887 | 0.91222 | 0.99339 | 0.87781 | 0.90438 | 0.93462 | 0.75363 | 0.99533 | 0.26001 | 1 | 1 | 1
4 | 7 | 11 | 0.33753 | 0.19065 | 0.15391 | 0.29838 | 0.1735 | 0.11085 | 0.66117 | 0.85855 | 0.38977 | 0.32933 | 0.28913 | 0.21427 | 0.34632 | 0.28397 | 0.19698 | 0.17488 | 0.0021221 | 0.00057088 | 0.070865 | 0.21175 | 0.58746 | 0.19059 | 0.085239 | 0.69186 | 0.80418 | 0.75075 | 0.78876 | 0.52963 | 0.54084 | 0.94386 | 0.87798 | 0.92845 | 0.69233 | 0.9237 | 0.96216 | 1 | 1 | 0.90184 | 0.99304 | 0.86637 | 0.7936 | 0.95221 | 0.26674 | 1 | 1 | 1
4 | 7 | 12 | 0.33874 | 0.16041 | 0.24389 | 0.34495 | 0.16222 | 0.094592 | 0.66228 | 0.9057 | 0.38929 | 0.3303 | 0.40561 | 0.30771 | 0.34728 | 0.37489 | 0.27924 | 0.25723 | 0.00053913 | 0.0026289 | 0.074767 | 0.30506 | 0.70308 | 0.16018 | 0.060906 | 0.75112 | 0.8383 | 0.75195 | 0.82223 | 0.60087 | 0.79139 | 0.95127 | 0.9443 | 1 | 0.7998 | 0.73778 | 0.88016 | 0.95996 | 0.98524 | 0.87552 | 0.95172 | 0.81091 | 0.70193 | 0.90845 | 0.35001 | 1 | 1 | 1
4 | 7 | 13 | 0.36257 | 0.16273 | 0.41914 | 0.37614 | 0.24171 | 0.088947 | 0.66208 | 0.92977 | 0.41235 | 0.35444 | 0.53838 | 0.41789 | 0.37097 | 0.47956 | 0.34343 | 0.32218 | 0.0069328 | 0.0043852 | 0.074807 | 0.41821 | 0.82497 | 0.16257 | 0.062223 | 0.75558 | 0.83305 | 0.66422 | 0.81708 | 0.56437 | 0.73199 | 0.80574 | 0.87304 | 1 | 0.89336 | 0.80239 | 0.91209 | 0.96906 | 0.98561 | 0.85172 | 0.96074 | 0.55311 | 0.63747 | 0.86281 | 0.41541 | 1 | 1 | 1
4 | 7 | 14 | 0.39119 | 0.1821 | 0.27089 | 0.37583 | 0.38564 | 0.1464 | 0.66605 | 0.94856 | 0.43935 | 0.38334 | 0.62065 | 0.48193 | 0.39931 | 0.53738 | 0.3651 | 0.34421 | 0.03302 | 0.0065061 | 0.079803 | 0.49072 | 0.87109 | 0.18202 | 0.077909 | 0.67988 | 0.76259 | 0.64735 | 0.74797 | 0.58279 | 0.68314 | 0.79374 | 0.84124 | 1 | 0.93913 | 0.70665 | 0.78649 | 0.86502 | 0.83973 | 0.63417 | 0.8576 | 0.60523 | 0.53146 | 0.74059 | 0.49782 | 1 | 1 | 1
4 | 7 | 15 | 0.42097 | 0.20077 | 0.16103 | 0.43554 | 0.53645 | 0.14957 | 0.66583 | 0.95779 | 0.46683 | 0.41336 | 0.67468 | 0.5194 | 0.42871 | 0.57092 | 0.31164 | 0.28995 | 0.17247 | 0.0069096 | 0.097592 | 0.54343 | 0.88455 | 0.20069 | 0.094293 | 0.56468 | 0.6633 | 0.52031 | 0.65058 | 0.57823 | 0.64608 | 0.76679 | 0.8426 | 0.96493 | 1 | 0.64444 | 0.60883 | 0.59153 | 0.60909 | 0.44322 | 0.58645 | 0.32145 | 0.61575 | 0.66614 | 0.40203 | 1 | 1 | 1
4 | 7 | 16 | 0.46671 | 0.21573 | 0.22737 | 0.44601 | 0.63856 | 0.28868 | 0.65254 | 0.95791 | 0.51039 | 0.45972 | 0.70602 | 0.54664 | 0.47407 | 0.59593 | 0.25125 | 0.22907 | 0.23428 | 0.0037194 | 0.12643 | 0.55815 | 0.82785 | 0.21552 | 0.10925 | 0.44433 | 0.57 | 0.44219 | 0.55907 | 0.58042 | 0.64629 | 0.61417 | 0.7338 | 0.83558 | 0.95116 | 0.76456 | 0.43922 | 0.46955 | 0.48459 | 0.3633 | 0.46551 | 0.13855 | 0.60153 | 0.5825 | 0.32594 | 1 | 1 | 1
4 | 7 | 17 | 0.51482 | 0.25819 | 0.31343 | 0.51855 | 0.67948 | 0.3756 | 0.6399 | 0.93824 | 0.54866 | 0.5074 | 0.71044 | 0.55748 | 0.52063 | 0.60555 | 0.33017 | 0.30873 | 0.091342 | 0.023801 | 0.16197 | 0.58403 | 0.89217 | 0.25823 | 0.1472 | 0.26184 | 0.40366 | 0.34027 | 0.39592 | 0.56993 | 0.48081 | 0.56581 | 0.49456 | 0.55933 | 0.74378 | 0.56728 | 0.44251 | 0.30622 | 0.28071 | 0.17227 | 0.30359 | 0.21343 | 0.50757 | 0.33556 | 0.22366 | 1 | 1 | 1
4 | 7 | 18 | 0.76637 | 0.27525 | 0.44308 | 0.5556 | 0.7223 | 0.67906 | 0.62155 | 0.83725 | 0.79731 | 0.76473 | 0.71181 | 0.56066 | 0.77141 | 0.60611 | 0.36579 | 0.34492 | 0.043821 | 0.47035 | 0.21546 | 0.63559 | 0.8842 | 0.27553 | 0.16134 | 0.05556 | 0.16228 | 0.11642 | 0.15917 | 0.29197 | 0.22899 | 0.3558 | 0.18935 | 0.27078 | 0.38652 | 0.18635 | 0.23519 | 0.096965 | 0.08851 | 0.050853 | 0.096132 | 0.052009 | 0.19186 | 0.08531 | 0.018324 | 1 | 1 | 1
4 | 7 | 19 | 0.6178 | 0.20903 | 0.63593 | 0.61052 | 0.82044 | 0.86824 | 0.62008 | 0.73919 | 0.65169 | 0.61281 | 0.75038 | 0.61159 | 0.62348 | 0.6554 | 0.39435 | 0.37402 | 0.425 | 0.79275 | 0.23781 | 0.6818 | 0.94898 | 0.2088 | 0.10344 | 2.6947e-05 | 0.005062 | 0.0019488 | 0.004965 | 0.0267 | 0.001855 | 0.020918 | 0.0076447 | 0.01247 | 0.01153 | 0.0022296 | 0.00045544 | 0.00011869 | 1.4576e-05 | 1.2093e-05 | 0.00011767 | 0.00055753 | 0.0025169 | 0 | 0 | 1 | 1 | 1
4 | 7 | 20 | 0.39372 | 0.17908 | 0.75681 | 0.58344 | 0.84768 | 0.87492 | 0.63728 | 0.71676 | 0.43594 | 0.38505 | 0.77048 | 0.62865 | 0.40094 | 0.67068 | 0.43709 | 0.41768 | 0.27033 | 0.20788 | 0.21207 | 0.76842 | 0.9608 | 0.17898 | 0.075503 | 0 | 0 | 7.7986e-09 | 0 | 0 | 0 | 0 | 0 | 0 | 0 | 0 | 0 | 0 | 0 | 0 | 0 | 0 | 4.171e-08 | 0 | 0 | 1 | 1 | 1
4 | 7 | 21 | 0.38387 | 0.15278 | 0.74055 | 0.44771 | 0.79723 | 0.73164 | 0.6362 | 0.71835 | 0.43164 | 0.37583 | 0.75305 | 0.61368 | 0.39194 | 0.65421 | 0.4961 | 0.47815 | 0.084914 | 0.062864 | 0.16211 | 0.77982 | 0.9389 | 0.15276 | 0.052946 | 0 | 0 | 0 | 0 | 0 | 0 | 0 | 0 | 0 | 0 | 0 | 0 | 0 | 0 | 0 | 0 | 0 | 0 | 0 | 0 | 1 | 1 | 1
4 | 7 | 22 | 0.41194 | 0.11315 | 0.71165 | 0.33596 | 0.74936 | 0.66243 | 0.67339 | 0.72092 | 0.46186 | 0.40478 | 0.76141 | 0.64242 | 0.4203 | 0.68158 | 0.59248 | 0.57733 | 0.074553 | 0.10258 | 0.13319 | 0.7371 | 0.93037 | 0.11302 | 0.024489 | 0 | 0 | 0 | 0 | 0 | 0 | 0 | 0 | 0 | 0 | 0 | 0 | 0 | 0 | 0 | 0 | 0 | 0 | 0 | 0 | 1 | 1 | 1
4 | 7 | 23 | 0.33738 | 0.087063 | 0.68416 | 0.25049 | 0.73016 | 0.80213 | 0.7029 | 0.70825 | 0.38426 | 0.32838 | 0.73829 | 0.67907 | 0.34537 | 0.7155 | 0.63372 | 0.61988 | 0.17767 | 0.1569 | 0.10311 | 0.75365 | 0.95822 | 0.086797 | 0.0092031 | 0 | 0 | 0 | 0 | 0 | 0 | 0 | 0 | 0 | 0 | 0 | 0 | 0 | 0 | 0 | 0 | 0 | 0 | 0 | 0 | 1 | 1 | 1
4 | 7 | 24 | 0.41394 | 0.10675 | 0.66438 | 0.16938 | 0.70178 | 0.71454 | 0.69568 | 0.70401 | 0.46285 | 0.40667 | 0.70041 | 0.69397 | 0.42215 | 0.72952 | 0.62046 | 0.6062 | 0.21921 | 0.24854 | 0.07399 | 0.72806 | 0.96133 | 0.10677 | 0.019128 | 0 | 0 | 0 | 0 | 0 | 0 | 0 | 0 | 0 | 0 | 0 | 0 | 0 | 0 | 0 | 0 | 0 | 0 | 0 | 0 | 1 | 1 | 1
4 | 8 | 1 | 0.41961 | 0.10317 | 0.65169 | 0.12434 | 0.67305 | 0.77483 | 0.68533 | 0.70379 | 0.46588 | 0.41204 | 0.62594 | 0.67182 | 0.42742 | 0.70734 | 0.52904 | 0.51201 | 0.24185 | 0.4074 | 0.048425 | 0.63997 | 0.82775 | 0.1028 | 0.019589 | 0 | 0 | 0 | 0 | 0 | 0 | 0 | 0 | 0 | 0 | 0 | 0 | 0 | 0 | 0 | 0 | 0 | 0 | 0 | 0 | 1 | 1 | 1
4 | 8 | 2 | 0.42368 | 0.16626 | 0.66258 | 0.092643 | 0.67148 | 0.70575 | 0.64944 | 0.70777 | 0.47024 | 0.41623 | 0.59608 | 0.67159 | 0.43152 | 0.70762 | 0.43917 | 0.41981 | 0.28304 | 0.40759 | 0.028971 | 0.62321 | 0.67842 | 0.16609 | 0.06543 | 0 | 0 | 0 | 0 | 0 | 0 | 0 | 0 | 0 | 0 | 0 | 0 | 0 | 0 | 0 | 0 | 0 | 0 | 0 | 0 | 1 | 1 | 1
4 | 8 | 3 | 0.41035 | 0.24894 | 0.7006 | 0.071716 | 0.71231 | 0.38566 | 0.59718 | 0.67761 | 0.45801 | 0.4028 | 0.60037 | 0.68336 | 0.41837 | 0.71884 | 0.37339 | 0.35265 | 0.43354 | 0.35236 | 0.021852 | 0.6132 | 0.71642 | 0.24899 | 0.13811 | 0 | 0 | 0 | 0 | 0 | 0 | 0 | 0 | 0 | 0 | 0 | 0 | 0 | 0 | 0 | 0 | 0 | 0 | 0 | 0 | 1 | 1 | 1
4 | 8 | 4 | 0.37596 | 0.29878 | 0.70877 | 0.059803 | 0.74545 | 0.29445 | 0.55551 | 0.64031 | 0.42273 | 0.36762 | 0.58192 | 0.68777 | 0.38389 | 0.72345 | 0.33446 | 0.31307 | 0.56849 | 0.25336 | 0.018079 | 0.62401 | 0.67347 | 0.29859 | 0.19011 | 0 | 0 | 0 | 0 | 0 | 0 | 0 | 0 | 0 | 0 | 0 | 0 | 0 | 0 | 0 | 0 | 0 | 0 | 0 | 0 | 1 | 1 | 1
4 | 8 | 5 | 0.42449 | 0.37233 | 0.69612 | 0.04817 | 0.77336 | 0.391 | 0.50991 | 0.60635 | 0.47147 | 0.41713 | 0.54454 | 0.66643 | 0.4324 | 0.70444 | 0.28989 | 0.26798 | 0.54642 | 0.3484 | 0.0141 | 0.58114 | 0.66607 | 0.37224 | 0.2658 | 0 | 0 | 0.001014 | 0 | 0 | 0 | 0 | 0 | 0 | 0 | 0 | 0 | 0 | 0 | 0 | 0 | 0 | 0 | 0 | 0.0060884 | 1 | 1 | 1
4 | 8 | 6 | 0.44653 | 0.44917 | 0.63935 | 0.039637 | 0.77527 | 0.50348 | 0.48293 | 0.58783 | 0.4905 | 0.43915 | 0.46506 | 0.61615 | 0.45396 | 0.65821 | 0.19439 | 0.17231 | 0.57305 | 0.44904 | 0.010878 | 0.54334 | 0.66678 | 0.44953 | 0.34413 | 2.22e-05 | 0.0030212 | 0.06377 | 0.0029633 | 0.0063013 | 0.0040468 | 0.0070098 | 0.01077 | 0.0014668 | 0.0025676 | 0.0064118 | 0.0046623 | 0.0010593 | 0.0023513 | 0.0035133 | 0.0010502 | 0.0022828 | 0.018954 | 0.084482 | 0.24965 | 1 | 1 | 1
4 | 8 | 7 | 0.48214 | 0.42683 | 0.48876 | 0.029438 | 0.70011 | 0.49029 | 0.41464 | 0.54937 | 0.52828 | 0.47587 | 0.33517 | 0.56069 | 0.48985 | 0.60968 | 0.12864 | 0.10774 | 0.5878 | 0.14559 | 0.007144 | 0.47355 | 0.69299 | 0.42667 | 0.32566 | 0.011314 | 0.13454 | 0.26843 | 0.13197 | 0.23851 | 0.28032 | 0.34239 | 0.28849 | 0.11481 | 0.063501 | 0.14518 | 0.097356 | 0.10794 | 0.24179 | 0.26344 | 0.10701 | 0.014059 | 0.28956 | 0.36861 | 0.50236 | 1 | 1 | 1
4 | 8 | 8 | 0.37603 | 0.42121 | 0.33954 | 0.015781 | 0.54827 | 0.15889 | 0.32651 | 0.49831 | 0.42302 | 0.36773 | 0.30898 | 0.46759 | 0.38399 | 0.52062 | 0.089473 | 0.070235 | 0.57016 | 0.025271 | 0.0097002 | 0.42772 | 0.80223 | 0.42061 | 0.32479 | 0.16841 | 0.37044 | 0.48382 | 0.36334 | 0.57201 | 0.58541 | 0.65272 | 0.57793 | 0.39102 | 0.12504 | 0.47553 | 0.40362 | 0.29226 | 0.5462 | 0.56001 | 0.28975 | 0.12029 | 0.51415 | 0.51701 | 0.78938 | 1 | 1 | 1
4 | 8 | 9 | 0.33629 | 0.53077 | 0.26881 | 0.018531 | 0.42784 | 0.13931 | 0.28666 | 0.54554 | 0.3883 | 0.32803 | 0.31019 | 0.44266 | 0.34505 | 0.50075 | 0.09862 | 0.078887 | 0.45956 | 0.00039336 | 0.010512 | 0.47627 | 0.86794 | 0.53057 | 0.44264 | 0.35745 | 0.53363 | 0.63853 | 0.5234 | 0.74346 | 0.75817 | 0.82903 | 0.71853 | 0.55427 | 0.22554 | 0.51612 | 0.60042 | 0.53327 | 0.71493 | 0.57391 | 0.52869 | 0.22195 | 0.65043 | 0.66028 | 0.93463 | 1 | 1 | 1
4 | 8 | 10 | 0.27592 | 0.66395 | 0.22989 | 0.027716 | 0.30562 | 0.10218 | 0.25928 | 0.64216 | 0.33052 | 0.2671 | 0.35702 | 0.41874 | 0.28512 | 0.4777 | 0.12425 | 0.10347 | 0.29454 | 0.0016324 | 0.012163 | 0.48271 | 0.9153 | 0.66385 | 0.59585 | 0.5249 | 0.66743 | 0.74487 | 0.65463 | 0.80076 | 0.92736 | 0.92981 | 0.76797 | 0.66873 | 0.44984 | 0.69835 | 0.54194 | 0.66468 | 0.80308 | 0.76536 | 0.65897 | 0.52614 | 0.79616 | 0.77062 | 0.90365 | 1 | 1 | 1
4 | 8 | 11 | 0.21289 | 0.81125 | 0.17651 | 0.04406 | 0.22447 | 0.088028 | 0.25346 | 0.78045 | 0.26678 | 0.20318 | 0.40438 | 0.41809 | 0.22205 | 0.47737 | 0.14711 | 0.1257 | 0.23982 | 0.0052607 | 0.027437 | 0.47024 | 0.95434 | 0.81176 | 0.76336 | 0.69674 | 0.81279 | 0.81356 | 0.79721 | 0.8254 | 0.97484 | 0.96931 | 0.94552 | 0.85719 | 0.67544 | 0.86237 | 0.91283 | 0.66334 | 0.88614 | 0.84359 | 0.65765 | 0.65408 | 0.77075 | 0.84266 | 0.94945 | 1 | 1 | 1
4 | 8 | 12 | 0.26244 | 0.83645 | 0.13497 | 0.076244 | 0.21824 | 0.1312 | 0.26393 | 0.87453 | 0.317 | 0.25343 | 0.46572 | 0.43669 | 0.27165 | 0.49366 | 0.18547 | 0.16346 | 0.22808 | 0.0053103 | 0.069794 | 0.46546 | 0.96602 | 0.83635 | 0.80163 | 0.76656 | 0.8555 | 0.71739 | 0.8391 | 0.89734 | 0.94366 | 0.96589 | 0.87515 | 0.95508 | 0.87861 | 1 | 0.81917 | 0.80063 | 0.79931 | 0.76586 | 0.79375 | 0.54197 | 0.65808 | 0.86286 | 0.9775 | 1 | 1 | 1
4 | 8 | 13 | 0.33378 | 0.88244 | 0.12848 | 0.11723 | 0.29484 | 0.15071 | 0.3122 | 0.92412 | 0.38587 | 0.32549 | 0.50551 | 0.49085 | 0.34255 | 0.54564 | 0.25233 | 0.23015 | 0.20801 | 0.0059876 | 0.1019 | 0.46794 | 0.97405 | 0.88257 | 0.85441 | 0.8095 | 0.89198 | 0.74803 | 0.87488 | 0.84662 | 0.96221 | 0.96251 | 0.83703 | 0.99286 | 0.89178 | 0.96103 | 1 | 1 | 0.82362 | 0.76324 | 0.99247 | 0.45252 | 0.73346 | 0.7609 | 0.9366 | 1 | 1 | 1
4 | 8 | 14 | 0.38188 | 0.89559 | 0.10089 | 0.18596 | 0.45294 | 0.14194 | 0.40436 | 0.95543 | 0.43092 | 0.37399 | 0.54248 | 0.52048 | 0.39014 | 0.57184 | 0.32136 | 0.2998 | 0.19046 | 0.079202 | 0.11495 | 0.48027 | 0.98206 | 0.89578 | 0.86965 | 0.76821 | 0.86126 | 0.71089 | 0.84475 | 0.73742 | 0.93292 | 0.93786 | 0.78832 | 1 | 0.83153 | 1 | 1 | 1 | 0.80718 | 0.69266 | 1 | 0.31235 | 0.76075 | 0.7433 | 0.96799 | 1 | 1 | 1
4 | 8 | 15 | 0.42119 | 0.86765 | 0.073255 | 0.29161 | 0.63047 | 0.14911 | 0.50382 | 0.9546 | 0.46556 | 0.41336 | 0.56995 | 0.5429 | 0.42871 | 0.59143 | 0.37947 | 0.35885 | 0.19836 | 0.059533 | 0.1333 | 0.4601 | 0.98376 | 0.86816 | 0.83159 | 0.69085 | 0.81403 | 0.61385 | 0.79842 | 0.61488 | 0.81137 | 0.90928 | 0.74286 | 0.97617 | 0.8271 | 0.99037 | 0.99004 | 0.95601 | 0.9205 | 0.74925 | 0.94781 | 0.14702 | 0.71688 | 0.64682 | 0.83004 | 1 | 1 | 1
4 | 8 | 16 | 0.52678 | 0.72048 | 0.071203 | 0.42119 | 0.75741 | 0.23024 | 0.5807 | 0.92892 | 0.56791 | 0.52072 | 0.62304 | 0.58086 | 0.53368 | 0.62483 | 0.41466 | 0.39474 | 0.23128 | 0.049783 | 0.13826 | 0.41642 | 0.98021 | 0.72007 | 0.66659 | 0.53268 | 0.69071 | 0.53854 | 0.67747 | 0.54711 | 0.74065 | 0.76942 | 0.65616 | 0.8281 | 0.67387 | 0.87695 | 0.89164 | 0.87018 | 0.85891 | 0.65871 | 0.86271 | 0.325 | 0.62508 | 0.51225 | 0.65028 | 1 | 1 | 1
4 | 8 | 17 | 0.55051 | 0.65658 | 0.087462 | 0.57031 | 0.82486 | 0.26925 | 0.63217 | 0.86835 | 0.59153 | 0.54499 | 0.69616 | 0.66139 | 0.55736 | 0.69696 | 0.41079 | 0.39079 | 0.24125 | 0.029348 | 0.1279 | 0.41541 | 0.96255 | 0.65625 | 0.59005 | 0.30805 | 0.48696 | 0.42602 | 0.47762 | 0.46093 | 0.58986 | 0.56627 | 0.49962 | 0.64789 | 0.50864 | 0.65306 | 0.69356 | 0.66276 | 0.61975 | 0.39997 | 0.65707 | 0.28555 | 0.5774 | 0.37871 | 0.40212 | 1 | 1 | 1
4 | 8 | 18 | 0.44099 | 0.65036 | 0.1125 | 0.6744 | 0.85866 | 0.47956 | 0.66503 | 0.79913 | 0.48158 | 0.43299 | 0.70959 | 0.78813 | 0.44792 | 0.81595 | 0.35377 | 0.33269 | 0.18706 | 0.18756 | 0.12176 | 0.43408 | 0.91203 | 0.65005 | 0.58239 | 0.060415 | 0.18735 | 0.16025 | 0.18376 | 0.28199 | 0.38487 | 0.37376 | 0.24192 | 0.26827 | 0.13711 | 0.12142 | 0.27461 | 0.33321 | 0.18632 | 0.16028 | 0.33035 | 0.15205 | 0.26185 | 0.11765 | 0.026903 | 1 | 1 | 1
4 | 8 | 19 | 0.48706 | 0.70027 | 0.20109 | 0.73453 | 0.88011 | 0.93179 | 0.70554 | 0.76724 | 0.53004 | 0.4804 | 0.66107 | 0.81762 | 0.49429 | 0.83953 | 0.34401 | 0.32278 | 0.17535 | 0.19053 | 0.10409 | 0.47586 | 0.91761 | 0.70052 | 0.63417 | 2.3374e-05 | 0.0046941 | 0.0062198 | 0.0046042 | 0.019098 | 0.0047195 | 0.023499 | 0.010316 | 0.01325 | 0.0026323 | 0.001234 | 0.00082901 | 0.0015244 | 0.00021223 | 0.00018622 | 0.0015113 | 0.009132 | 0.013114 | 0 | 0 | 1 | 1 | 1
4 | 8 | 20 | 0.4929 | 0.67884 | 0.31483 | 0.70479 | 0.8215 | 0.87119 | 0.7236 | 0.74698 | 0.53856 | 0.48679 | 0.6063 | 0.80792 | 0.50052 | 0.83297 | 0.45323 | 0.43421 | 0.156 | 0.083737 | 0.073758 | 0.43143 | 0.95592 | 0.67842 | 0.61737 | 0 | 0 | 9.6432e-07 | 0 | 0 | 0 | 0 | 0 | 0 | 0 | 0 | 0 | 0 | 0 | 0 | 0 | 1.6792e-06 | 3.44e-06 | 0 | 0 | 1 | 1 | 1
4 | 8 | 21 | 0.34612 | 0.74354 | 0.38526 | 0.62655 | 0.77821 | 0.89856 | 0.72335 | 0.73147 | 0.39304 | 0.33728 | 0.54637 | 0.71286 | 0.35411 | 0.74562 | 0.53944 | 0.52269 | 0.14659 | 0.035639 | 0.051046 | 0.38124 | 0.97226 | 0.74368 | 0.68702 | 0 | 0 | 0 | 0 | 0 | 0 | 0 | 0 | 0 | 0 | 0 | 0 | 0 | 0 | 0 | 0 | 0 | 0 | 0 | 0 | 1 | 1 | 1
4 | 8 | 22 | 0.33345 | 0.76757 | 0.47887 | 0.59375 | 0.76812 | 0.85723 | 0.70183 | 0.72717 | 0.38478 | 0.32504 | 0.50941 | 0.60153 | 0.34211 | 0.6419 | 0.59295 | 0.57781 | 0.1568 | 0.0026384 | 0.04371 | 0.38991 | 0.97052 | 0.76782 | 0.71417 | 0 | 0 | 0 | 0 | 0 | 0 | 0 | 0 | 0 | 0 | 0 | 0 | 0 | 0 | 0 | 0 | 0 | 0 | 0 | 0 | 1 | 1 | 1
4 | 8 | 23 | 0.33566 | 0.72227 | 0.33393 | 0.56794 | 0.74188 | 0.44477 | 0.71897 | 0.71036 | 0.38739 | 0.32734 | 0.40022 | 0.5692 | 0.34437 | 0.6161 | 0.71608 | 0.70505 | 0.22784 | 0.00041251 | 0.057499 | 0.38514 | 0.96102 | 0.72162 | 0.67181 | 0 | 0 | 0 | 0 | 0 | 0 | 0 | 0 | 0 | 0 | 0 | 0 | 0 | 0 | 0 | 0 | 0 | 0 | 0 | 0 | 1 | 1 | 1
4 | 8 | 24 | 0.32665 | 0.81526 | 0.24857 | 0.58846 | 0.65886 | 0.34445 | 0.7428 | 0.67862 | 0.37783 | 0.31811 | 0.341 | 0.53452 | 0.3353 | 0.58382 | 0.77354 | 0.76459 | 0.37122 | 0.0035305 | 0.099899 | 0.3467 | 0.94023 | 0.81527 | 0.77454 | 0 | 0 | 0 | 0 | 0 | 0 | 0 | 0 | 0 | 0 | 0 | 0 | 0 | 0 | 0 | 0 | 0 | 0 | 0 | 0 | 1 | 1 | 1
4 | 9 | 1 | 0.34211 | 0.89356 | 0.22525 | 0.55372 | 0.56769 | 0.33363 | 0.75189 | 0.63961 | 0.39332 | 0.33383 | 0.36071 | 0.51386 | 0.35074 | 0.56508 | 0.84013 | 0.8337 | 0.57899 | 0.0011136 | 0.16753 | 0.2759 | 0.89735 | 0.8937 | 0.86784 | 0 | 0 | 0 | 0 | 0 | 0 | 0 | 0 | 0 | 0 | 0 | 0 | 0 | 0 | 0 | 0 | 0 | 0 | 0 | 0 | 1 | 1 | 1
4 | 9 | 2 | 0.34973 | 0.93883 | 0.22269 | 0.48748 | 0.43999 | 0.28866 | 0.77367 | 0.63001 | 0.40133 | 0.34165 | 0.38999 | 0.50461 | 0.35841 | 0.55872 | 0.88002 | 0.87514 | 0.75661 | 0.0066019 | 0.27131 | 0.21141 | 0.87761 | 0.93905 | 0.92203 | 0 | 0 | 0 | 0 | 0 | 0 | 0 | 0 | 0 | 0 | 0 | 0 | 0 | 0 | 0 | 0 | 0 | 0 | 0 | 0 | 1 | 1 | 1
4 | 9 | 3 | 0.31796 | 0.93427 | 0.28387 | 0.4759 | 0.23738 | 0.50139 | 0.79448 | 0.59849 | 0.37076 | 0.30952 | 0.33196 | 0.45745 | 0.32686 | 0.51311 | 0.90133 | 0.89729 | 0.7661 | 0.021931 | 0.39563 | 0.14512 | 0.84053 | 0.9343 | 0.91895 | 0 | 0 | 0 | 0 | 0 | 0 | 0 | 0 | 0 | 0 | 0 | 0 | 0 | 0 | 0 | 0 | 0 | 0 | 0 | 0 | 1 | 1 | 1
4 | 9 | 4 | 0.26843 | 0.92272 | 0.40621 | 0.49281 | 0.05396 | 0.46417 | 0.78495 | 0.51465 | 0.32211 | 0.25936 | 0.27593 | 0.43317 | 0.27751 | 0.49203 | 0.88114 | 0.87631 | 0.71472 | 0.03297 | 0.54511 | 0.1054 | 0.84404 | 0.92275 | 0.90484 | 0 | 0 | 0 | 0 | 0 | 0 | 0 | 0 | 0 | 0 | 0 | 0 | 0 | 0 | 0 | 0 | 0 | 0 | 0 | 0 | 1 | 1 | 1
4 | 9 | 5 | 0.25822 | 0.90186 | 0.51498 | 0.47851 | 0.003454 | 0.50495 | 0.77375 | 0.44307 | 0.31309 | 0.24918 | 0.20686 | 0.4067 | 0.26748 | 0.46693 | 0.85326 | 0.84733 | 0.6256 | 0.070198 | 0.64245 | 0.066323 | 0.85379 | 0.9018 | 0.88045 | 0 | 0 | 0.00097193 | 0 | 0 | 0 | 0 | 0 | 0 | 0 | 0 | 0 | 0 | 0 | 0 | 0 | 0 | 0 | 2.0778e-07 | 0.0058349 | 1 | 1 | 1
4 | 9 | 6 | 0.26289 | 0.88748 | 0.50857 | 0.42925 | 0 | 0.49447 | 0.7675 | 0.4026 | 0.31784 | 0.25393 | 0.19117 | 0.39384 | 0.27215 | 0.45593 | 0.84462 | 0.83835 | 0.66844 | 0.094897 | 0.68091 | 0.04214 | 0.87266 | 0.88722 | 0.86569 | 4.4908e-05 | 0.011466 | 0.12456 | 0.011246 | 0.0058455 | 0.0044587 | 0.0064375 | 0.022961 | 0.008854 | 0.031288 | 0.012372 | 0.063762 | 0.015933 | 0.013153 | 0.0061181 | 0.015797 | 0.21124 | 0.087053 | 0.10862 | 0.2556 | 1 | 1 | 1
4 | 9 | 7 | 0.26816 | 0.92685 | 0.52733 | 0.34624 | 0 | 0.32834 | 0.74621 | 0.38164 | 0.32362 | 0.25935 | 0.18467 | 0.37217 | 0.2775 | 0.43699 | 0.83208 | 0.82533 | 0.75985 | 0.094573 | 0.68148 | 0.0301 | 0.82173 | 0.92682 | 0.91071 | 0.018528 | 0.26083 | 0.48463 | 0.25583 | 0.20675 | 0.25507 | 0.29632 | 0.39748 | 0.3484 | 0.46088 | 0.47733 | 0.54606 | 0.46729 | 0.43785 | 0.37705 | 0.46328 | 0.59156 | 0.53306 | 0.52191 | 0.47549 | 1 | 1 | 1
4 | 9 | 8 | 0.25166 | 0.97073 | 0.54406 | 0.27775 | 0 | 0.074591 | 0.71914 | 0.3815 | 0.30541 | 0.24237 | 0.16229 | 0.31009 | 0.26076 | 0.38052 | 0.84831 | 0.84219 | 0.7418 | 0.092614 | 0.70505 | 0.022008 | 0.83931 | 0.97094 | 0.96124 | 0.24867 | 0.54379 | 0.74423 | 0.53336 | 0.46189 | 0.60824 | 0.63868 | 0.66818 | 0.69764 | 0.80782 | 0.78918 | 0.80663 | 0.75301 | 0.72244 | 0.67851 | 0.74654 | 0.81642 | 0.77717 | 0.78732 | 0.62185 | 1 | 1 | 1
4 | 9 | 9 | 0.29383 | 0.96844 | 0.69915 | 0.26732 | 0 | 0.020563 | 0.73004 | 0.40117 | 0.34863 | 0.2853 | 0.1532 | 0.17673 | 0.30304 | 0.24939 | 0.88734 | 0.88275 | 0.73678 | 0.12602 | 0.7136 | 0.031589 | 0.86087 | 0.9687 | 0.95774 | 0.50767 | 0.75449 | 0.88483 | 0.74002 | 0.69568 | 0.79926 | 0.81571 | 0.87762 | 0.9015 | 0.99332 | 0.9588 | 0.94648 | 0.92288 | 0.87249 | 0.81572 | 0.91495 | 0.92334 | 0.88445 | 0.90069 | 0.74393 | 1 | 1 | 1
4 | 9 | 10 | 0.28899 | 0.9072 | 0.81957 | 0.28601 | 0 | 0.12779 | 0.78389 | 0.44937 | 0.34452 | 0.2805 | 0.14458 | 0.070597 | 0.29831 | 0.13876 | 0.92302 | 0.91985 | 0.6282 | 0.11152 | 0.72688 | 0.077328 | 0.8374 | 0.90707 | 0.88796 | 0.70654 | 0.89301 | 0.93525 | 0.87589 | 0.83366 | 0.92693 | 0.92378 | 0.9578 | 1 | 1 | 1 | 1 | 1 | 0.92565 | 0.99521 | 0.99603 | 0.96458 | 0.92243 | 0.96264 | 0.69817 | 1 | 1 | 1
4 | 9 | 11 | 0.22406 | 0.8719 | 0.89896 | 0.30651 | 0 | 0.32879 | 0.82089 | 0.54709 | 0.27696 | 0.21432 | 0.17942 | 0.075188 | 0.23306 | 0.14629 | 0.94881 | 0.94669 | 0.67351 | 0.041682 | 0.77127 | 0.14084 | 0.84016 | 0.87172 | 0.84566 | 0.82596 | 0.95607 | 0.90723 | 0.93774 | 0.8911 | 0.97657 | 0.97509 | 0.93674 | 1 | 1 | 1 | 1 | 1 | 1 | 0.97555 | 1 | 0.93588 | 0.95162 | 0.94069 | 0.68683 | 1 | 1 | 1
4 | 9 | 12 | 0.28701 | 0.87023 | 0.96953 | 0.34014 | 0 | 0.36676 | 0.8457 | 0.62985 | 0.34151 | 0.27833 | 0.26361 | 0.13521 | 0.29618 | 0.20875 | 0.9653 | 0.96386 | 0.79888 | 0.020545 | 0.78054 | 0.21409 | 0.81695 | 0.87013 | 0.8426 | 0.88274 | 0.97846 | 0.97934 | 0.9597 | 0.88707 | 0.97693 | 0.97982 | 0.90322 | 1 | 1 | 1 | 1 | 1 | 0.98713 | 1 | 1 | 0.96966 | 0.96181 | 1 | 0.68682 | 1 | 1 | 1
4 | 9 | 13 | 0.33411 | 0.88309 | 0.99471 | 0.3628 | 0.003714 | 0.4443 | 0.85783 | 0.66613 | 0.38593 | 0.32579 | 0.42072 | 0.21799 | 0.34284 | 0.29029 | 0.9734 | 0.9723 | 0.84472 | 0.061528 | 0.83605 | 0.2958 | 0.76234 | 0.88286 | 0.85996 | 0.8837 | 0.9703 | 0.96749 | 0.9517 | 0.90735 | 0.9704 | 0.96758 | 0.87268 | 1 | 1 | 1 | 1 | 1 | 0.95045 | 1 | 1 | 0.90483 | 0.94104 | 1 | 0.71951 | 1 | 1 | 1
4 | 9 | 14 | 0.36743 | 0.94393 | 0.99898 | 0.37796 | 0.054282 | 0.53386 | 0.86976 | 0.68398 | 0.41648 | 0.35927 | 0.57959 | 0.30924 | 0.37571 | 0.3745 | 0.97657 | 0.97559 | 0.9053 | 0.12429 | 0.86367 | 0.36065 | 0.74959 | 0.94408 | 0.92921 | 0.82664 | 0.92589 | 0.87858 | 0.90814 | 0.75963 | 0.9625 | 0.96218 | 0.78491 | 0.97022 | 1 | 1 | 1 | 1 | 0.99703 | 1 | 0.99728 | 0.73954 | 0.86284 | 0.9461 | 0.66838 | 1 | 1 | 1
4 | 9 | 15 | 0.42742 | 0.96841 | 0.99971 | 0.38469 | 0.25882 | 0.58576 | 0.86418 | 0.68355 | 0.47018 | 0.41949 | 0.62237 | 0.45797 | 0.43469 | 0.51659 | 0.97502 | 0.97398 | 0.91447 | 0.21246 | 0.89362 | 0.44006 | 0.77879 | 0.96849 | 0.96017 | 0.74936 | 0.88385 | 0.8218 | 0.86691 | 0.77885 | 0.93016 | 0.93409 | 0.77122 | 1 | 1 | 1 | 0.99208 | 0.97002 | 0.94886 | 0.96575 | 0.96169 | 0.61235 | 0.83632 | 0.90425 | 0.70849 | 1 | 1 | 1
4 | 9 | 16 | 0.59919 | 0.97739 | 0.99954 | 0.39985 | 0.55919 | 0.5755 | 0.85013 | 0.68686 | 0.63568 | 0.59413 | 0.63254 | 0.55336 | 0.60529 | 0.6043 | 0.96791 | 0.96658 | 0.88506 | 0.37775 | 0.87837 | 0.49158 | 0.849 | 0.97756 | 0.96987 | 0.59711 | 0.77826 | 0.73507 | 0.76334 | 0.82469 | 0.87656 | 0.87296 | 0.78222 | 0.92933 | 0.81575 | 0.92578 | 0.89821 | 0.85745 | 0.82564 | 0.84157 | 0.85009 | 0.55307 | 0.81616 | 0.7804 | 0.53372 | 1 | 1 | 1
4 | 9 | 17 | 0.66473 | 0.94584 | 0.9974 | 0.43105 | 0.71518 | 0.58404 | 0.84357 | 0.70544 | 0.69652 | 0.66054 | 0.63901 | 0.56945 | 0.67004 | 0.61692 | 0.95949 | 0.95781 | 0.94264 | 0.64883 | 0.86145 | 0.65515 | 0.87298 | 0.94568 | 0.93562 | 0.35293 | 0.56509 | 0.52658 | 0.55426 | 0.73225 | 0.72009 | 0.70455 | 0.60678 | 0.72239 | 0.62611 | 0.72006 | 0.66681 | 0.63596 | 0.59797 | 0.61008 | 0.6305 | 0.35885 | 0.68106 | 0.5587 | 0.29402 | 1 | 1 | 1
4 | 9 | 18 | 0.60811 | 0.94871 | 0.99794 | 0.44852 | 0.72809 | 0.65636 | 0.84795 | 0.74299 | 0.63917 | 0.60241 | 0.62453 | 0.56438 | 0.61339 | 0.60689 | 0.93235 | 0.92957 | 0.952 | 0.47158 | 0.8422 | 0.68446 | 0.78487 | 0.94859 | 0.93866 | 0.072041 | 0.21644 | 0.19691 | 0.21229 | 0.42912 | 0.41667 | 0.36393 | 0.31922 | 0.34638 | 0.30544 | 0.17043 | 0.25948 | 0.15632 | 0.1808 | 0.23726 | 0.15498 | 0.13104 | 0.25652 | 0.20623 | 0.023155 | 1 | 1 | 1
4 | 9 | 19 | 0.61925 | 0.97749 | 0.98403 | 0.53366 | 0.76758 | 0.79792 | 0.88774 | 0.75657 | 0.65241 | 0.61414 | 0.69096 | 0.67458 | 0.62482 | 0.71133 | 0.88581 | 0.88115 | 0.79104 | 0.42883 | 0.90186 | 0.70613 | 0.84419 | 0.97763 | 0.97042 | 2.0916e-05 | 0.0064228 | 0.0074409 | 0.0062997 | 0.043512 | 0.0062162 | 0.0077728 | 0.015881 | 0.018416 | 0.0084472 | 0.0025976 | 0.001329 | 0.00054113 | 0.00027028 | 0.00096556 | 0.00053649 | 0.00015282 | 0.017071 | 1.2818e-07 | 0 | 1 | 1 | 1
4 | 9 | 20 | 0.60371 | 0.9733 | 0.93896 | 0.60379 | 0.76325 | 0.9346 | 0.93007 | 0.75381 | 0.63563 | 0.59803 | 0.72621 | 0.76696 | 0.60912 | 0.79861 | 0.84709 | 0.84092 | 0.71467 | 0.64444 | 0.89829 | 0.74518 | 0.921 | 0.9734 | 0.9658 | 0 | 0 | 1.3661e-06 | 0 | 0 | 0 | 0 | 0 | 0 | 0 | 0 | 0 | 0 | 0 | 0 | 0 | 0 | 7.3066e-06 | 0 | 0 | 1 | 1 | 1
4 | 9 | 21 | 0.64423 | 0.94615 | 0.93684 | 0.4939 | 0.77285 | 0.88263 | 0.91973 | 0.74887 | 0.67439 | 0.63927 | 0.70055 | 0.72179 | 0.64931 | 0.75151 | 0.80844 | 0.80079 | 0.71922 | 0.58707 | 0.86943 | 0.67865 | 0.93156 | 0.94615 | 0.9338 | 0 | 0 | 0 | 0 | 0 | 0 | 0 | 0 | 0 | 0 | 0 | 0 | 0 | 0 | 0 | 0 | 0 | 0 | 0 | 0 | 1 | 1 | 1
4 | 9 | 22 | 0.69296 | 0.91375 | 0.94911 | 0.51748 | 0.7559 | 0.77638 | 0.91549 | 0.75819 | 0.71972 | 0.68871 | 0.64454 | 0.70203 | 0.69747 | 0.73872 | 0.76193 | 0.75255 | 0.74992 | 0.52307 | 0.77556 | 0.60622 | 0.88056 | 0.91337 | 0.89922 | 0 | 0 | 0 | 0 | 0 | 0 | 0 | 0 | 0 | 0 | 0 | 0 | 0 | 0 | 0 | 0 | 0 | 0 | 0 | 0 | 1 | 1 | 1
4 | 9 | 23 | 0.73015 | 0.96575 | 0.9323 | 0.54153 | 0.5223 | 0.64156 | 0.89365 | 0.78299 | 0.75318 | 0.72628 | 0.51011 | 0.5995 | 0.73404 | 0.64036 | 0.7341 | 0.72371 | 0.73866 | 0.58636 | 0.63297 | 0.57445 | 0.85438 | 0.96618 | 0.95219 | 0 | 0 | 0 | 0 | 0 | 0 | 0 | 0 | 0 | 0 | 0 | 0 | 0 | 0 | 0 | 0 | 0 | 0 | 0 | 0 | 1 | 1 | 1
4 | 9 | 24 | 0.77643 | 0.91664 | 0.92474 | 0.55236 | 0.19309 | 0.59508 | 0.86476 | 0.80671 | 0.79762 | 0.7735 | 0.47379 | 0.56537 | 0.77998 | 0.61164 | 0.71266 | 0.7015 | 0.76162 | 0.5405 | 0.66352 | 0.48127 | 0.86516 | 0.91658 | 0.89863 | 0 | 0 | 0 | 0 | 0 | 0 | 0 | 0 | 0 | 0 | 0 | 0 | 0 | 0 | 0 | 0 | 0 | 0 | 0 | 0 | 1 | 1 | 1
4 | 10 | 1 | 0.75859 | 0.87959 | 0.91348 | 0.52329 | 0.1014 | 0.55919 | 0.83668 | 0.82286 | 0.78036 | 0.75528 | 0.40044 | 0.5511 | 0.76225 | 0.6007 | 0.68826 | 0.67626 | 0.64611 | 0.52362 | 0.81768 | 0.35899 | 0.91714 | 0.87929 | 0.85663 | 0 | 0 | 0 | 0 | 0 | 0 | 0 | 0 | 0 | 0 | 0 | 0 | 0 | 0 | 0 | 0 | 0 | 0 | 0 | 0 | 1 | 1 | 1
4 | 10 | 2 | 0.71358 | 0.90628 | 0.9162 | 0.49972 | 0.16182 | 0.44414 | 0.82403 | 0.83548 | 0.7365 | 0.70926 | 0.35266 | 0.50285 | 0.71747 | 0.55601 | 0.69618 | 0.68445 | 0.63319 | 0.51267 | 0.76499 | 0.22854 | 0.9604 | 0.90639 | 0.88375 | 0 | 0 | 0 | 0 | 0 | 0 | 0 | 0 | 0 | 0 | 0 | 0 | 0 | 0 | 0 | 0 | 0 | 0 | 0 | 0 | 1 | 1 | 1
4 | 10 | 3 | 0.73191 | 0.901 | 0.92636 | 0.52353 | 0.23419 | 0.65565 | 0.81947 | 0.83296 | 0.75747 | 0.72849 | 0.32968 | 0.44151 | 0.73618 | 0.4989 | 0.69541 | 0.68365 | 0.71242 | 0.50573 | 0.79398 | 0.18004 | 0.97148 | 0.90068 | 0.88286 | 0 | 0 | 0 | 0 | 0 | 0 | 0 | 0 | 0 | 0 | 0 | 0 | 0 | 0 | 0 | 0 | 0 | 0 | 0 | 0 | 1 | 1 | 1
4 | 10 | 4 | 0.66253 | 0.96491 | 0.9223 | 0.51994 | 0.28648 | 0.94039 | 0.80706 | 0.82726 | 0.69257 | 0.65802 | 0.27336 | 0.39156 | 0.66757 | 0.45559 | 0.69122 | 0.67932 | 0.77509 | 0.51105 | 0.78361 | 0.19956 | 0.97112 | 0.9651 | 0.95429 | 0 | 0 | 0 | 0 | 0 | 0 | 0 | 0 | 0 | 0 | 0 | 0 | 0 | 0 | 0 | 0 | 0 | 0 | 0 | 0 | 1 | 1 | 1
4 | 10 | 5 | 0.54721 | 0.98267 | 0.92227 | 0.52152 | 0.24794 | 0.83157 | 0.80126 | 0.81262 | 0.5823 | 0.54069 | 0.22436 | 0.28437 | 0.55317 | 0.35684 | 0.67523 | 0.66277 | 0.76796 | 0.53746 | 0.80411 | 0.18756 | 0.97081 | 0.98282 | 0.97665 | 0 | 0 | 0.0021536 | 0 | 0 | 0 | 0 | 0 | 0 | 0 | 0 | 0 | 0 | 0 | 0 | 0 | 0 | 0 | 4.1332e-06 | 0.012926 | 1 | 1 | 1
4 | 10 | 6 | 0.52233 | 0.96708 | 0.92232 | 0.52128 | 0.18856 | 0.90032 | 0.81116 | 0.79739 | 0.56332 | 0.51615 | 0.18403 | 0.095254 | 0.52921 | 0.16434 | 0.64822 | 0.63485 | 0.76686 | 0.46744 | 0.7839 | 0.32369 | 0.96677 | 0.96708 | 0.95951 | 5.8656e-05 | 0.010556 | 0.15607 | 0.010353 | 0.020185 | 0.0053292 | 0.0075906 | 0.023679 | 0.010807 | 0.02043 | 0.013298 | 0.042202 | 0.01453 | 0.010774 | 0.0066549 | 0.014405 | 0.22088 | 0.087133 | 0.13321 | 0.41269 | 1 | 1 | 1
4 | 10 | 7 | 0.44167 | 0.94916 | 0.90378 | 0.48512 | 0.14374 | 0.89178 | 0.79905 | 0.78125 | 0.48777 | 0.43454 | 0.19482 | 0.0049102 | 0.44942 | 0.049733 | 0.60565 | 0.5909 | 0.7556 | 0.36934 | 0.8077 | 0.36464 | 0.97335 | 0.9489 | 0.941 | 0.019592 | 0.27059 | 0.55457 | 0.26541 | 0.39199 | 0.26826 | 0.27982 | 0.40692 | 0.35913 | 0.45451 | 0.46954 | 0.52856 | 0.4583 | 0.43112 | 0.37378 | 0.45436 | 0.60698 | 0.51638 | 0.56529 | 0.78545 | 1 | 1 | 1
4 | 10 | 8 | 0.31675 | 0.98859 | 0.89233 | 0.33304 | 0.029974 | 0.70894 | 0.74292 | 0.75064 | 0.3676 | 0.308 | 0.1724 | 0 | 0.32535 | 0.011414 | 0.56929 | 0.55342 | 0.73172 | 0.28543 | 0.85074 | 0.33929 | 0.98137 | 0.98871 | 0.98431 | 0.25859 | 0.56768 | 0.7975 | 0.5568 | 0.71833 | 0.66644 | 0.54701 | 0.72063 | 0.70305 | 0.80161 | 0.79651 | 0.79819 | 0.75997 | 0.75333 | 0.70054 | 0.75344 | 0.80731 | 0.7516 | 0.81454 | 0.91987 | 1 | 1 | 1
4 | 10 | 9 | 0.25008 | 0.99836 | 0.92745 | 0.28005 | 0 | 0.58697 | 0.72272 | 0.73758 | 0.30341 | 0.24071 | 0.18326 | 0 | 0.25912 | 0.010119 | 0.56569 | 0.54971 | 0.73116 | 0.21759 | 0.82386 | 0.33281 | 0.96818 | 0.99843 | 0.99707 | 0.52701 | 0.78673 | 0.9007 | 0.77164 | 0.94347 | 0.85877 | 0.83678 | 0.88944 | 0.90431 | 0.97671 | 0.95872 | 0.93282 | 0.9215 | 0.9141 | 0.88182 | 0.91359 | 0.8854 | 0.89583 | 0.9455 | 0.80067 | 1 | 1 | 1
4 | 10 | 10 | 0.26784 | 0.99361 | 0.96559 | 0.26116 | 0 | 0.53907 | 0.75046 | 0.74227 | 0.32301 | 0.25898 | 0.16092 | 0 | 0.27713 | 0.0217 | 0.55815 | 0.54195 | 0.73775 | 0.17686 | 0.81507 | 0.36511 | 0.95891 | 0.99361 | 0.99213 | 0.72477 | 0.91474 | 0.91026 | 0.89721 | 1 | 0.94519 | 0.94836 | 0.96882 | 1 | 1 | 1 | 1 | 1 | 0.99176 | 0.96664 | 0.99403 | 0.88814 | 0.93541 | 1 | 0.86606 | 1 | 1 | 1
4 | 10 | 11 | 0.2748 | 0.98881 | 0.9779 | 0.22159 | 0 | 0.54304 | 0.76108 | 0.74291 | 0.32989 | 0.26603 | 0.10032 | 0 | 0.28408 | 0.021767 | 0.5533 | 0.53696 | 0.6882 | 0.16045 | 0.82184 | 0.38715 | 0.96441 | 0.98877 | 0.98677 | 0.84356 | 0.97495 | 0.99238 | 0.95626 | 1 | 0.98039 | 0.98411 | 0.99732 | 1 | 1 | 1 | 1 | 1 | 1 | 0.9992 | 1 | 0.88361 | 0.92595 | 1 | 0.99506 | 1 | 1 | 1
4 | 10 | 12 | 0.2593 | 0.99263 | 0.95189 | 0.166 | 0 | 0.57013 | 0.75892 | 0.74193 | 0.3136 | 0.2502 | 0.060246 | 0 | 0.26848 | 0.019419 | 0.52679 | 0.50968 | 0.7497 | 0.14809 | 0.8169 | 0.43026 | 0.97441 | 0.99263 | 0.99098 | 0.90703 | 1 | 1 | 0.98421 | 1 | 0.99033 | 0.98738 | 0.96923 | 1 | 1 | 1 | 1 | 1 | 1 | 1 | 1 | 0.94497 | 0.94747 | 1 | 1 | 1 | 1 | 1
4 | 10 | 13 | 0.2737 | 0.99693 | 0.91344 | 0.12724 | 0 | 0.5706 | 0.71819 | 0.72867 | 0.32832 | 0.26484 | 0.052488 | 0 | 0.28291 | 0.032496 | 0.50138 | 0.48358 | 0.83178 | 0.20052 | 0.87258 | 0.45591 | 0.98651 | 0.99696 | 0.99585 | 0.91084 | 0.99732 | 1 | 0.9782 | 1 | 0.97392 | 0.96896 | 0.95065 | 1 | 1 | 1 | 1 | 1 | 1 | 1 | 1 | 0.85916 | 0.94635 | 1 | 1 | 1 | 1 | 1
4 | 10 | 14 | 0.28817 | 0.99467 | 0.91908 | 0.095099 | 0 | 0.58144 | 0.71614 | 0.71727 | 0.34102 | 0.27926 | 0.11779 | 0.0020587 | 0.2971 | 0.056736 | 0.50321 | 0.48545 | 0.86793 | 0.28231 | 0.91058 | 0.43051 | 0.99041 | 0.99466 | 0.99355 | 0.87232 | 0.97421 | 1 | 0.95553 | 0.98494 | 0.95008 | 0.95394 | 0.96864 | 1 | 1 | 1 | 1 | 1 | 1 | 0.99955 | 1 | 0.9599 | 0.96172 | 1 | 1 | 1 | 1 | 1
4 | 10 | 15 | 0.33474 | 0.9942 | 0.8833 | 0.068623 | 0 | 0.54085 | 0.72253 | 0.71593 | 0.38763 | 0.32659 | 0.25101 | 0.036789 | 0.34363 | 0.10732 | 0.44713 | 0.42796 | 0.87025 | 0.33454 | 0.84705 | 0.41107 | 0.99154 | 0.99418 | 0.99304 | 0.76805 | 0.90428 | 0.99245 | 0.88694 | 0.85714 | 0.85043 | 0.91054 | 0.96051 | 1 | 1 | 1 | 1 | 0.96762 | 0.95945 | 0.96379 | 0.95931 | 0.93445 | 0.89907 | 0.96124 | 1 | 1 | 1 | 1
4 | 10 | 16 | 0.33018 | 0.99701 | 0.78323 | 0.049745 | 0 | 0.48201 | 0.72956 | 0.71662 | 0.38116 | 0.32166 | 0.34678 | 0.066967 | 0.33879 | 0.13779 | 0.37962 | 0.35901 | 0.78721 | 0.32808 | 0.88671 | 0.34902 | 0.99321 | 0.99707 | 0.99551 | 0.58927 | 0.76714 | 0.88607 | 0.75243 | 0.61021 | 0.71766 | 0.8277 | 0.88972 | 0.92401 | 0.96173 | 0.91218 | 0.90598 | 0.86021 | 0.85278 | 0.86026 | 0.85282 | 0.89346 | 0.85952 | 0.84209 | 0.83147 | 1 | 1 | 1
4 | 10 | 17 | 0.34894 | 0.98828 | 0.67791 | 0.031539 | 0.041185 | 0.43427 | 0.73793 | 0.70406 | 0.39927 | 0.34064 | 0.39154 | 0.1355 | 0.35743 | 0.2127 | 0.24404 | 0.22186 | 0.70227 | 0.3189 | 0.80119 | 0.28773 | 0.98881 | 0.98859 | 0.98145 | 0.34242 | 0.54577 | 0.64243 | 0.53531 | 0.47841 | 0.46762 | 0.66611 | 0.66716 | 0.73176 | 0.77726 | 0.68211 | 0.6948 | 0.66792 | 0.63215 | 0.63149 | 0.66218 | 0.69199 | 0.71181 | 0.57533 | 0.50098 | 1 | 1 | 1
4 | 10 | 18 | 0.38631 | 0.90991 | 0.59568 | 0.023601 | 0.28632 | 0.41034 | 0.75666 | 0.68288 | 0.43259 | 0.37809 | 0.40066 | 0.1466 | 0.39415 | 0.2165 | 0.13461 | 0.11353 | 0.608 | 0.37874 | 0.67169 | 0.1986 | 0.89429 | 0.90991 | 0.88959 | 0.06003 | 0.18766 | 0.25703 | 0.18407 | 0.23166 | 0.21501 | 0.33635 | 0.31232 | 0.32144 | 0.33309 | 0.28979 | 0.14019 | 0.21239 | 0.20377 | 0.19092 | 0.21056 | 0.41894 | 0.24797 | 0.22052 | 0.040555 | 1 | 1 | 1
4 | 10 | 19 | 0.50098 | 0.82733 | 0.48898 | 0.031822 | 0.66032 | 0.65149 | 0.7795 | 0.66409 | 0.54379 | 0.49461 | 0.41069 | 0.25818 | 0.50816 | 0.32874 | 0.13371 | 0.11264 | 0.44293 | 0.31065 | 0.56389 | 0.11584 | 0.78711 | 0.82691 | 0.79485 | 2.3922e-05 | 0.0050658 | 0.016086 | 0.0049687 | 0.02515 | 0.0011526 | 0.0074559 | 0.01631 | 0.015607 | 0.009791 | 0.0049624 | 0.0005618 | 0.0010103 | 0.00047414 | 0.0014107 | 0.0010016 | 0.042821 | 0.014605 | 1.6455e-06 | 0 | 1 | 1 | 1
4 | 10 | 20 | 0.54189 | 0.8319 | 0.38822 | 0.15165 | 0.71247 | 0.57901 | 0.77914 | 0.65868 | 0.58285 | 0.53616 | 0.38354 | 0.37142 | 0.54875 | 0.43819 | 0.17195 | 0.15009 | 0.34269 | 0.22065 | 0.58831 | 0.078847 | 0.72452 | 0.83173 | 0.79703 | 0 | 0 | 2.3059e-05 | 0 | 0 | 0 | 0 | 0 | 0 | 0 | 0 | 0 | 0 | 0 | 0 | 0 | 0.00011089 | 9.9011e-06 | 0 | 0 | 1 | 1 | 1
4 | 10 | 21 | 0.4723 | 0.86417 | 0.21109 | 0.17892 | 0.64269 | 0.37827 | 0.78459 | 0.66699 | 0.51272 | 0.46492 | 0.41359 | 0.40045 | 0.47916 | 0.46162 | 0.1339 | 0.11283 | 0.2742 | 0.32723 | 0.63576 | 0.072834 | 0.66365 | 0.86412 | 0.83456 | 0 | 0 | 0 | 0 | 0 | 0 | 0 | 0 | 0 | 0 | 0 | 0 | 0 | 0 | 0 | 0 | 0 | 0 | 0 | 0 | 1 | 1 | 1
4 | 10 | 22 | 0.49034 | 0.90351 | 0.11792 | 0.20303 | 0.58889 | 0.55503 | 0.81506 | 0.69572 | 0.53212 | 0.48357 | 0.4407 | 0.42528 | 0.49739 | 0.48577 | 0.093943 | 0.074457 | 0.22884 | 0.33577 | 0.66562 | 0.045998 | 0.52875 | 0.90385 | 0.87734 | 0 | 0 | 0 | 0 | 0 | 0 | 0 | 0 | 0 | 0 | 0 | 0 | 0 | 0 | 0 | 0 | 0 | 0 | 0 | 0 | 1 | 1 | 1
4 | 10 | 23 | 0.50453 | 0.86586 | 0.053869 | 0.19432 | 0.49951 | 0.28506 | 0.83784 | 0.71412 | 0.54801 | 0.49834 | 0.4151 | 0.41991 | 0.51181 | 0.47989 | 0.088512 | 0.069321 | 0.20938 | 0.25982 | 0.6813 | 0.069351 | 0.28755 | 0.86618 | 0.83174 | 0 | 0 | 0 | 0 | 0 | 0 | 0 | 0 | 0 | 0 | 0 | 0 | 0 | 0 | 0 | 0 | 0 | 0 | 0 | 0 | 1 | 1 | 1
4 | 10 | 24 | 0.41383 | 0.75038 | 0.004283 | 0.18776 | 0.60666 | 0.32061 | 0.83416 | 0.6968 | 0.45987 | 0.40612 | 0.38768 | 0.40717 | 0.42161 | 0.46762 | 0.084885 | 0.065914 | 0.17813 | 0.142 | 0.72001 | 0.22732 | 0.11637 | 0.75001 | 0.70173 | 0 | 0 | 0 | 0 | 0 | 0 | 0 | 0 | 0 | 0 | 0 | 0 | 0 | 0 | 0 | 0 | 0 | 0 | 0 | 0 | 1 | 1 | 1
4 | 11 | 1 | 0.34461 | 0.70814 | 0 | 0.19863 | 0.70274 | 0.48184 | 0.83487 | 0.67491 | 0.39475 | 0.33621 | 0.3622 | 0.40142 | 0.35307 | 0.463 | 0.10292 | 0.082989 | 0.13773 | 0.098824 | 0.6635 | 0.30098 | 0.039512 | 0.70765 | 0.65284 | 0 | 0 | 0 | 0 | 0 | 0 | 0 | 0 | 0 | 0 | 0 | 0 | 0 | 0 | 0 | 0 | 0 | 0 | 0 | 0 | 1 | 1 | 1
4 | 11 | 2 | 0.30464 | 0.7622 | 0 | 0.26853 | 0.73521 | 0.41887 | 0.84298 | 0.66011 | 0.35756 | 0.29599 | 0.35952 | 0.38756 | 0.31356 | 0.44923 | 0.13687 | 0.11573 | 0.10164 | 0.055544 | 0.66532 | 0.26971 | 0.031793 | 0.76235 | 0.70909 | 0 | 0 | 0 | 0 | 0 | 0 | 0 | 0 | 0 | 0 | 0 | 0 | 0 | 0 | 0 | 0 | 0 | 0 | 0 | 0 | 1 | 1 | 1
4 | 11 | 3 | 0.26961 | 0.77212 | 0 | 0.30639 | 0.76506 | 0.59829 | 0.82343 | 0.66757 | 0.32424 | 0.26069 | 0.39174 | 0.38837 | 0.27882 | 0.4507 | 0.22674 | 0.20453 | 0.076232 | 0.024648 | 0.62932 | 0.20455 | 0.018945 | 0.77237 | 0.71967 | 0 | 0 | 0 | 0 | 0 | 0 | 0 | 0 | 0 | 0 | 0 | 0 | 0 | 0 | 0 | 0 | 0 | 0 | 0 | 0 | 1 | 1 | 1
4 | 11 | 4 | 0.24163 | 0.71952 | 0 | 0.33303 | 0.69393 | 0.70989 | 0.80823 | 0.66579 | 0.29561 | 0.23225 | 0.34443 | 0.38706 | 0.25077 | 0.44943 | 0.30988 | 0.28818 | 0.042268 | 0.011708 | 0.63104 | 0.14851 | 0.029909 | 0.71963 | 0.65881 | 0 | 0 | 0 | 0 | 0 | 0 | 0 | 0 | 0 | 0 | 0 | 0 | 0 | 0 | 0 | 0 | 0 | 0 | 0 | 0 | 1 | 1 | 1
4 | 11 | 5 | 0.28251 | 0.6335 | 0.0039929 | 0.32033 | 0.42073 | 0.95054 | 0.80108 | 0.64763 | 0.33722 | 0.27379 | 0.34007 | 0.38416 | 0.29172 | 0.44673 | 0.35468 | 0.33361 | 0.020213 | 0.0099857 | 0.66546 | 0.10488 | 0.026958 | 0.63328 | 0.56151 | 0 | 0 | 0.0024437 | 0 | 0 | 0 | 0 | 0 | 0 | 0 | 0 | 0 | 0 | 0 | 0 | 0 | 0 | 0 | 2.2094e-06 | 0.01467 | 1 | 1 | 1
4 | 11 | 6 | 0.30249 | 0.58362 | 0.044668 | 0.29673 | 0.19464 | 0.81434 | 0.79208 | 0.60793 | 0.35661 | 0.29399 | 0.29233 | 0.37816 | 0.3116 | 0.44244 | 0.37239 | 0.35163 | 0.019963 | 0.013426 | 0.6954 | 0.099851 | 0.020233 | 0.58352 | 0.50206 | 7.9369e-05 | 0.012864 | 0.11411 | 0.012617 | 4.508e-05 | 1.3529e-05 | 0.0011172 | 0.011388 | 0.012254 | 0.019351 | 0.023154 | 0.093937 | 0.025934 | 0.017058 | 0.0097239 | 0.025711 | 0.085409 | 0.056172 | 0.10003 | 0.40951 | 1 | 1 | 1
4 | 11 | 7 | 0.28214 | 0.53935 | 0.03738 | 0.26642 | 0.033498 | 0.24186 | 0.79135 | 0.56572 | 0.33676 | 0.27341 | 0.28213 | 0.33571 | 0.29134 | 0.40373 | 0.37168 | 0.35091 | 0.0092785 | 0.020957 | 0.7588 | 0.11174 | 0.0092627 | 0.53912 | 0.45279 | 0.019135 | 0.22125 | 0.39167 | 0.21701 | 0.0076621 | 0.006929 | 0.078292 | 0.22418 | 0.33448 | 0.48476 | 0.51343 | 0.56858 | 0.49149 | 0.44925 | 0.46313 | 0.48727 | 0.36723 | 0.32401 | 0.51017 | 0.81861 | 1 | 1 | 1
4 | 11 | 8 | 0.2443 | 0.53055 | 0.012008 | 0.26069 | 0 | 0.2227 | 0.77867 | 0.57915 | 0.29852 | 0.23498 | 0.30021 | 0.24249 | 0.25347 | 0.31201 | 0.33338 | 0.31198 | 0.013228 | 0.021307 | 0.78458 | 0.063186 | 0.017679 | 0.53043 | 0.44134 | 0.2139 | 0.42504 | 0.61259 | 0.41689 | 0.07869 | 0.041106 | 0.10687 | 0.29812 | 0.60798 | 0.81724 | 0.79858 | 0.82816 | 0.7778 | 0.77094 | 0.76021 | 0.77112 | 0.55083 | 0.55102 | 0.77235 | 1 | 1 | 1 | 1
4 | 11 | 9 | 0.26448 | 0.53021 | 0.064462 | 0.34516 | 0 | 0.24515 | 0.77205 | 0.62432 | 0.31862 | 0.25542 | 0.37507 | 0.19844 | 0.27362 | 0.26751 | 0.30174 | 0.27994 | 0.02624 | 0.0072106 | 0.78927 | 0.056186 | 0.045145 | 0.53006 | 0.44135 | 0.40077 | 0.56618 | 0.66012 | 0.55533 | 0.15513 | 0.15467 | 0.29339 | 0.22838 | 0.57488 | 1 | 0.9658 | 0.96536 | 0.93812 | 0.9382 | 0.91882 | 0.93007 | 0.63261 | 0.56491 | 0.94809 | 1 | 1 | 1 | 1
4 | 11 | 10 | 0.3167 | 0.54686 | 0.14201 | 0.37664 | 0 | 0.23384 | 0.76535 | 0.66822 | 0.36928 | 0.30821 | 0.4321 | 0.26022 | 0.32556 | 0.32876 | 0.24984 | 0.22765 | 0.033657 | 0.0024458 | 0.76555 | 0.041979 | 0.089094 | 0.54678 | 0.45953 | 0.5329 | 0.65739 | 0.74292 | 0.64479 | 0.22119 | 0.49062 | 0.23267 | 0.1726 | 0.55954 | 1 | 1 | 1 | 1 | 1 | 1 | 1 | 0.76987 | 0.63621 | 1 | 1 | 1 | 1 | 1
4 | 11 | 11 | 0.36611 | 0.56417 | 0.18143 | 0.42896 | 0.038592 | 0.050657 | 0.79077 | 0.73041 | 0.41474 | 0.35788 | 0.47465 | 0.37641 | 0.37433 | 0.43984 | 0.26811 | 0.246 | 0.036089 | 0.0012142 | 0.75538 | 0.045908 | 0.18017 | 0.56395 | 0.48124 | 0.64502 | 0.74111 | 0.73309 | 0.7269 | 0.25036 | 0.75036 | 0.43579 | 0.25248 | 0.57312 | 1 | 1 | 1 | 1 | 1 | 1 | 1 | 0.68337 | 0.68551 | 0.99459 | 1 | 1 | 1 | 1
4 | 11 | 12 | 0.44948 | 0.61623 | 0.17592 | 0.46378 | 0.22147 | 0.017664 | 0.81091 | 0.81687 | 0.4954 | 0.44247 | 0.64402 | 0.4869 | 0.4572 | 0.54078 | 0.28106 | 0.25905 | 0.03781 | 1.8813e-05 | 0.73892 | 0.15186 | 0.28576 | 0.61598 | 0.54187 | 0.75043 | 0.83166 | 0.83868 | 0.81572 | 0.41593 | 0.87365 | 0.8075 | 0.39554 | 0.62949 | 1 | 1 | 1 | 1 | 1 | 1 | 1 | 0.78773 | 0.69257 | 0.97908 | 1 | 1 | 1 | 1
4 | 11 | 13 | 0.47779 | 0.71028 | 0.14167 | 0.55539 | 0.40363 | 0.049227 | 0.82159 | 0.88892 | 0.52095 | 0.47095 | 0.82905 | 0.60136 | 0.48506 | 0.64555 | 0.28457 | 0.26259 | 0.033945 | 1.8813e-05 | 0.73447 | 0.31755 | 0.42183 | 0.71016 | 0.65074 | 0.73731 | 0.81081 | 0.79649 | 0.79526 | 0.39996 | 0.51647 | 0.86948 | 0.55761 | 0.66022 | 1 | 0.96624 | 1 | 1 | 1 | 1 | 1 | 0.81109 | 0.59007 | 0.87744 | 1 | 1 | 1 | 1
4 | 11 | 14 | 0.47967 | 0.82159 | 0.12884 | 0.5816 | 0.48245 | 0.062818 | 0.83411 | 0.91117 | 0.522 | 0.47275 | 0.90423 | 0.70021 | 0.48681 | 0.73182 | 0.27038 | 0.2483 | 0.025495 | 0.0012463 | 0.70243 | 0.50334 | 0.56258 | 0.82195 | 0.77778 | 0.69633 | 0.78147 | 0.68475 | 0.76649 | 0.44247 | 0.69737 | 0.70221 | 0.65588 | 0.77651 | 1 | 0.94129 | 0.78767 | 0.92233 | 0.96541 | 0.996 | 0.91441 | 0.50058 | 0.62377 | 0.86665 | 0.9967 | 1 | 1 | 1
4 | 11 | 15 | 0.48216 | 0.84969 | 0.067759 | 0.58011 | 0.64413 | 0.072467 | 0.84213 | 0.89118 | 0.52502 | 0.47537 | 0.92302 | 0.84374 | 0.48937 | 0.86359 | 0.34164 | 0.32037 | 0.022884 | 0.004798 | 0.61611 | 0.70372 | 0.82803 | 0.85023 | 0.8093 | 0.6018 | 0.71094 | 0.66415 | 0.69731 | 0.21687 | 0.69907 | 0.65952 | 0.45431 | 0.866 | 1 | 0.82185 | 0.95687 | 0.96019 | 0.92379 | 0.76725 | 0.95195 | 0.3678 | 0.63412 | 0.85277 | 0.87029 | 1 | 1 | 1
4 | 11 | 16 | 0.46064 | 0.76224 | 0.0054823 | 0.62301 | 0.87187 | 0.5766 | 0.82862 | 0.85278 | 0.50478 | 0.45359 | 0.89757 | 0.93302 | 0.46808 | 0.94497 | 0.38879 | 0.36835 | 0.019861 | 0.029669 | 0.50039 | 0.82242 | 0.97261 | 0.76337 | 0.69669 | 0.44571 | 0.57905 | 0.54845 | 0.56794 | 0.37937 | 0.59432 | 0.59282 | 0.56256 | 0.59981 | 0.80406 | 0.61777 | 0.76573 | 0.7552 | 0.74254 | 0.62463 | 0.74871 | 0.16649 | 0.65894 | 0.70241 | 0.69311 | 1 | 1 | 1
4 | 11 | 17 | 0.42178 | 0.41166 | 0 | 0.6787 | 0.94685 | 0.52441 | 0.8593 | 0.76532 | 0.46793 | 0.41423 | 0.8333 | 0.90797 | 0.42956 | 0.91931 | 0.33452 | 0.31314 | 0.045845 | 0.078119 | 0.40326 | 0.86133 | 0.99782 | 0.41103 | 0.31513 | 0.2439 | 0.38255 | 0.37198 | 0.37521 | 0.32553 | 0.4606 | 0.4111 | 0.35779 | 0.32821 | 0.66251 | 0.48743 | 0.66494 | 0.40304 | 0.38866 | 0.46624 | 0.39958 | 0.26127 | 0.5282 | 0.46212 | 0.35449 | 1 | 1 | 1
4 | 11 | 18 | 0.39149 | 0.18184 | 0.006952 | 0.68244 | 0.878 | 0.093117 | 0.9227 | 0.67676 | 0.43739 | 0.38331 | 0.78508 | 0.86136 | 0.39927 | 0.87587 | 0.29138 | 0.26947 | 0.11134 | 0.14187 | 0.34501 | 0.85522 | 0.94755 | 0.18052 | 0.089935 | 0.045373 | 0.13604 | 0.12369 | 0.13343 | 0.1938 | 0.34861 | 0.15091 | 0.1747 | 0.092468 | 0.3227 | 0.15155 | 0.26921 | 0.12614 | 0.1179 | 0.056962 | 0.12506 | 0.12469 | 0.2119 | 0.17076 | 0.02582 | 1 | 1 | 1
4 | 11 | 19 | 0.43866 | 0.2269 | 0.11133 | 0.66886 | 0.7097 | 0.59151 | 0.95866 | 0.54845 | 0.48666 | 0.43174 | 0.79319 | 0.85389 | 0.4467 | 0.87001 | 0.35864 | 0.33765 | 0.21984 | 0.1183 | 0.26933 | 0.6956 | 0.8843 | 0.22686 | 0.11806 | 3.2517e-05 | 0.0028066 | 0.0067951 | 0.0027527 | 0.017216 | 0.0059035 | 0.00084608 | 0.0040326 | 0.0027407 | 0.010109 | 0.0024515 | 0.0026153 | 0.00038283 | 0.00021059 | 5.8551e-05 | 0.00037954 | 0.022121 | 0.01037 | 8.4978e-06 | 0 | 1 | 1 | 1
4 | 11 | 20 | 0.38973 | 0.25335 | 0.4512 | 0.59005 | 0.60064 | 0.98863 | 0.98163 | 0.57104 | 0.43552 | 0.3815 | 0.75388 | 0.86484 | 0.3975 | 0.88207 | 0.45355 | 0.43453 | 0.24885 | 0.12118 | 0.22107 | 0.54558 | 0.93505 | 0.25328 | 0.14354 | 0 | 0 | 6.6207e-06 | 0 | 0 | 0 | 0 | 0 | 0 | 0 | 0 | 0 | 0 | 0 | 0 | 0 | 3.3042e-05 | 1.6121e-06 | 0 | 0 | 1 | 1 | 1
4 | 11 | 21 | 0.42766 | 0.27705 | 0.47297 | 0.59139 | 0.62577 | 0.97105 | 0.98516 | 0.5502 | 0.47308 | 0.42012 | 0.72335 | 0.83025 | 0.43533 | 0.85172 | 0.59793 | 0.58296 | 0.21063 | 0.097071 | 0.18648 | 0.43083 | 0.97016 | 0.27715 | 0.16509 | 0 | 0 | 0 | 0 | 0 | 0 | 0 | 0 | 0 | 0 | 0 | 0 | 0 | 0 | 0 | 0 | 0 | 0 | 0 | 0 | 1 | 1 | 1
4 | 11 | 22 | 0.48814 | 0.25942 | 0.47644 | 0.59036 | 0.66891 | 0.88949 | 0.98544 | 0.51661 | 0.53026 | 0.48137 | 0.77127 | 0.73842 | 0.49524 | 0.76854 | 0.66579 | 0.65301 | 0.18703 | 0.079026 | 0.1541 | 0.38919 | 0.90914 | 0.25932 | 0.14978 | 0 | 0 | 0 | 0 | 0 | 0 | 0 | 0 | 0 | 0 | 0 | 0 | 0 | 0 | 0 | 0 | 0 | 0 | 0 | 0 | 1 | 1 | 1
4 | 11 | 23 | 0.53035 | 0.24773 | 0.48594 | 0.62287 | 0.76592 | 0.85253 | 0.98823 | 0.51947 | 0.57254 | 0.52454 | 0.72156 | 0.62834 | 0.5374 | 0.66742 | 0.72351 | 0.71274 | 0.15997 | 0.07997 | 0.12971 | 0.37814 | 0.81168 | 0.24791 | 0.13547 | 0 | 0 | 0 | 0 | 0 | 0 | 0 | 0 | 0 | 0 | 0 | 0 | 0 | 0 | 0 | 0 | 0 | 0 | 0 | 0 | 1 | 1 | 1
4 | 11 | 24 | 0.44416 | 0.1714 | 0.51098 | 0.60292 | 0.79752 | 0.90017 | 0.98245 | 0.54669 | 0.48903 | 0.43688 | 0.73132 | 0.56457 | 0.45172 | 0.61011 | 0.82108 | 0.81391 | 0.061511 | 0.153 | 0.12362 | 0.32123 | 0.65397 | 0.17098 | 0.071841 | 0 | 0 | 0 | 0 | 0 | 0 | 0 | 0 | 0 | 0 | 0 | 0 | 0 | 0 | 0 | 0 | 0 | 0 | 0 | 0 | 1 | 1 | 1
4 | 12 | 1 | 0.35148 | 0.1698 | 0.53763 | 0.6142 | 0.70297 | 0.78626 | 0.96523 | 0.54438 | 0.39989 | 0.34295 | 0.7584 | 0.54062 | 0.35969 | 0.59085 | 0.77641 | 0.76756 | 0.023511 | 0.29688 | 0.12847 | 0.24146 | 0.51755 | 0.16951 | 0.069267 | 0 | 0 | 0 | 0 | 0 | 0 | 0 | 0 | 0 | 0 | 0 | 0 | 0 | 0 | 0 | 0 | 0 | 0 | 0 | 0 | 1 | 1 | 1
4 | 12 | 2 | 0.33532 | 0.21121 | 0.54707 | 0.53156 | 0.63952 | 0.78436 | 0.96392 | 0.51225 | 0.3872 | 0.32702 | 0.69121 | 0.4947 | 0.34406 | 0.5477 | 0.73343 | 0.72302 | 0.013536 | 0.27395 | 0.10528 | 0.1395 | 0.59525 | 0.21111 | 0.1041 | 0 | 0 | 0 | 0 | 0 | 0 | 0 | 0 | 0 | 0 | 0 | 0 | 0 | 0 | 0 | 0 | 0 | 0 | 0 | 0 | 1 | 1 | 1
4 | 12 | 3 | 0.30496 | 0.25705 | 0.52412 | 0.50168 | 0.66742 | 0.73888 | 0.96364 | 0.49449 | 0.35831 | 0.29639 | 0.68586 | 0.45656 | 0.31395 | 0.51429 | 0.71475 | 0.70367 | 0.027857 | 0.23685 | 0.081555 | 0.10637 | 0.78335 | 0.25725 | 0.14428 | 0 | 0 | 0 | 0 | 0 | 0 | 0 | 0 | 0 | 0 | 0 | 0 | 0 | 0 | 0 | 0 | 0 | 0 | 0 | 0 | 1 | 1 | 1
4 | 12 | 4 | 0.26755 | 0.23724 | 0.50194 | 0.50674 | 0.56266 | 0.68329 | 0.95798 | 0.50135 | 0.31925 | 0.25818 | 0.64322 | 0.39563 | 0.27633 | 0.45582 | 0.67941 | 0.6671 | 0.12376 | 0.22694 | 0.092792 | 0.064924 | 0.87017 | 0.23718 | 0.12803 | 0 | 0 | 0 | 0 | 0 | 0 | 0 | 0 | 0 | 0 | 0 | 0 | 0 | 0 | 0 | 0 | 0 | 0 | 0 | 0 | 1 | 1 | 1
4 | 12 | 5 | 0.34102 | 0.21474 | 0.48814 | 0.52836 | 0.35846 | 0.68174 | 0.98688 | 0.52836 | 0.39293 | 0.33284 | 0.62021 | 0.37105 | 0.34976 | 0.43406 | 0.65357 | 0.64038 | 0.41741 | 0.18231 | 0.10114 | 0.071235 | 0.84277 | 0.21465 | 0.10727 | 0 | 0 | 0.00090955 | 0 | 0 | 0 | 0 | 0 | 0 | 0 | 0 | 0 | 0 | 0 | 0 | 0 | 0 | 0 | 4.292e-06 | 0.0054527 | 1 | 1 | 1
4 | 12 | 6 | 0.38858 | 0.19301 | 0.48933 | 0.58026 | 0.16598 | 0.51444 | 0.99301 | 0.50942 | 0.43763 | 0.38082 | 0.56262 | 0.36252 | 0.39684 | 0.42601 | 0.63827 | 0.62458 | 0.7005 | 0.08474 | 0.08048 | 0.16937 | 0.73733 | 0.19267 | 0.089968 | 0.00010988 | 0.018658 | 0.072738 | 0.018301 | 0.027074 | 0.012818 | 0.016427 | 0.018143 | 0.014226 | 0.0047466 | 0.024192 | 0.10383 | 0.048446 | 0.026786 | 0.012482 | 0.04803 | 0.085211 | 0.035411 | 0.1077 | 0.18342 | 1 | 1 | 1
4 | 12 | 7 | 0.40713 | 0.22664 | 0.46664 | 0.56302 | 0.027804 | 0.83284 | 0.98786 | 0.47287 | 0.45397 | 0.3994 | 0.67868 | 0.3748 | 0.41504 | 0.43562 | 0.58851 | 0.57324 | 0.71766 | 0.066316 | 0.077107 | 0.24619 | 0.54215 | 0.22626 | 0.12131 | 0.020596 | 0.27695 | 0.26946 | 0.27164 | 0.38643 | 0.37715 | 0.38986 | 0.30688 | 0.36897 | 0.28823 | 0.45227 | 0.59787 | 0.51962 | 0.45375 | 0.37436 | 0.51516 | 0.20422 | 0.21405 | 0.4481 | 0.56647 | 1 | 1 | 1
4 | 12 | 8 | 0.44367 | 0.32367 | 0.42371 | 0.53465 | 0 | 0.8058 | 0.98155 | 0.53355 | 0.48571 | 0.43595 | 0.69511 | 0.45043 | 0.45081 | 0.50688 | 0.47814 | 0.45973 | 0.72906 | 0.057565 | 0.085998 | 0.2803 | 0.49229 | 0.32349 | 0.21568 | 0.23761 | 0.52767 | 0.42918 | 0.51755 | 0.68684 | 0.70552 | 0.70908 | 0.49826 | 0.72499 | 0.64091 | 0.64651 | 0.74519 | 0.74258 | 0.76801 | 0.54629 | 0.7362 | 0.23457 | 0.38908 | 0.676 | 0.86838 | 1 | 1 | 1
4 | 12 | 9 | 0.58365 | 0.43962 | 0.41439 | 0.61245 | 0.046782 | 0.80076 | 0.97401 | 0.64452 | 0.6197 | 0.57814 | 0.6882 | 0.54893 | 0.5897 | 0.59795 | 0.4262 | 0.40654 | 0.73731 | 0.072692 | 0.10306 | 0.39853 | 0.47396 | 0.43952 | 0.33914 | 0.44489 | 0.66475 | 0.55457 | 0.652 | 0.85259 | 0.86803 | 0.87484 | 0.6115 | 0.90891 | 0.73092 | 0.77236 | 0.35615 | 0.85988 | 0.90257 | 0.73874 | 0.8525 | 0.24546 | 0.44457 | 0.88105 | 1 | 1 | 1 | 1
4 | 12 | 10 | 0.68301 | 0.56251 | 0.39618 | 0.62973 | 0.2432 | 0.94795 | 0.97903 | 0.79319 | 0.71175 | 0.67881 | 0.77517 | 0.63772 | 0.68783 | 0.67577 | 0.38116 | 0.36057 | 0.71626 | 0.15347 | 0.12402 | 0.43092 | 0.55785 | 0.56289 | 0.47184 | 0.59147 | 0.74999 | 0.65682 | 0.73561 | 0.88768 | 0.89913 | 0.9723 | 0.70173 | 1 | 1 | 0.71156 | 0.40094 | 0.63214 | 0.8631 | 0.93606 | 0.62671 | 0.32336 | 0.50162 | 0.96171 | 0.98781 | 1 | 1 | 1
4 | 12 | 11 | 0.72039 | 0.58551 | 0.3585 | 0.58755 | 0.35925 | 0.98224 | 0.98543 | 0.89508 | 0.74458 | 0.71645 | 0.77388 | 0.76997 | 0.72447 | 0.79787 | 0.32806 | 0.30658 | 0.66296 | 0.33218 | 0.14414 | 0.38596 | 0.7331 | 0.58542 | 0.5041 | 0.65875 | 0.76444 | 0.67247 | 0.74978 | 0.87946 | 0.99528 | 1 | 0.77014 | 1 | 0.62203 | 0.57327 | 0.70648 | 0.58258 | 0.78089 | 0.87934 | 0.57757 | 0.41971 | 0.55602 | 0.97777 | 0.8314 | 1 | 1 | 1
4 | 12 | 12 | 0.75493 | 0.61637 | 0.31694 | 0.49985 | 0.36259 | 0.99905 | 0.99602 | 0.91837 | 0.77609 | 0.75142 | 0.79588 | 0.85146 | 0.7585 | 0.87159 | 0.30691 | 0.28516 | 0.62123 | 0.59393 | 0.167 | 0.3362 | 0.85005 | 0.61617 | 0.54134 | 0.65798 | 0.72774 | 0.70179 | 0.71378 | 0.96334 | 1 | 1 | 0.88381 | 1 | 0.73911 | 0.58975 | 0.53541 | 0.57606 | 0.30179 | 0.55189 | 0.57112 | 0.632 | 0.63763 | 0.81303 | 0.76829 | 1 | 1 | 1
4 | 12 | 13 | 0.79972 | 0.67571 | 0.30299 | 0.4279 | 0.36223 | 0.99997 | 0.99865 | 0.91241 | 0.81623 | 0.79669 | 0.92515 | 0.84985 | 0.80252 | 0.86668 | 0.30348 | 0.28169 | 0.64176 | 0.70592 | 0.18582 | 0.41356 | 0.94523 | 0.67525 | 0.61418 | 0.65872 | 0.71662 | 0.59249 | 0.70289 | 0.9774 | 0.99106 | 1 | 0.85319 | 1 | 0.84834 | 0.6626 | 0.37339 | 0.58679 | 0.063207 | 0.61489 | 0.58175 | 0.57519 | 0.64492 | 0.77207 | 0.68011 | 1 | 1 | 1
4 | 12 | 14 | 0.88133 | 0.82817 | 0.34406 | 0.3918 | 0.3295 | 1 | 0.99958 | 0.91546 | 0.89414 | 0.87996 | 0.94652 | 0.85738 | 0.88346 | 0.87236 | 0.30724 | 0.28549 | 0.67257 | 0.77972 | 0.19591 | 0.47898 | 0.96415 | 0.82859 | 0.78481 | 0.67748 | 0.7513 | 0.55271 | 0.7369 | 1 | 0.97928 | 0.98611 | 0.84764 | 1 | 1 | 0.78646 | 0.37047 | 0.77599 | 0.36216 | 0.27838 | 0.76933 | 0.67287 | 0.59935 | 0.54562 | 0.73777 | 1 | 1 | 1
4 | 12 | 15 | 0.88053 | 0.87628 | 0.41222 | 0.37008 | 0.26393 | 1 | 0.99766 | 0.92309 | 0.89035 | 0.87867 | 0.85499 | 0.90143 | 0.8822 | 0.91453 | 0.33616 | 0.3148 | 0.67247 | 0.86327 | 0.2036 | 0.52073 | 0.93932 | 0.8764 | 0.84703 | 0.68696 | 0.80611 | 0.46614 | 0.79066 | 0.94555 | 0.95841 | 0.95799 | 0.88508 | 1 | 1 | 1 | 0.64746 | 0.76718 | 0.56243 | 0.47686 | 0.76059 | 0.48146 | 0.58528 | 0.46844 | 0.65184 | 1 | 1 | 1
4 | 12 | 16 | 0.90582 | 0.89592 | 0.46306 | 0.33201 | 0.18073 | 1 | 0.99215 | 0.92441 | 0.91426 | 0.90445 | 0.92436 | 0.90687 | 0.90725 | 0.91577 | 0.34411 | 0.32288 | 0.67948 | 0.93342 | 0.22802 | 0.5868 | 0.87 | 0.89594 | 0.8722 | 0.54451 | 0.70855 | 0.48288 | 0.69497 | 0.9521 | 0.89923 | 0.88104 | 0.76779 | 0.9674 | 1 | 0.93061 | 0.37931 | 0.71525 | 0.74414 | 0.34954 | 0.70911 | 0.43831 | 0.63908 | 0.43552 | 0.4844 | 1 | 1 | 1
4 | 12 | 17 | 0.93033 | 0.9111 | 0.52949 | 0.30079 | 0.10374 | 0.999 | 0.9859 | 0.93845 | 0.93752 | 0.92946 | 0.72309 | 0.95748 | 0.93153 | 0.96428 | 0.37179 | 0.35102 | 0.71783 | 0.71446 | 0.31212 | 0.76126 | 0.75799 | 0.91161 | 0.88429 | 0.35222 | 0.56389 | 0.31846 | 0.55308 | 0.85099 | 0.76214 | 0.74318 | 0.66894 | 0.77128 | 0.82174 | 0.73434 | 0.36117 | 0.48043 | 0.54199 | 0.60005 | 0.4763 | 0.3844 | 0.52679 | 0.27693 | 0.27835 | 1 | 1 | 1
4 | 12 | 18 | 0.91896 | 0.8116 | 0.57934 | 0.26946 | 0.075408 | 0.98782 | 0.97948 | 0.94274 | 0.92597 | 0.91774 | 0.70059 | 0.95982 | 0.92015 | 0.9663 | 0.38784 | 0.36737 | 0.71402 | 0.65312 | 0.33934 | 0.67949 | 0.55607 | 0.81201 | 0.76517 | 0.077994 | 0.21723 | 0.15791 | 0.21307 | 0.54977 | 0.44991 | 0.39087 | 0.38226 | 0.37409 | 0.39778 | 0.30559 | 0.0027334 | 0.036179 | 0.098713 | 0.17679 | 0.035868 | 0.2221 | 0.28534 | 0.090863 | 0.01767 | 1 | 1 | 1
4 | 12 | 19 | 0.9134 | 0.61314 | 0.6304 | 0.33674 | 0.17412 | 0.9789 | 0.97178 | 0.93573 | 0.92175 | 0.91223 | 0.75646 | 0.91489 | 0.9148 | 0.92295 | 0.39586 | 0.37556 | 0.68532 | 0.58844 | 0.37324 | 0.61785 | 0.38898 | 0.6124 | 0.54434 | 4.6979e-05 | 0.010446 | 0.0036832 | 0.010245 | 0.088396 | 0.012807 | 0.0038643 | 0.022227 | 0.020019 | 0.016075 | 0.0066506 | 5.517e-07 | 5.0026e-05 | 0.0005639 | 0.0014981 | 4.9596e-05 | 0.002981 | 0.0088913 | 7.4126e-06 | 0 | 1 | 1 | 1
4 | 12 | 20 | 0.88271 | 0.56697 | 0.66692 | 0.36933 | 0.32674 | 0.87049 | 0.97099 | 0.92014 | 0.89419 | 0.88117 | 0.85568 | 0.91648 | 0.88463 | 0.9258 | 0.40179 | 0.3816 | 0.75273 | 0.54294 | 0.33678 | 0.58893 | 0.33852 | 0.56663 | 0.48582 | 0 | 0 | 8.5189e-09 | 0 | 0 | 0 | 0 | 0 | 0 | 0 | 0 | 0 | 0 | 0 | 0 | 0 | 0 | 4.5563e-08 | 0 | 0 | 1 | 1 | 1
4 | 12 | 21 | 0.81263 | 0.57636 | 0.63077 | 0.35463 | 0.28891 | 0.90093 | 0.98224 | 0.88548 | 0.82815 | 0.80979 | 0.89539 | 0.92657 | 0.81526 | 0.93816 | 0.39123 | 0.37083 | 0.77062 | 0.53619 | 0.30421 | 0.55479 | 0.12832 | 0.57625 | 0.49371 | 0 | 0 | 0 | 0 | 0 | 0 | 0 | 0 | 0 | 0 | 0 | 0 | 0 | 0 | 0 | 0 | 0 | 0 | 0 | 0 | 1 | 1 | 1
4 | 12 | 22 | 0.77449 | 0.58998 | 0.56112 | 0.34809 | 0.14346 | 0.91873 | 0.95516 | 0.88277 | 0.79552 | 0.77149 | 0.81878 | 0.855 | 0.77802 | 0.87258 | 0.40034 | 0.38013 | 0.86477 | 0.55946 | 0.2453 | 0.54223 | 0.18932 | 0.58961 | 0.51278 | 0 | 0 | 0 | 0 | 0 | 0 | 0 | 0 | 0 | 0 | 0 | 0 | 0 | 0 | 0 | 0 | 0 | 0 | 0 | 0 | 1 | 1 | 1
4 | 12 | 23 | 0.69258 | 0.66907 | 0.56262 | 0.34656 | 0.028159 | 0.91426 | 0.897 | 0.88124 | 0.71732 | 0.68801 | 0.66254 | 0.75676 | 0.69678 | 0.78304 | 0.36413 | 0.34322 | 0.88261 | 0.72357 | 0.19431 | 0.59704 | 0.23147 | 0.66866 | 0.60569 | 0 | 0 | 0 | 0 | 0 | 0 | 0 | 0 | 0 | 0 | 0 | 0 | 0 | 0 | 0 | 0 | 0 | 0 | 0 | 0 | 1 | 1 | 1
4 | 12 | 24 | 0.67449 | 0.83133 | 0.62122 | 0.3636 | 0.0011912 | 0.95469 | 0.84474 | 0.8468 | 0.70197 | 0.66987 | 0.59057 | 0.69571 | 0.67913 | 0.72555 | 0.35123 | 0.33011 | 0.8271 | 0.80361 | 0.1533 | 0.69121 | 0.15685 | 0.83218 | 0.78305 | 0 | 0 | 0 | 0 | 0 | 0 | 0 | 0 | 0 | 0 | 0 | 0 | 0 | 0 | 0 | 0 | 0 | 0 | 0 | 0 | 1 | 1 | 1
4 | 13 | 1 | 0.67431 | 0.79555 | 0.64552 | 0.36414 | 0 | 0.83414 | 0.82928 | 0.74664 | 0.70331 | 0.66993 | 0.54908 | 0.74394 | 0.67918 | 0.77333 | 0.32528 | 0.30377 | 0.7382 | 0.80655 | 0.11339 | 0.75106 | 0.17245 | 0.79588 | 0.7467 | 0 | 0 | 0 | 0 | 0 | 0 | 0 | 0 | 0 | 0 | 0 | 0 | 0 | 0 | 0 | 0 | 0 | 0 | 0 | 0 | 1 | 1 | 1
4 | 13 | 2 | 0.64015 | 0.67942 | 0.58757 | 0.37143 | 0 | 0.70783 | 0.79209 | 0.66613 | 0.6682 | 0.63477 | 0.55419 | 0.78295 | 0.64493 | 0.80887 | 0.35517 | 0.33411 | 0.65673 | 0.73438 | 0.075197 | 0.79626 | 0.27678 | 0.67885 | 0.61994 | 0 | 0 | 0 | 0 | 0 | 0 | 0 | 0 | 0 | 0 | 0 | 0 | 0 | 0 | 0 | 0 | 0 | 0 | 0 | 0 | 1 | 1 | 1
4 | 13 | 3 | 0.69717 | 0.68163 | 0.47157 | 0.35239 | 0 | 0.32671 | 0.7385 | 0.62632 | 0.72512 | 0.69322 | 0.60567 | 0.78652 | 0.70185 | 0.81152 | 0.40245 | 0.38228 | 0.56596 | 0.66887 | 0.047647 | 0.77394 | 0.41217 | 0.68158 | 0.61582 | 0 | 0 | 0 | 0 | 0 | 0 | 0 | 0 | 0 | 0 | 0 | 0 | 0 | 0 | 0 | 0 | 0 | 0 | 0 | 0 | 1 | 1 | 1
4 | 13 | 4 | 0.68582 | 0.67749 | 0.38196 | 0.35403 | 0 | 0.18106 | 0.71565 | 0.53245 | 0.71388 | 0.68159 | 0.74812 | 0.76914 | 0.69053 | 0.79511 | 0.4377 | 0.41829 | 0.4573 | 0.58749 | 0.027247 | 0.73154 | 0.39883 | 0.67743 | 0.61116 | 0 | 0 | 0 | 0 | 0 | 0 | 0 | 0 | 0 | 0 | 0 | 0 | 0 | 0 | 0 | 0 | 0 | 0 | 0 | 0 | 1 | 1 | 1
4 | 13 | 5 | 0.62819 | 0.67949 | 0.31603 | 0.3657 | 0 | 0.48847 | 0.6538 | 0.41226 | 0.65993 | 0.62309 | 0.82931 | 0.75694 | 0.63354 | 0.78364 | 0.46485 | 0.4461 | 0.29879 | 0.47183 | 0.022163 | 0.68886 | 0.45346 | 0.68007 | 0.60541 | 0 | 0 | 0.00031339 | 0 | 0 | 0 | 0 | 0 | 0 | 0 | 0 | 0 | 0 | 0 | 0 | 0 | 0 | 0 | 1.7184e-06 | 0.0018773 | 1 | 1 | 1
4 | 13 | 6 | 0.56142 | 0.5375 | 0.25803 | 0.39338 | 0 | 0.38173 | 0.57585 | 0.28199 | 0.59759 | 0.5554 | 0.88813 | 0.75917 | 0.56753 | 0.79017 | 0.48595 | 0.46773 | 0.16903 | 0.40261 | 0.021408 | 0.66573 | 0.61576 | 0.53717 | 0.45196 | 0.00014429 | 0.022139 | 0.12885 | 0.021714 | 0.030799 | 0.0098547 | 0.0068088 | 0.026567 | 0.01771 | 0.010203 | 0.03866 | 0.12858 | 0.044432 | 0.029284 | 0.024346 | 0.04405 | 0.26659 | 0.1379 | 0.11847 | 0.063478 | 1 | 1 | 1
4 | 13 | 7 | 0.51914 | 0.45309 | 0.20275 | 0.356 | 0 | 0.1596 | 0.49802 | 0.18546 | 0.55548 | 0.51217 | 0.9104 | 0.66491 | 0.52533 | 0.70085 | 0.43865 | 0.41928 | 0.061422 | 0.38031 | 0.014495 | 0.64219 | 0.52146 | 0.45229 | 0.36244 | 0.023417 | 0.30386 | 0.44734 | 0.29803 | 0.43622 | 0.32029 | 0.25838 | 0.43741 | 0.38638 | 0.49481 | 0.54357 | 0.5917 | 0.52243 | 0.48368 | 0.48556 | 0.51794 | 0.62945 | 0.58915 | 0.44904 | 0.14321 | 1 | 1 | 1
4 | 13 | 8 | 0.60526 | 0.52547 | 0.1373 | 0.17242 | 0 | 0.057372 | 0.38087 | 0.15586 | 0.63849 | 0.59983 | 0.9201 | 0.60089 | 0.61087 | 0.6411 | 0.33319 | 0.31179 | 0.022325 | 0.34798 | 0.0088181 | 0.69086 | 0.6184 | 0.52495 | 0.44061 | 0.26995 | 0.59653 | 0.66691 | 0.58509 | 0.77412 | 0.67631 | 0.62169 | 0.7426 | 0.72782 | 0.83639 | 0.84009 | 0.84604 | 0.80848 | 0.74562 | 0.76165 | 0.80154 | 0.83723 | 0.82385 | 0.66304 | 0.24627 | 1 | 1 | 1
4 | 13 | 9 | 0.69433 | 0.69564 | 0.14076 | 0.12258 | 0 | 0.056538 | 0.27836 | 0.31516 | 0.72379 | 0.69054 | 0.93974 | 0.62462 | 0.69924 | 0.6661 | 0.29032 | 0.2684 | 0.011976 | 0.35638 | 0.012458 | 0.67192 | 0.7291 | 0.69591 | 0.62847 | 0.53998 | 0.80533 | 0.79451 | 0.78989 | 0.94322 | 0.83968 | 0.84947 | 0.90826 | 0.90979 | 1 | 0.98541 | 0.99314 | 0.96493 | 0.92256 | 0.92528 | 0.95664 | 0.94935 | 0.94846 | 0.82693 | 0.35881 | 1 | 1 | 1
4 | 13 | 10 | 0.65684 | 0.793 | 0.14307 | 0.11272 | 0 | 0.054391 | 0.20676 | 0.39928 | 0.688 | 0.65236 | 0.92587 | 0.64214 | 0.66206 | 0.68384 | 0.26756 | 0.24545 | 0.01037 | 0.48312 | 0.023687 | 0.58704 | 0.77232 | 0.79328 | 0.74438 | 0.73331 | 0.92334 | 0.86036 | 0.90564 | 0.97052 | 0.95254 | 0.94637 | 0.97211 | 0.99817 | 1 | 1 | 1 | 1 | 0.97608 | 1 | 1 | 0.97053 | 0.98337 | 0.89086 | 0.45122 | 1 | 1 | 1
4 | 13 | 11 | 0.54038 | 0.81988 | 0.1383 | 0.099125 | 0 | 0.046046 | 0.1614 | 0.30866 | 0.57815 | 0.53412 | 0.91454 | 0.59518 | 0.54675 | 0.64208 | 0.27268 | 0.2506 | 0.0102 | 0.60466 | 0.036438 | 0.56035 | 0.73879 | 0.81952 | 0.78512 | 0.85729 | 0.98531 | 0.87859 | 0.96642 | 1 | 0.97867 | 0.97903 | 0.99697 | 1 | 1 | 1 | 1 | 1 | 1 | 1 | 1 | 0.96361 | 0.9626 | 0.98026 | 0.38678 | 1 | 1 | 1
4 | 13 | 12 | 0.43468 | 0.92573 | 0.12978 | 0.099462 | 0 | 0.032553 | 0.17292 | 0.12566 | 0.47924 | 0.42716 | 0.89376 | 0.47222 | 0.44221 | 0.52654 | 0.27222 | 0.25014 | 0.011643 | 0.63062 | 0.053441 | 0.53699 | 0.68652 | 0.92592 | 0.90632 | 0.91243 | 1 | 0.91254 | 0.98625 | 1 | 0.98409 | 0.9663 | 0.99 | 1 | 1 | 1 | 1 | 1 | 1 | 1 | 1 | 0.97089 | 0.99181 | 0.94188 | 0.34204 | 1 | 1 | 1
4 | 13 | 13 | 0.36019 | 0.98415 | 0.1287 | 0.096271 | 0 | 0.015784 | 0.16052 | 0.011713 | 0.4109 | 0.35217 | 0.81083 | 0.37365 | 0.36872 | 0.43582 | 0.28041 | 0.2584 | 0.011762 | 0.55256 | 0.055456 | 0.42349 | 0.7119 | 0.9844 | 0.97724 | 0.91789 | 1 | 0.90423 | 0.98342 | 1 | 0.97208 | 0.96264 | 0.98319 | 1 | 1 | 1 | 1 | 1 | 0.98572 | 1 | 1 | 0.94704 | 0.96187 | 0.9684 | 0.32937 | 1 | 1 | 1
4 | 13 | 14 | 0.26311 | 0.98884 | 0.12615 | 0.10041 | 0 | 0.011415 | 0.16596 | 0 | 0.31684 | 0.25398 | 0.71448 | 0.30273 | 0.27219 | 0.37239 | 0.28892 | 0.26699 | 0.023307 | 0.49299 | 0.056232 | 0.31547 | 0.73615 | 0.9889 | 0.98554 | 0.86897 | 0.97157 | 0.88786 | 0.95294 | 0.97766 | 0.95501 | 0.94368 | 0.97175 | 1 | 1 | 1 | 1 | 1 | 1 | 0.96688 | 1 | 0.89877 | 0.98306 | 0.89812 | 0.3936 | 1 | 1 | 1
4 | 13 | 15 | 0.20943 | 0.98281 | 0.12081 | 0.11071 | 0 | 0.016046 | 0.19166 | 0 | 0.26655 | 0.20015 | 0.56092 | 0.19911 | 0.21906 | 0.269 | 0.3095 | 0.28779 | 0.037298 | 0.45085 | 0.036844 | 0.24398 | 0.7583 | 0.98283 | 0.97855 | 0.77491 | 0.91681 | 0.86643 | 0.89923 | 0.91573 | 0.90689 | 0.92125 | 0.93752 | 1 | 1 | 1 | 1 | 0.98915 | 0.9961 | 0.93009 | 0.98065 | 0.95507 | 0.93911 | 0.92794 | 0.29971 | 1 | 1 | 1
4 | 13 | 16 | 0.15909 | 0.97475 | 0.10865 | 0.14081 | 0.0076809 | 0.024925 | 0.26247 | 0 | 0.21648 | 0.14943 | 0.40816 | 0.1749 | 0.16879 | 0.24689 | 0.3362 | 0.31484 | 0.043488 | 0.38691 | 0.028454 | 0.22703 | 0.65062 | 0.97518 | 0.96324 | 0.59198 | 0.7761 | 0.77161 | 0.76122 | 0.73896 | 0.74852 | 0.84026 | 0.84777 | 0.94254 | 0.85942 | 0.94241 | 0.91805 | 0.87276 | 0.89471 | 0.84358 | 0.86526 | 0.88321 | 0.87775 | 0.85374 | 0.17009 | 1 | 1 | 1
4 | 13 | 17 | 0.15266 | 0.86856 | 0.093549 | 0.20565 | 0.088209 | 0.046161 | 0.31406 | 0.0067905 | 0.20823 | 0.14272 | 0.34344 | 0.19951 | 0.1621 | 0.27341 | 0.31859 | 0.29698 | 0.047975 | 0.33356 | 0.018639 | 0.21813 | 0.48936 | 0.86846 | 0.84061 | 0.32668 | 0.52347 | 0.60447 | 0.51343 | 0.42636 | 0.4206 | 0.59328 | 0.66506 | 0.73823 | 0.62192 | 0.70719 | 0.65331 | 0.67274 | 0.67323 | 0.64401 | 0.66696 | 0.74275 | 0.67149 | 0.62309 | 0.168 | 1 | 1 | 1
4 | 13 | 18 | 0.25904 | 0.78298 | 0.073022 | 0.34132 | 0.34968 | 0.10512 | 0.38731 | 0.085984 | 0.3122 | 0.24981 | 0.40847 | 0.20515 | 0.26803 | 0.28053 | 0.2842 | 0.26222 | 0.050982 | 0.30062 | 0.013045 | 0.21867 | 0.38247 | 0.7829 | 0.73701 | 0.054089 | 0.1625 | 0.29396 | 0.15938 | 0.25299 | 0.19486 | 0.2073 | 0.35937 | 0.31145 | 0.18483 | 0.28743 | 0.18108 | 0.16077 | 0.16192 | 0.084909 | 0.15939 | 0.42047 | 0.36837 | 0.25633 | 0.0077004 | 1 | 1 | 1
4 | 13 | 19 | 0.43296 | 0.70599 | 0.036619 | 0.54665 | 0.6262 | 0.10617 | 0.43925 | 0.29503 | 0.48212 | 0.42612 | 0.46732 | 0.15374 | 0.44117 | 0.22568 | 0.36261 | 0.34168 | 0.096498 | 0.33323 | 0.009144 | 0.22087 | 0.34698 | 0.70587 | 0.64568 | 4.9122e-05 | 0.0051687 | 0.012188 | 0.0050696 | 0.027402 | 0.0033582 | 0.0010686 | 0.024837 | 0.013194 | 0.0040007 | 0.0069653 | 0.0015309 | 0.0015525 | 0.00070982 | 0.00025586 | 0.0015392 | 0.0061635 | 0.011313 | 2.5742e-05 | 0 | 1 | 1 | 1
4 | 13 | 20 | 0.4604 | 0.64511 | 0.030466 | 0.5409 | 0.70535 | 0.48254 | 0.45035 | 0.34417 | 0.50851 | 0.45397 | 0.42513 | 0.15817 | 0.46843 | 0.22944 | 0.46445 | 0.4457 | 0.18203 | 0.27674 | 0.0048199 | 0.3146 | 0.25421 | 0.64506 | 0.57306 | 0 | 0 | 1.5965e-07 | 0 | 0 | 0 | 0 | 0 | 0 | 0 | 0 | 0 | 0 | 0 | 0 | 0 | 6.8678e-07 | 2.7813e-08 | 0 | 0 | 1 | 1 | 1
4 | 13 | 21 | 0.31002 | 0.58386 | 0.11476 | 0.50003 | 0.76678 | 0.75078 | 0.46278 | 0.31315 | 0.36274 | 0.30148 | 0.40654 | 0.23344 | 0.31889 | 0.30655 | 0.59026 | 0.57504 | 0.25246 | 0.21138 | 0.0040894 | 0.29525 | 0.26057 | 0.58391 | 0.50047 | 0 | 0 | 0 | 0 | 0 | 0 | 0 | 0 | 0 | 0 | 0 | 0 | 0 | 0 | 0 | 0 | 0 | 0 | 0 | 0 | 1 | 1 | 1
4 | 13 | 22 | 0.14708 | 0.49682 | 0.2729 | 0.48989 | 0.78328 | 0.59669 | 0.45785 | 0.28595 | 0.20414 | 0.1374 | 0.2578 | 0.27199 | 0.15671 | 0.34757 | 0.64245 | 0.6289 | 0.29936 | 0.097386 | 0.014398 | 0.17121 | 0.23137 | 0.49673 | 0.40272 | 0 | 0 | 0 | 0 | 0 | 0 | 0 | 0 | 0 | 0 | 0 | 0 | 0 | 0 | 0 | 0 | 0 | 0 | 0 | 0 | 1 | 1 | 1
4 | 13 | 23 | 0.036416 | 0.41014 | 0.49419 | 0.54392 | 0.72561 | 0.65814 | 0.44292 | 0.236 | 0.090996 | 0.027392 | 0.11972 | 0.1674 | 0.045669 | 0.24059 | 0.61247 | 0.59794 | 0.31078 | 0.027848 | 0.051068 | 0.10636 | 0.16964 | 0.40978 | 0.30986 | 0 | 0 | 0 | 0 | 0 | 0 | 0 | 0 | 0 | 0 | 0 | 0 | 0 | 0 | 0 | 0 | 0 | 0 | 0 | 0 | 1 | 1 | 1
4 | 13 | 24 | 0.0020093 | 0.3879 | 0.60177 | 0.60301 | 0.69406 | 0.7495 | 0.46024 | 0.19002 | 0.054304 | 0.0012378 | 0.061653 | 0.074397 | 0.010425 | 0.14588 | 0.5303 | 0.5133 | 0.35049 | 0.0052408 | 0.13021 | 0.13206 | 0.089951 | 0.38798 | 0.28051 | 0 | 0 | 0 | 0 | 0 | 0 | 0 | 0 | 0 | 0 | 0 | 0 | 0 | 0 | 0 | 0 | 0 | 0 | 0 | 0 | 1 | 1 | 1
4 | 14 | 1 | 1.0088e-05 | 0.31983 | 0.52721 | 0.58495 | 0.70172 | 0.3988 | 0.48988 | 0.12411 | 0.042831 | 0 | 0.030116 | 0.020801 | 0.00050485 | 0.087043 | 0.48 | 0.46163 | 0.3972 | 0.00030531 | 0.27263 | 0.18639 | 0.024935 | 0.31886 | 0.22051 | 0 | 0 | 0 | 0 | 0 | 0 | 0 | 0 | 0 | 0 | 0 | 0 | 0 | 0 | 0 | 0 | 0 | 0 | 0 | 0 | 1 | 1 | 1
4 | 14 | 2 | 0 | 0.45196 | 0.308 | 0.49955 | 0.69607 | 0.60519 | 0.44608 | 0.05372 | 0.032002 | 0 | 0.016367 | 0.0010419 | 0 | 0.050936 | 0.43018 | 0.41061 | 0.45554 | 0.014769 | 0.47953 | 0.2116 | 0.0019723 | 0.45199 | 0.35126 | 0 | 0 | 0 | 0 | 0 | 0 | 0 | 0 | 0 | 0 | 0 | 0 | 0 | 0 | 0 | 0 | 0 | 0 | 0 | 0 | 1 | 1 | 1
4 | 14 | 3 | 0 | 0.55894 | 0.20568 | 0.4336 | 0.68906 | 0.73729 | 0.43171 | 0.017266 | 0.0098759 | 0 | 0.00091427 | 0 | 0 | 0.029066 | 0.45238 | 0.43333 | 0.4937 | 0.030982 | 0.61129 | 0.20638 | 0.0065504 | 0.55962 | 0.46393 | 0 | 0 | 0 | 0 | 0 | 0 | 0 | 0 | 0 | 0 | 0 | 0 | 0 | 0 | 0 | 0 | 0 | 0 | 0 | 0 | 1 | 1 | 1
4 | 14 | 4 | 0 | 0.50141 | 0.1357 | 0.43272 | 0.61962 | 0.69488 | 0.47152 | 0.0015369 | 0.023874 | 0 | 0 | 0 | 0.00042769 | 0.0092466 | 0.48962 | 0.47151 | 0.5248 | 0.021499 | 0.69314 | 0.20553 | 0.014095 | 0.50176 | 0.40263 | 0 | 0 | 0 | 0 | 0 | 0 | 0 | 0 | 0 | 0 | 0 | 0 | 0 | 0 | 0 | 0 | 0 | 0 | 0 | 0 | 1 | 1 | 1
4 | 14 | 5 | 0.0017 | 0.35166 | 0.094845 | 0.45423 | 0.48578 | 0.53738 | 0.46941 | 0.00044699 | 0.052083 | 0.0010916 | 0 | 0 | 0.009029 | 0.0024423 | 0.5183 | 0.50095 | 0.54485 | 0.03854 | 0.74762 | 0.20581 | 0.0013998 | 0.35131 | 0.2469 | 0 | 0 | 0.003988 | 0 | 0 | 0 | 0 | 0 | 0 | 0 | 0 | 0 | 0 | 0 | 0 | 0 | 1.7991e-07 | 0 | 0.0001602 | 0.023779 | 1 | 1 | 1
4 | 14 | 6 | 0.027995 | 0.26218 | 0.079385 | 0.459 | 0.3464 | 0.61642 | 0.44676 | 0.0060456 | 0.084725 | 0.019366 | 0 | 0 | 0.037482 | 0.0016471 | 0.49001 | 0.4719 | 0.55419 | 0.058413 | 0.73602 | 0.21676 | 2.5812e-05 | 0.26185 | 0.15507 | 0.00015424 | 0.009496 | 0.15891 | 0.0093139 | 0.00048002 | 8.8602e-06 | 2.3585e-05 | 0.00038372 | 0.00034945 | 0.0058837 | 0.0035834 | 0.064703 | 0.033815 | 0.028116 | 0.020837 | 0.033525 | 0.16169 | 0.081024 | 0.19567 | 0.43873 | 1 | 1 | 1
4 | 14 | 7 | 0.040427 | 0.22322 | 0.12005 | 0.38723 | 0.23442 | 0.2833 | 0.47232 | 0.024099 | 0.097802 | 0.03114 | 0.00017796 | 0 | 0.050095 | 0.014219 | 0.44044 | 0.42111 | 0.47059 | 0.056181 | 0.68737 | 0.22452 | 0 | 0.22273 | 0.11912 | 0.015459 | 0.12815 | 0.45119 | 0.1257 | 0.0096934 | 0.0056483 | 0.0079795 | 0.036098 | 0.027028 | 0.32223 | 0.22792 | 0.28667 | 0.32144 | 0.41259 | 0.43074 | 0.31868 | 0.56224 | 0.31868 | 0.58737 | 0.84598 | 1 | 1 | 1
4 | 14 | 8 | 0.049353 | 0.27504 | 0.12029 | 0.24959 | 0.091965 | 0.19582 | 0.46277 | 0.05257 | 0.10525 | 0.039755 | 0.0060552 | 0 | 0.058826 | 0.016207 | 0.37773 | 0.35708 | 0.3389 | 0.032955 | 0.69744 | 0.20986 | 1.5899e-05 | 0.27528 | 0.16155 | 0.16816 | 0.31858 | 0.6386 | 0.31247 | 0.032567 | 0.084046 | 0.044848 | 0.098157 | 0.18308 | 0.58845 | 0.63136 | 0.69665 | 0.59339 | 0.72385 | 0.7002 | 0.5883 | 0.80904 | 0.54279 | 0.84532 | 1 | 1 | 1 | 1
4 | 14 | 9 | 0.11727 | 0.24923 | 0.17562 | 0.19823 | 0.012879 | 0.14921 | 0.43691 | 0.19039 | 0.17525 | 0.10759 | 0.05832 | 0 | 0.12706 | 0.014248 | 0.33714 | 0.3158 | 0.397 | 0.041805 | 0.71853 | 0.29559 | 0.00097853 | 0.24907 | 0.14058 | 0.31063 | 0.43613 | 0.79685 | 0.42777 | 0.027391 | 0.19213 | 0.19833 | 0.28282 | 0.18195 | 0.63282 | 0.77277 | 0.75807 | 0.71476 | 0.85856 | 0.87281 | 0.70862 | 0.86867 | 0.6946 | 0.96416 | 1 | 1 | 1 | 1
4 | 14 | 10 | 0.22465 | 0.24288 | 0.2762 | 0.20437 | 0 | 0.12262 | 0.40015 | 0.35143 | 0.27845 | 0.2151 | 0.12601 | 0.001202 | 0.23376 | 0.041804 | 0.28739 | 0.26544 | 0.43031 | 0.10894 | 0.68798 | 0.47366 | 0.014053 | 0.24272 | 0.13444 | 0.38494 | 0.47298 | 0.75745 | 0.46391 | 0.035034 | 0.155 | 0.25065 | 0.26487 | 0.09772 | 0.74171 | 0.81557 | 0.7235 | 0.73218 | 0.92056 | 0.93603 | 0.7259 | 0.81934 | 0.69389 | 1 | 1 | 1 | 1 | 1
4 | 14 | 11 | 0.42013 | 0.25346 | 0.34775 | 0.16995 | 0 | 0.10492 | 0.41562 | 0.47784 | 0.46983 | 0.41313 | 0.24678 | 0.022692 | 0.42844 | 0.089924 | 0.26549 | 0.24337 | 0.35489 | 0.26965 | 0.61533 | 0.625 | 0.029604 | 0.25341 | 0.14349 | 0.43935 | 0.50533 | 0.80929 | 0.49564 | 0.093088 | 0.21507 | 0.31683 | 0.29591 | 0.20734 | 0.45797 | 0.79572 | 0.69976 | 0.87835 | 0.97648 | 0.9352 | 0.87081 | 0.86193 | 0.70646 | 1 | 1 | 1 | 1 | 1
4 | 14 | 12 | 0.49488 | 0.25557 | 0.46446 | 0.15836 | 0.0049797 | 0.064547 | 0.45857 | 0.62626 | 0.53515 | 0.48798 | 0.37965 | 0.063638 | 0.50169 | 0.13312 | 0.29074 | 0.26882 | 0.30725 | 0.40832 | 0.51462 | 0.76373 | 0.055326 | 0.25547 | 0.14601 | 0.52447 | 0.58282 | 0.81696 | 0.57165 | 0.11669 | 0.25163 | 0.20481 | 0.31 | 0.33779 | 0.59069 | 0.89065 | 0.95754 | 1 | 1 | 0.98634 | 0.99814 | 0.90245 | 0.66859 | 1 | 1 | 1 | 1 | 1
4 | 14 | 13 | 0.60484 | 0.26015 | 0.55828 | 0.17518 | 0.018813 | 0.031375 | 0.47212 | 0.70332 | 0.63723 | 0.59928 | 0.4363 | 0.17609 | 0.61032 | 0.24696 | 0.28122 | 0.25921 | 0.30166 | 0.52045 | 0.43122 | 0.84936 | 0.088892 | 0.26007 | 0.15033 | 0.4591 | 0.50595 | 0.82791 | 0.49625 | 0.11485 | 0.2649 | 0.20855 | 0.2762 | 0.14256 | 0.47165 | 0.51769 | 0.93419 | 0.8767 | 1 | 0.94543 | 0.86917 | 0.84661 | 0.5302 | 1 | 1 | 1 | 1 | 1
4 | 14 | 14 | 0.75424 | 0.26239 | 0.60432 | 0.19083 | 0.0078351 | 0.34926 | 0.55577 | 0.74966 | 0.77525 | 0.7507 | 0.46964 | 0.35968 | 0.75778 | 0.42432 | 0.28416 | 0.26218 | 0.31035 | 0.59169 | 0.37427 | 0.92592 | 0.11671 | 0.26215 | 0.15422 | 0.39229 | 0.44136 | 0.82313 | 0.4329 | 0.16403 | 0.24709 | 0.2102 | 0.21857 | 0.18606 | 0.38105 | 0.61687 | 0.73279 | 0.64732 | 0.83393 | 0.833 | 0.64176 | 0.74154 | 0.50811 | 0.97499 | 1 | 1 | 1 | 1
4 | 14 | 15 | 0.91268 | 0.29913 | 0.70242 | 0.17693 | 0.064161 | 0.51123 | 0.68138 | 0.75195 | 0.92347 | 0.91188 | 0.5749 | 0.52859 | 0.91445 | 0.58409 | 0.28047 | 0.25846 | 0.3118 | 0.67615 | 0.31162 | 0.95883 | 0.12927 | 0.29906 | 0.1892 | 0.2861 | 0.33679 | 0.70325 | 0.33034 | 0.19208 | 0.19124 | 0.28716 | 0.14933 | 0.22694 | 0.24959 | 0.48276 | 0.31289 | 0.45024 | 0.71002 | 0.70334 | 0.44637 | 0.52615 | 0.40523 | 0.90035 | 1 | 1 | 1 | 1
4 | 14 | 16 | 0.95401 | 0.33208 | 0.74848 | 0.16441 | 0.29023 | 0.8811 | 0.7179 | 0.71055 | 0.95882 | 0.95344 | 0.68207 | 0.56186 | 0.95481 | 0.60988 | 0.31835 | 0.29676 | 0.52416 | 0.81284 | 0.26004 | 0.97534 | 0.17929 | 0.33196 | 0.22368 | 0.20885 | 0.26295 | 0.49873 | 0.25791 | 0.23437 | 0.24194 | 0.25571 | 0.21244 | 0.39974 | 0.066436 | 0.31911 | 0.1853 | 0.32183 | 0.33495 | 0.58912 | 0.31907 | 0.34734 | 0.25448 | 0.80605 | 0.91495 | 1 | 1 | 1
4 | 14 | 17 | 0.96055 | 0.37467 | 0.76696 | 0.15586 | 0.4074 | 0.78276 | 0.75539 | 0.70364 | 0.96455 | 0.96004 | 0.72859 | 0.56812 | 0.96122 | 0.61428 | 0.41053 | 0.39053 | 0.65396 | 0.85483 | 0.22552 | 0.9807 | 0.32661 | 0.3747 | 0.26688 | 0.13858 | 0.20815 | 0.3065 | 0.20416 | 0.1429 | 0.25873 | 0.29159 | 0.16378 | 0.48002 | 0.21747 | 0.17234 | 0.10128 | 0.16485 | 0.27142 | 0.40284 | 0.16343 | 0.21381 | 0.17713 | 0.53954 | 0.55592 | 1 | 1 | 1
4 | 14 | 18 | 0.94642 | 0.38865 | 0.76961 | 0.16872 | 0.21419 | 0.84428 | 0.82022 | 0.68862 | 0.952 | 0.94575 | 0.76783 | 0.59317 | 0.94734 | 0.63355 | 0.47708 | 0.45864 | 0.58626 | 0.74449 | 0.2209 | 0.94608 | 0.49903 | 0.38827 | 0.28673 | 0.033959 | 0.09351 | 0.10518 | 0.091718 | 0.093646 | 0.075427 | 0.22705 | 0.14744 | 0.26406 | 0.20439 | 0.10449 | 0.09165 | 0.041374 | 0.012144 | 0.10164 | 0.041019 | 0.05987 | 0.13242 | 0.21467 | 0.06538 | 1 | 1 | 1
4 | 14 | 19 | 0.8944 | 0.47121 | 0.80878 | 0.16797 | 0.085674 | 0.89601 | 0.92173 | 0.67731 | 0.90658 | 0.89331 | 0.84788 | 0.71785 | 0.89641 | 0.75114 | 0.5846 | 0.56921 | 0.47739 | 0.56466 | 0.26975 | 0.83893 | 0.7249 | 0.47124 | 0.37257 | 4.3579e-05 | 0.001751 | 0.0024107 | 0.0017174 | 0.0048409 | 0.00099425 | 0.0022467 | 0.0035808 | 0.0085361 | 0.0052711 | 0.0014547 | 0.00058502 | 0.00050434 | 8.4021e-06 | 0.00099082 | 0.00050001 | 0.0057205 | 0.0014351 | 2.6128e-05 | 0 | 1 | 1 | 1
4 | 14 | 20 | 0.73516 | 0.52752 | 0.81016 | 0.25297 | 0.025087 | 0.89445 | 0.96267 | 0.64476 | 0.75719 | 0.73128 | 0.9245 | 0.79584 | 0.73889 | 0.82457 | 0.68881 | 0.67682 | 0.37715 | 0.53549 | 0.33529 | 0.68749 | 0.79635 | 0.52754 | 0.43615 | 0 | 0 | 1.5357e-07 | 0 | 0 | 0 | 0 | 0 | 0 | 0 | 0 | 0 | 0 | 0 | 0 | 0 | 6.8678e-07 | 0 | 0 | 0 | 1 | 1 | 1
4 | 14 | 21 | 0.60792 | 0.56052 | 0.84345 | 0.24419 | 0.084078 | 0.86834 | 0.97173 | 0.63111 | 0.63972 | 0.60233 | 0.9462 | 0.73417 | 0.6133 | 0.75911 | 0.73797 | 0.72772 | 0.36499 | 0.5915 | 0.38279 | 0.57857 | 0.74657 | 0.56014 | 0.47888 | 0 | 0 | 0 | 0 | 0 | 0 | 0 | 0 | 0 | 0 | 0 | 0 | 0 | 0 | 0 | 0 | 0 | 0 | 0 | 0 | 1 | 1 | 1
4 | 14 | 22 | 0.53522 | 0.66524 | 0.86361 | 0.3274 | 0.21514 | 0.61408 | 0.98322 | 0.6767 | 0.57266 | 0.52878 | 0.93137 | 0.7931 | 0.54155 | 0.81742 | 0.74427 | 0.73424 | 0.42791 | 0.55532 | 0.45431 | 0.53716 | 0.6103 | 0.66541 | 0.59382 | 0 | 0 | 0 | 0 | 0 | 0 | 0 | 0 | 0 | 0 | 0 | 0 | 0 | 0 | 0 | 0 | 0 | 0 | 0 | 0 | 1 | 1 | 1
4 | 14 | 23 | 0.51059 | 0.71989 | 0.85183 | 0.43234 | 0.19655 | 0.41827 | 0.98234 | 0.72291 | 0.54945 | 0.50382 | 0.94118 | 0.83592 | 0.51717 | 0.85722 | 0.69923 | 0.68761 | 0.56352 | 0.55777 | 0.46578 | 0.54483 | 0.49397 | 0.72026 | 0.65591 | 0 | 0 | 0 | 0 | 0 | 0 | 0 | 0 | 0 | 0 | 0 | 0 | 0 | 0 | 0 | 0 | 0 | 0 | 0 | 0 | 1 | 1 | 1
4 | 14 | 24 | 0.53959 | 0.68186 | 0.8717 | 0.47589 | 0.11593 | 0.7116 | 0.97724 | 0.71389 | 0.57918 | 0.53358 | 0.92273 | 0.81376 | 0.54624 | 0.83385 | 0.64886 | 0.63552 | 0.75111 | 0.51424 | 0.43722 | 0.55881 | 0.33459 | 0.68157 | 0.6193 | 0 | 0 | 0 | 0 | 0 | 0 | 0 | 0 | 0 | 0 | 0 | 0 | 0 | 0 | 0 | 0 | 0 | 0 | 0 | 0 | 1 | 1 | 1
4 | 15 | 1 | 0.5159 | 0.70149 | 0.86751 | 0.51507 | 0.071223 | 0.55771 | 0.94164 | 0.78001 | 0.55708 | 0.50961 | 0.84812 | 0.82208 | 0.52282 | 0.84071 | 0.63509 | 0.62129 | 0.79186 | 0.44422 | 0.4018 | 0.55766 | 0.24865 | 0.70153 | 0.63834 | 0 | 0 | 0 | 0 | 0 | 0 | 0 | 0 | 0 | 0 | 0 | 0 | 0 | 0 | 0 | 0 | 0 | 0 | 0 | 0 | 1 | 1 | 1
4 | 15 | 2 | 0.43768 | 0.70234 | 0.77887 | 0.5961 | 0.095948 | 0.4511 | 0.93173 | 0.77532 | 0.48368 | 0.43044 | 0.83829 | 0.87223 | 0.44542 | 0.89065 | 0.62598 | 0.61189 | 0.80014 | 0.32195 | 0.35288 | 0.58457 | 0.25487 | 0.70252 | 0.63747 | 0 | 0 | 0 | 0 | 0 | 0 | 0 | 0 | 0 | 0 | 0 | 0 | 0 | 0 | 0 | 0 | 0 | 0 | 0 | 0 | 1 | 1 | 1
4 | 15 | 3 | 0.33909 | 0.6514 | 0.72972 | 0.70608 | 0.19719 | 0.56335 | 0.94391 | 0.81723 | 0.38501 | 0.32997 | 0.86588 | 0.8267 | 0.34693 | 0.84722 | 0.66666 | 0.65391 | 0.71715 | 0.19196 | 0.35737 | 0.58675 | 0.30759 | 0.65124 | 0.58172 | 0 | 0 | 0 | 0 | 0 | 0 | 0 | 0 | 0 | 0 | 0 | 0 | 0 | 0 | 0 | 0 | 0 | 0 | 0 | 0 | 1 | 1 | 1
4 | 15 | 4 | 0.42723 | 0.62454 | 0.67547 | 0.7972 | 0.22334 | 0.71668 | 0.95955 | 0.86239 | 0.47624 | 0.42023 | 0.88184 | 0.75807 | 0.43543 | 0.78499 | 0.67388 | 0.66138 | 0.64512 | 0.15525 | 0.35774 | 0.6271 | 0.32273 | 0.62445 | 0.54952 | 0 | 0 | 0 | 0 | 0 | 0 | 0 | 0 | 0 | 0 | 0 | 0 | 0 | 0 | 0 | 0 | 0 | 0 | 0 | 0 | 1 | 1 | 1
4 | 15 | 5 | 0.41076 | 0.60504 | 0.68222 | 0.84091 | 0.26291 | 0.71021 | 0.95451 | 0.8912 | 0.4573 | 0.40305 | 0.87046 | 0.70316 | 0.41862 | 0.73417 | 0.65169 | 0.63845 | 0.66682 | 0.10901 | 0.30869 | 0.58278 | 0.35874 | 0.60499 | 0.52621 | 0 | 0 | 0.0052641 | 0 | 0 | 0 | 0 | 0 | 0 | 0 | 0 | 0 | 0 | 0 | 0 | 0 | 0 | 0 | 0.00012654 | 0.031477 | 1 | 1 | 1
4 | 15 | 6 | 0.4047 | 0.58916 | 0.64705 | 0.86143 | 0.30331 | 0.70507 | 0.94874 | 0.89548 | 0.45098 | 0.39683 | 0.90438 | 0.70679 | 0.41252 | 0.73897 | 0.59985 | 0.58493 | 0.75063 | 0.08542 | 0.27363 | 0.53121 | 0.40975 | 0.59006 | 0.4962 | 0.00021743 | 0.02344 | 0.11256 | 0.022991 | 0.016678 | 0.022989 | 0.017877 | 0.003897 | 0.004913 | 0.0029483 | 0.012641 | 0.16737 | 0.072941 | 0.047944 | 0.017929 | 0.072315 | 0.0037018 | 0.022024 | 0.15461 | 0.47772 | 1 | 1 | 1
4 | 15 | 7 | 0.43573 | 0.35603 | 0.50283 | 0.85853 | 0.34888 | 0.7711 | 0.92427 | 0.87551 | 0.48253 | 0.42857 | 0.81977 | 0.73228 | 0.4436 | 0.76098 | 0.45152 | 0.43246 | 0.77301 | 0.043093 | 0.19741 | 0.46618 | 0.47498 | 0.35557 | 0.25295 | 0.021554 | 0.22728 | 0.27885 | 0.22292 | 0.32774 | 0.41092 | 0.34259 | 0.046403 | 0.12173 | 0.22749 | 0.23838 | 0.61407 | 0.51361 | 0.50484 | 0.33512 | 0.5092 | 0.061115 | 0.11118 | 0.53808 | 0.83516 | 1 | 1 | 1
4 | 15 | 8 | 0.41747 | 0.20932 | 0.31565 | 0.88693 | 0.58414 | 0.66382 | 0.90811 | 0.86848 | 0.463 | 0.40974 | 0.69759 | 0.78996 | 0.42517 | 0.81743 | 0.33546 | 0.3141 | 0.79229 | 0.011015 | 0.1498 | 0.48447 | 0.63915 | 0.2087 | 0.10763 | 0.21489 | 0.46276 | 0.42209 | 0.45389 | 0.64809 | 0.71749 | 0.64692 | 0.25663 | 0.21882 | 0.268 | 0.58077 | 0.86231 | 0.82055 | 0.76123 | 0.68139 | 0.8135 | 0.094428 | 0.24674 | 0.77431 | 1 | 1 | 1 | 1
4 | 15 | 9 | 0.43027 | 0.17649 | 0.17487 | 0.91613 | 0.78041 | 0.93503 | 0.91129 | 0.86935 | 0.47728 | 0.42303 | 0.67883 | 0.75669 | 0.43818 | 0.78344 | 0.27173 | 0.24965 | 0.8158 | 0.0090386 | 0.12843 | 0.48347 | 0.79285 | 0.17609 | 0.076052 | 0.4495 | 0.66845 | 0.53109 | 0.65564 | 0.81052 | 0.87094 | 0.87737 | 0.42916 | 0.53555 | 0.62286 | 0.57734 | 1 | 0.94755 | 0.9541 | 0.87054 | 0.93941 | 0.17795 | 0.39403 | 0.93708 | 1 | 1 | 1 | 1
4 | 15 | 10 | 0.39823 | 0.21018 | 0.057246 | 0.91992 | 0.85469 | 0.88524 | 0.91246 | 0.85607 | 0.44519 | 0.39034 | 0.75053 | 0.74523 | 0.40617 | 0.76922 | 0.24294 | 0.22073 | 0.81533 | 0.015062 | 0.10121 | 0.45404 | 0.87482 | 0.21 | 0.10395 | 0.60541 | 0.76363 | 0.59358 | 0.74899 | 0.95299 | 0.92 | 0.9699 | 0.48443 | 0.68429 | 0.75454 | 0.55838 | 1 | 0.95702 | 1 | 0.80701 | 0.9488 | 0.23625 | 0.43999 | 1 | 1 | 1 | 1 | 1
4 | 15 | 11 | 0.391 | 0.26017 | 0.0041606 | 0.9215 | 0.90515 | 0.81501 | 0.94176 | 0.88905 | 0.4396 | 0.38322 | 0.74267 | 0.85443 | 0.39918 | 0.87441 | 0.23424 | 0.212 | 0.81157 | 0.031941 | 0.074431 | 0.498 | 0.92848 | 0.25971 | 0.15456 | 0.64619 | 0.74915 | 0.69612 | 0.73479 | 1 | 0.98449 | 0.99445 | 0.62371 | 0.71655 | 0.34414 | 0.60786 | 0.9693 | 0.91315 | 0.72906 | 0.73174 | 0.90531 | 0.30624 | 0.39848 | 1 | 1 | 1 | 1 | 1
4 | 15 | 12 | 0.38834 | 0.39431 | 0 | 0.91696 | 0.92226 | 0.67761 | 0.95862 | 0.92576 | 0.42898 | 0.37934 | 0.77776 | 0.88012 | 0.39533 | 0.89739 | 0.22514 | 0.20291 | 0.80599 | 0.17798 | 0.06039 | 0.54747 | 0.95345 | 0.39421 | 0.28966 | 0.70827 | 0.78433 | 0.71518 | 0.76929 | 1 | 0.97646 | 1 | 0.60205 | 0.85221 | 0.42254 | 0.78829 | 0.88815 | 0.88566 | 0.6524 | 0.78253 | 0.87806 | 0.40187 | 0.38982 | 0.97037 | 1 | 1 | 1 | 1
4 | 15 | 13 | 0.65102 | 0.53046 | 0 | 0.90466 | 0.91085 | 0.76455 | 0.95448 | 0.9227 | 0.68854 | 0.64742 | 0.79749 | 0.81967 | 0.65721 | 0.83433 | 0.21569 | 0.19347 | 0.80097 | 0.30205 | 0.069249 | 0.61417 | 0.98637 | 0.53057 | 0.43849 | 0.67105 | 0.73475 | 0.66087 | 0.72066 | 1 | 0.98396 | 0.9894 | 0.51024 | 0.66195 | 0.54093 | 0.60307 | 0.92236 | 0.65589 | 0.52388 | 0.84388 | 0.65026 | 0.32396 | 0.31842 | 0.92853 | 1 | 1 | 1 | 1
4 | 15 | 14 | 0.62881 | 0.62519 | 0 | 0.89512 | 0.89148 | 0.86678 | 0.96358 | 0.91904 | 0.66084 | 0.62376 | 0.79389 | 0.90409 | 0.6342 | 0.9198 | 0.21625 | 0.19404 | 0.80185 | 0.43287 | 0.090232 | 0.62679 | 0.98368 | 0.62512 | 0.54998 | 0.61564 | 0.68907 | 0.65895 | 0.67586 | 1 | 0.96875 | 0.97199 | 0.55452 | 0.51345 | 0.74855 | 0.47794 | 0.52733 | 0.65088 | 0.65715 | 0.74845 | 0.64529 | 0.42104 | 0.40091 | 0.94732 | 1 | 1 | 1 | 1
4 | 15 | 15 | 0.56135 | 0.7237 | 0 | 0.90012 | 0.87623 | 0.90429 | 0.9746 | 0.91722 | 0.59971 | 0.55567 | 0.82282 | 0.87897 | 0.56779 | 0.89144 | 0.21208 | 0.18988 | 0.81875 | 0.3272 | 0.12885 | 0.63392 | 0.95905 | 0.72368 | 0.66541 | 0.52472 | 0.61796 | 0.61046 | 0.60611 | 1 | 0.94493 | 0.94753 | 0.43414 | 0.73371 | 0.53999 | 0.4098 | 0.031965 | 0.72009 | 0.74404 | 0.67566 | 0.71391 | 0.33135 | 0.43904 | 0.87433 | 1 | 1 | 1 | 1
4 | 15 | 16 | 0.43151 | 0.81926 | 0 | 0.89541 | 0.87884 | 0.90634 | 0.96629 | 0.90579 | 0.47426 | 0.42365 | 0.77717 | 0.88833 | 0.43877 | 0.90037 | 0.1995 | 0.17736 | 0.86236 | 0.27936 | 0.16276 | 0.52363 | 0.92775 | 0.81963 | 0.77475 | 0.39423 | 0.51335 | 0.55575 | 0.5035 | 0.98585 | 0.88761 | 0.88038 | 0.60133 | 0.61638 | 0.41177 | 0.19761 | 0.023555 | 0.31652 | 0.66117 | 0.64051 | 0.3138 | 0.34046 | 0.45694 | 0.81378 | 0.87691 | 1 | 1 | 1
4 | 15 | 17 | 0.39951 | 0.82613 | 0 | 0.87923 | 0.8789 | 0.94306 | 0.92828 | 0.84173 | 0.44965 | 0.39214 | 0.88731 | 0.92155 | 0.40791 | 0.93216 | 0.19646 | 0.17433 | 0.9086 | 0.20779 | 0.16626 | 0.52099 | 0.86398 | 0.82633 | 0.78537 | 0.27137 | 0.43506 | 0.40544 | 0.42672 | 0.8577 | 0.75155 | 0.73738 | 0.5287 | 0.64462 | 0.42252 | 0.085796 | 0.41218 | 0.28836 | 0.49478 | 0.41106 | 0.28589 | 0.14423 | 0.39618 | 0.6147 | 0.54618 | 1 | 1 | 1
4 | 15 | 18 | 0.28556 | 0.78447 | 0.0010712 | 0.86183 | 0.8802 | 0.88974 | 0.85961 | 0.82222 | 0.33698 | 0.27641 | 0.89856 | 0.91718 | 0.29428 | 0.92668 | 0.18936 | 0.16729 | 0.89946 | 0.14487 | 0.28322 | 0.47187 | 0.62757 | 0.78423 | 0.74089 | 0.069911 | 0.19238 | 0.1765 | 0.18869 | 0.5299 | 0.44211 | 0.43624 | 0.35975 | 0.3441 | 0.20594 | 0.16818 | 0.085069 | 0.025174 | 0.091073 | 0.094811 | 0.024958 | 0.063842 | 0.21741 | 0.26142 | 0.070083 | 1 | 1 | 1
4 | 15 | 19 | 0.27182 | 0.79338 | 0.020503 | 0.87206 | 0.93952 | 0.79298 | 0.83763 | 0.85626 | 0.32079 | 0.26213 | 0.90455 | 0.91112 | 0.28019 | 0.92321 | 0.20703 | 0.18485 | 0.87 | 0.15592 | 0.50574 | 0.37064 | 0.35615 | 0.79368 | 0.74463 | 0.00011509 | 0.022689 | 0.0054412 | 0.022254 | 0.1395 | 0.084184 | 0.068534 | 0.037996 | 0.031693 | 0.0072154 | 0.002405 | 0.00058064 | 0.00013398 | 0.00099132 | 0.00034051 | 0.00013283 | 0.00085003 | 0.0047025 | 6.4675e-05 | 0 | 1 | 1 | 1
4 | 15 | 20 | 0.45229 | 0.72811 | 0.10899 | 0.82337 | 0.96955 | 0.98205 | 0.84771 | 0.86761 | 0.50345 | 0.44617 | 0.85439 | 0.86109 | 0.46078 | 0.87559 | 0.23322 | 0.21099 | 0.89943 | 0.12428 | 0.4909 | 0.2742 | 0.419 | 0.72823 | 0.66888 | 0 | 0 | 6.0802e-09 | 0 | 0 | 0 | 0 | 0 | 0 | 0 | 0 | 0 | 0 | 0 | 0 | 0 | 0 | 2.7813e-08 | 0 | 0 | 1 | 1 | 1
4 | 15 | 21 | 0.38422 | 0.62826 | 0.12812 | 0.81385 | 0.95861 | 0.99944 | 0.85131 | 0.83511 | 0.43165 | 0.37614 | 0.75535 | 0.84701 | 0.39224 | 0.86541 | 0.22022 | 0.19799 | 0.90727 | 0.10904 | 0.35121 | 0.28204 | 0.43252 | 0.62816 | 0.55398 | 0 | 0 | 0 | 0 | 0 | 0 | 0 | 0 | 0 | 0 | 0 | 0 | 0 | 0 | 0 | 0 | 0 | 0 | 0 | 0 | 1 | 1 | 1
4 | 15 | 22 | 0.3396 | 0.53794 | 0.11905 | 0.80222 | 0.96102 | 0.90615 | 0.86894 | 0.80423 | 0.39163 | 0.33141 | 0.70126 | 0.81687 | 0.34835 | 0.83603 | 0.1863 | 0.16427 | 0.89732 | 0.094635 | 0.35438 | 0.21886 | 0.3884 | 0.53769 | 0.45142 | 0 | 0 | 0 | 0 | 0 | 0 | 0 | 0 | 0 | 0 | 0 | 0 | 0 | 0 | 0 | 0 | 0 | 0 | 0 | 0 | 1 | 1 | 1
4 | 15 | 23 | 0.27168 | 0.48762 | 0.13826 | 0.78971 | 0.96932 | 0.8171 | 0.85037 | 0.76304 | 0.3234 | 0.26237 | 0.66016 | 0.82678 | 0.28046 | 0.85027 | 0.14941 | 0.12795 | 0.87984 | 0.083552 | 0.45889 | 0.18887 | 0.26135 | 0.48759 | 0.39173 | 0 | 0 | 0 | 0 | 0 | 0 | 0 | 0 | 0 | 0 | 0 | 0 | 0 | 0 | 0 | 0 | 0 | 0 | 0 | 0 | 1 | 1 | 1
4 | 15 | 24 | 0.30491 | 0.42536 | 0.13858 | 0.76824 | 0.97415 | 0.76641 | 0.78792 | 0.67366 | 0.35916 | 0.29647 | 0.56081 | 0.74864 | 0.31403 | 0.77355 | 0.10497 | 0.084945 | 0.86637 | 0.15159 | 0.64973 | 0.1222 | 0.11679 | 0.42518 | 0.32431 | 0 | 0 | 0 | 0 | 0 | 0 | 0 | 0 | 0 | 0 | 0 | 0 | 0 | 0 | 0 | 0 | 0 | 0 | 0 | 0 | 1 | 1 | 1
4 | 16 | 1 | 0.2981 | 0.38651 | 0.10016 | 0.74216 | 0.97199 | 0.43197 | 0.68133 | 0.57861 | 0.35146 | 0.28942 | 0.46273 | 0.75019 | 0.3071 | 0.78168 | 0.071425 | 0.0534 | 0.85783 | 0.19861 | 0.62516 | 0.11197 | 0.056434 | 0.38659 | 0.27912 | 0 | 0 | 0 | 0 | 0 | 0 | 0 | 0 | 0 | 0 | 0 | 0 | 0 | 0 | 0 | 0 | 0 | 0 | 0 | 0 | 1 | 1 | 1
4 | 16 | 2 | 0.28455 | 0.3117 | 0.075275 | 0.70175 | 0.97206 | 0.27352 | 0.57344 | 0.51789 | 0.33982 | 0.27595 | 0.45194 | 0.67319 | 0.29384 | 0.70779 | 0.055924 | 0.039284 | 0.84267 | 0.21693 | 0.63808 | 0.1036 | 0.020864 | 0.31163 | 0.20202 | 0 | 0 | 0 | 0 | 0 | 0 | 0 | 0 | 0 | 0 | 0 | 0 | 0 | 0 | 0 | 0 | 0 | 0 | 0 | 0 | 1 | 1 | 1
4 | 16 | 3 | 0.21853 | 0.23249 | 0.051291 | 0.63148 | 0.94761 | 0.27295 | 0.50488 | 0.37694 | 0.27706 | 0.2096 | 0.41334 | 0.63343 | 0.22835 | 0.67457 | 0.051259 | 0.035125 | 0.76668 | 0.19443 | 0.64661 | 0.097714 | 0.00047594 | 0.23216 | 0.12621 | 0 | 0 | 0 | 0 | 0 | 0 | 0 | 0 | 0 | 0 | 0 | 0 | 0 | 0 | 0 | 0 | 0 | 0 | 0 | 0 | 1 | 1 | 1
4 | 16 | 4 | 0.088767 | 0.20713 | 0.035183 | 0.62822 | 0.89807 | 0.39478 | 0.48079 | 0.27715 | 0.1437 | 0.078719 | 0.36354 | 0.57482 | 0.098121 | 0.62065 | 0.062741 | 0.045439 | 0.66695 | 0.16917 | 0.61959 | 0.12621 | 0 | 0.20714 | 0.099322 | 0 | 0 | 0 | 0 | 0 | 0 | 0 | 0 | 0 | 0 | 0 | 0 | 0 | 0 | 0 | 0 | 0 | 0 | 0 | 0 | 1 | 1 | 1
4 | 16 | 5 | 0.082846 | 0.1593 | 0.019129 | 0.58455 | 0.81542 | 0.5598 | 0.44588 | 0.21763 | 0.14202 | 0.073356 | 0.34074 | 0.51933 | 0.092809 | 0.5713 | 0.078495 | 0.059948 | 0.48386 | 0.13688 | 0.61087 | 0.11984 | 0 | 0.15916 | 0.059208 | 0 | 0 | 0.0053941 | 0 | 0 | 0 | 0 | 0 | 0 | 0 | 0 | 0 | 0 | 0 | 0 | 0 | 4.4078e-05 | 0 | 0.00027598 | 0.03205 | 1 | 1 | 1
4 | 16 | 6 | 0.065645 | 0.12276 | 0.0015673 | 0.54989 | 0.72151 | 0.33477 | 0.32525 | 0.12287 | 0.12455 | 0.056849 | 0.29148 | 0.44304 | 0.075139 | 0.5018 | 0.10595 | 0.085872 | 0.31885 | 0.11946 | 0.55906 | 0.074381 | 0 | 0.12249 | 0.032151 | 0.00017189 | 0.012074 | 0.18271 | 0.011842 | 0.048315 | 0.018741 | 0.012521 | 0.034839 | 0.008423 | 0.010832 | 0.029744 | 0.0035611 | 0.0089195 | 0.010196 | 0.014015 | 0.0088429 | 0.11329 | 0.13338 | 0.18231 | 0.46944 | 1 | 1 | 1
4 | 16 | 7 | 0.0040323 | 0.1296 | 0 | 0.47849 | 0.57585 | 0.33115 | 0.17667 | 0.013259 | 0.036097 | 0.0032663 | 0.25917 | 0.33946 | 0.0043325 | 0.40678 | 0.12001 | 0.099373 | 0.17152 | 0.024242 | 0.49255 | 0.076345 | 2.4152e-05 | 0.1295 | 0.035751 | 0.014523 | 0.17511 | 0.50483 | 0.17176 | 0.49304 | 0.36666 | 0.39146 | 0.46722 | 0.32952 | 0.35819 | 0.22582 | 0.038341 | 0.0030895 | 0.0093853 | 0.15245 | 0.0030629 | 0.35968 | 0.45411 | 0.52082 | 0.8288 | 1 | 1 | 1
4 | 16 | 8 | 0.0049558 | 0.14089 | 0 | 0.3798 | 0.39559 | 0.07606 | 0.08914 | 8.7526e-05 | 0.0070796 | 0.0041313 | 0.23178 | 0.19158 | 0.0052037 | 0.26567 | 0.11268 | 0.09232 | 0.083302 | 0.0029504 | 0.41161 | 0.11542 | 0.0010787 | 0.14085 | 0.043757 | 0.16884 | 0.39513 | 0.72179 | 0.38755 | 0.80609 | 0.71292 | 0.71364 | 0.76128 | 0.69863 | 0.77369 | 0.48129 | 0.25694 | 0.16771 | 0.070879 | 0.13952 | 0.16627 | 0.49741 | 0.72365 | 0.7111 | 1 | 1 | 1 | 1
4 | 16 | 9 | 0.084267 | 0.14486 | 0 | 0.27343 | 0.12999 | 0.098099 | 0.027114 | 0 | 0.14115 | 0.075252 | 0.18558 | 0.027157 | 0.093636 | 0.088681 | 0.13984 | 0.1186 | 0.044672 | 0.0026798 | 0.30899 | 0.14073 | 0.0037528 | 0.14487 | 0.046368 | 0.39312 | 0.59545 | 0.93586 | 0.58403 | 0.96151 | 0.87477 | 0.87149 | 0.9238 | 0.92649 | 1 | 0.62729 | 0.90326 | 0.28537 | 0.056579 | 0.11502 | 0.28292 | 0.82225 | 0.90277 | 0.83022 | 1 | 1 | 1 | 1
4 | 16 | 10 | 0.15981 | 0.1279 | 0 | 0.24677 | 0.014645 | 0.069332 | 0.0062695 | 0 | 0.22008 | 0.15058 | 0.16452 | 0.0010232 | 0.16992 | 0.047223 | 0.18342 | 0.16142 | 0.02578 | 0.0055461 | 0.23471 | 0.12649 | 0.0089225 | 0.12768 | 0.03552 | 0.60633 | 0.76685 | 1 | 0.75215 | 1 | 0.94746 | 0.95003 | 0.99021 | 1 | 1 | 0.84356 | 1 | 0.76835 | 0.14032 | 0.31766 | 0.76175 | 0.90113 | 0.9243 | 0.89813 | 1 | 1 | 1 | 1
4 | 16 | 11 | 0.16431 | 0.14334 | 0 | 0.21455 | 0 | 0.030365 | 0.0003449 | 0 | 0.22343 | 0.15494 | 0.14978 | 0.0002595 | 0.17426 | 0.058911 | 0.22822 | 0.20599 | 0.01941 | 0.0067853 | 0.19638 | 0.10461 | 0.018868 | 0.14296 | 0.048684 | 0.75432 | 0.86741 | 0.94929 | 0.85078 | 1 | 0.96957 | 0.97192 | 1 | 1 | 1 | 0.86526 | 1 | 0.9601 | 0.67035 | 0.2929 | 0.95186 | 0.8148 | 0.89298 | 0.81096 | 1 | 1 | 1 | 1
4 | 16 | 12 | 0.13843 | 0.2248 | 0.0032453 | 0.13653 | 0 | 0.015552 | 0 | 0.0019234 | 0.19584 | 0.12867 | 0.14728 | 0.004302 | 0.14815 | 0.069263 | 0.28343 | 0.26145 | 0.019242 | 0.024949 | 0.21717 | 0.068206 | 0.014419 | 0.22436 | 0.12027 | 0.82811 | 0.91078 | 0.96548 | 0.89332 | 1 | 0.96944 | 0.9735 | 1 | 1 | 1 | 0.98594 | 0.8758 | 1 | 0.7936 | 0.38452 | 1 | 0.79152 | 0.89197 | 0.81106 | 1 | 1 | 1 | 1
4 | 16 | 13 | 0.16155 | 0.38595 | 0.043802 | 0.0839 | 0 | 0.018692 | 0 | 0.019455 | 0.2188 | 0.15189 | 0.15962 | 0.0030469 | 0.17123 | 0.066513 | 0.32323 | 0.30169 | 0.025992 | 0.11503 | 0.26431 | 0.05043 | 0.0026544 | 0.38646 | 0.27351 | 0.88262 | 0.96286 | 0.8502 | 0.9444 | 1 | 0.95923 | 0.9572 | 0.9883 | 1 | 1 | 1 | 0.89137 | 1 | 0.93833 | 0.81154 | 1 | 0.60819 | 0.8548 | 0.62091 | 0.9349 | 1 | 1 | 1
4 | 16 | 14 | 0.21712 | 0.40893 | 0.12464 | 0.032508 | 0 | 0.036721 | 0 | 0.038603 | 0.27819 | 0.20853 | 0.20559 | 0.017842 | 0.22732 | 0.085486 | 0.36979 | 0.34898 | 0.034978 | 0.19289 | 0.28856 | 0.063307 | 0.0032562 | 0.40863 | 0.30778 | 0.81433 | 0.91052 | 0.77947 | 0.89306 | 1 | 0.94203 | 0.94085 | 0.98581 | 1 | 1 | 1 | 0.71015 | 0.9089 | 0.83105 | 0.82877 | 0.9011 | 0.56413 | 0.80152 | 0.5432 | 0.79003 | 1 | 1 | 1
4 | 16 | 15 | 0.1265 | 0.4829 | 0.21395 | 0.012833 | 0 | 0.039016 | 0 | 0.042592 | 0.1809 | 0.11631 | 0.27406 | 0.033322 | 0.13578 | 0.10172 | 0.39608 | 0.37577 | 0.045039 | 0.39235 | 0.31481 | 0.10075 | 0.0047319 | 0.4825 | 0.39094 | 0.76322 | 0.90359 | 0.76019 | 0.88627 | 0.96535 | 0.922 | 0.91783 | 0.92809 | 1 | 0.99789 | 1 | 0.98296 | 1 | 0.89204 | 0.88977 | 1 | 0.70273 | 0.83826 | 0.51126 | 0.57712 | 1 | 1 | 1
4 | 16 | 16 | 0.17558 | 0.63732 | 0.38202 | 0.020657 | 0.016255 | 0.03719 | 0.00043437 | 0.066913 | 0.23608 | 0.1665 | 0.24424 | 0.078277 | 0.18572 | 0.15161 | 0.43934 | 0.41998 | 0.061065 | 0.25024 | 0.31336 | 0.12845 | 0.0088824 | 0.63854 | 0.5479 | 0.60931 | 0.80117 | 0.66286 | 0.78582 | 0.86898 | 0.86581 | 0.85902 | 0.8952 | 0.94513 | 0.9784 | 0.967 | 0.85503 | 0.86305 | 0.87684 | 0.78878 | 0.85564 | 0.63581 | 0.78848 | 0.57055 | 0.25607 | 1 | 1 | 1
4 | 16 | 17 | 0.15408 | 0.50155 | 0.55507 | 0.048258 | 0.146 | 0.046373 | 0.008851 | 0.25691 | 0.20898 | 0.14406 | 0.19884 | 0.12187 | 0.16343 | 0.19883 | 0.46209 | 0.44327 | 0.080407 | 0.07881 | 0.2989 | 0.14167 | 0.049242 | 0.50137 | 0.4092 | 0.37472 | 0.61021 | 0.51989 | 0.59851 | 0.75655 | 0.73275 | 0.71563 | 0.73233 | 0.74976 | 0.80344 | 0.79638 | 0.65167 | 0.7047 | 0.7048 | 0.62667 | 0.69865 | 0.50827 | 0.70572 | 0.46936 | 0.094971 | 1 | 1 | 1
4 | 16 | 18 | 0.25313 | 0.39649 | 0.69385 | 0.096615 | 0.45451 | 0.048422 | 0.047646 | 0.49734 | 0.30939 | 0.24425 | 0.20028 | 0.11271 | 0.26259 | 0.18176 | 0.48422 | 0.46596 | 0.11426 | 0.028747 | 0.27055 | 0.15694 | 0.07544 | 0.39625 | 0.29368 | 0.079471 | 0.24419 | 0.23988 | 0.23951 | 0.42867 | 0.45257 | 0.36289 | 0.39169 | 0.366 | 0.34658 | 0.42223 | 0.11424 | 0.24979 | 0.22939 | 0.24882 | 0.24764 | 0.16061 | 0.41078 | 0.18833 | 0.007183 | 1 | 1 | 1
4 | 16 | 19 | 0.32334 | 0.32695 | 0.72368 | 0.21076 | 0.67556 | 0.03509 | 0.11418 | 0.68172 | 0.37681 | 0.31509 | 0.3209 | 0.21449 | 0.33233 | 0.29135 | 0.52378 | 0.5066 | 0.17623 | 0.023345 | 0.27727 | 0.1525 | 0.11156 | 0.32679 | 0.21876 | 0.00012715 | 0.02248 | 0.016479 | 0.022049 | 0.10835 | 0.10051 | 0.044011 | 0.037195 | 0.036458 | 0.01772 | 0.016674 | 0.0016845 | 0.00384 | 0.0019058 | 0.0033146 | 0.0038071 | 0.0040529 | 0.02202 | 7.8216e-05 | 0 | 1 | 1 | 1
4 | 16 | 20 | 0.33523 | 0.27154 | 0.54402 | 0.36811 | 0.80978 | 0.072143 | 0.14144 | 0.67315 | 0.3876 | 0.32701 | 0.2563 | 0.21127 | 0.34404 | 0.28871 | 0.46145 | 0.44262 | 0.17363 | 0.01978 | 0.31349 | 0.11411 | 0.10854 | 0.27129 | 0.16331 | 0 | 0 | 1.5965e-07 | 0 | 0 | 0 | 0 | 0 | 0 | 0 | 0 | 0 | 0 | 0 | 0 | 0 | 6.8678e-07 | 2.7813e-08 | 0 | 0 | 1 | 1 | 1
4 | 16 | 21 | 0.31608 | 0.25011 | 0.50831 | 0.42923 | 0.87046 | 0.16285 | 0.15493 | 0.68339 | 0.36493 | 0.30702 | 0.21369 | 0.088388 | 0.32439 | 0.15938 | 0.38144 | 0.36085 | 0.19808 | 0.023344 | 0.33994 | 0.088683 | 0.23161 | 0.24991 | 0.14177 | 0 | 0 | 0 | 0 | 0 | 0 | 0 | 0 | 0 | 0 | 0 | 0 | 0 | 0 | 0 | 0 | 0 | 0 | 0 | 0 | 1 | 1 | 1
4 | 16 | 22 | 0.42109 | 0.25118 | 0.50734 | 0.42813 | 0.88661 | 0.19154 | 0.18619 | 0.70133 | 0.46979 | 0.41393 | 0.3011 | 0.023099 | 0.42926 | 0.087541 | 0.32867 | 0.3072 | 0.24381 | 0.016209 | 0.3742 | 0.073131 | 0.52754 | 0.25093 | 0.14331 | 0 | 0 | 0 | 0 | 0 | 0 | 0 | 0 | 0 | 0 | 0 | 0 | 0 | 0 | 0 | 0 | 0 | 0 | 0 | 0 | 1 | 1 | 1
4 | 16 | 23 | 0.43706 | 0.28691 | 0.54445 | 0.46303 | 0.90306 | 0.24795 | 0.20378 | 0.70312 | 0.48469 | 0.43005 | 0.41146 | 0.039302 | 0.44505 | 0.11049 | 0.29135 | 0.26944 | 0.34765 | 0.0084103 | 0.35949 | 0.08777 | 0.66332 | 0.28684 | 0.17687 | 0 | 0 | 0 | 0 | 0 | 0 | 0 | 0 | 0 | 0 | 0 | 0 | 0 | 0 | 0 | 0 | 0 | 0 | 0 | 0 | 1 | 1 | 1
4 | 16 | 24 | 0.35827 | 0.31955 | 0.58972 | 0.53777 | 0.91167 | 0.24109 | 0.2125 | 0.66855 | 0.40784 | 0.35004 | 0.40547 | 0.049328 | 0.36664 | 0.11885 | 0.27604 | 0.254 | 0.41406 | 0.0022466 | 0.28492 | 0.11992 | 0.63518 | 0.31948 | 0.21003 | 0 | 0 | 0 | 0 | 0 | 0 | 0 | 0 | 0 | 0 | 0 | 0 | 0 | 0 | 0 | 0 | 0 | 0 | 0 | 0 | 1 | 1 | 1
4 | 17 | 1 | 0.29452 | 0.34983 | 0.65428 | 0.48169 | 0.87335 | 0.17615 | 0.16494 | 0.57428 | 0.34747 | 0.28572 | 0.31617 | 0.10052 | 0.30346 | 0.17508 | 0.28578 | 0.26381 | 0.51995 | 0.0022463 | 0.24845 | 0.12271 | 0.67352 | 0.34997 | 0.23933 | 0 | 0 | 0 | 0 | 0 | 0 | 0 | 0 | 0 | 0 | 0 | 0 | 0 | 0 | 0 | 0 | 0 | 0 | 0 | 0 | 1 | 1 | 1
4 | 17 | 2 | 0.25607 | 0.33263 | 0.69262 | 0.44783 | 0.87478 | 0.24661 | 0.11644 | 0.51737 | 0.31003 | 0.24687 | 0.26926 | 0.14705 | 0.2652 | 0.21904 | 0.30933 | 0.28761 | 0.59185 | 0.013581 | 0.25545 | 0.11788 | 0.77714 | 0.33277 | 0.22128 | 0 | 0 | 0 | 0 | 0 | 0 | 0 | 0 | 0 | 0 | 0 | 0 | 0 | 0 | 0 | 0 | 0 | 0 | 0 | 0 | 1 | 1 | 1
4 | 17 | 3 | 0.26921 | 0.26252 | 0.69328 | 0.49303 | 0.89455 | 0.27165 | 0.089157 | 0.49767 | 0.32359 | 0.26026 | 0.23331 | 0.23994 | 0.27839 | 0.31659 | 0.33561 | 0.31425 | 0.6682 | 0.045195 | 0.27368 | 0.11016 | 0.81624 | 0.26191 | 0.15831 | 0 | 0 | 0 | 0 | 0 | 0 | 0 | 0 | 0 | 0 | 0 | 0 | 0 | 0 | 0 | 0 | 0 | 0 | 0 | 0 | 1 | 1 | 1
4 | 17 | 4 | 0.29213 | 0.30941 | 0.63929 | 0.47723 | 0.90995 | 0.12486 | 0.069704 | 0.50997 | 0.34817 | 0.28377 | 0.18593 | 0.20494 | 0.30153 | 0.28049 | 0.40959 | 0.38957 | 0.68133 | 0.10983 | 0.27212 | 0.11405 | 0.82544 | 0.30908 | 0.20258 | 0 | 0 | 0 | 0 | 0 | 0 | 0 | 0 | 0 | 0 | 0 | 0 | 0 | 0 | 0 | 0 | 0 | 0 | 0 | 0 | 1 | 1 | 1
4 | 17 | 5 | 0.2301 | 0.40682 | 0.587 | 0.46415 | 0.93534 | 0.085914 | 0.068109 | 0.53893 | 0.28453 | 0.22065 | 0.15738 | 0.1022 | 0.23932 | 0.17305 | 0.43516 | 0.4157 | 0.65637 | 0.17459 | 0.24641 | 0.075789 | 0.77653 | 0.40666 | 0.30385 | 0 | 0 | 0.0047728 | 0 | 0 | 0 | 0 | 0 | 0 | 0 | 0 | 0 | 0 | 0 | 0 | 0 | 0.0002913 | 0 | 0.00056389 | 0.027733 | 1 | 1 | 1
4 | 17 | 6 | 0.23234 | 0.52206 | 0.51655 | 0.44567 | 0.94845 | 0.12962 | 0.060263 | 0.51788 | 0.28839 | 0.22315 | 0.15162 | 0.075651 | 0.24179 | 0.14493 | 0.43963 | 0.42027 | 0.6361 | 0.18287 | 0.18496 | 0.035323 | 0.66716 | 0.52239 | 0.42623 | 0.00032217 | 0.03298 | 0.22373 | 0.032347 | 0.011496 | 0.012082 | 0.0074163 | 0.037645 | 0.0032689 | 0.019985 | 0.074736 | 0.16923 | 0.093836 | 0.066745 | 0.053464 | 0.09303 | 0.30519 | 0.19612 | 0.25043 | 0.40835 | 1 | 1 | 1
4 | 17 | 7 | 0.24584 | 0.54488 | 0.37244 | 0.4246 | 0.91442 | 0.20039 | 0.054787 | 0.44273 | 0.30186 | 0.23681 | 0.15114 | 0.13832 | 0.25528 | 0.21558 | 0.42238 | 0.40263 | 0.52294 | 0.13436 | 0.11796 | 0.012402 | 0.44149 | 0.54461 | 0.45961 | 0.02675 | 0.30207 | 0.55224 | 0.29628 | 0.22784 | 0.30037 | 0.36887 | 0.46217 | 0.27099 | 0.49734 | 0.56678 | 0.60506 | 0.55618 | 0.53631 | 0.52693 | 0.55141 | 0.64408 | 0.58246 | 0.64457 | 0.73757 | 1 | 1 | 1
4 | 17 | 8 | 0.25268 | 0.61516 | 0.27155 | 0.38492 | 0.8555 | 0.15897 | 0.065294 | 0.39791 | 0.30645 | 0.24341 | 0.17117 | 0.13447 | 0.26178 | 0.21149 | 0.37861 | 0.35797 | 0.23288 | 0.10624 | 0.11371 | 0.0077508 | 0.39931 | 0.61504 | 0.53897 | 0.26466 | 0.57165 | 0.81693 | 0.56069 | 0.42549 | 0.6003 | 0.70026 | 0.74693 | 0.56587 | 0.8377 | 0.83588 | 0.84496 | 0.83409 | 0.82098 | 0.79751 | 0.82693 | 0.82472 | 0.77572 | 0.87024 | 0.98458 | 1 | 1 | 1
4 | 17 | 9 | 0.32175 | 0.70006 | 0.23887 | 0.44027 | 0.82978 | 0.41394 | 0.10983 | 0.44879 | 0.37311 | 0.31316 | 0.27313 | 0.066855 | 0.33042 | 0.13775 | 0.30138 | 0.27958 | 0.12556 | 0.1202 | 0.088087 | 0.053521 | 0.31903 | 0.70025 | 0.63459 | 0.52025 | 0.77361 | 0.94524 | 0.75878 | 0.60321 | 0.84498 | 0.86203 | 0.89277 | 0.81072 | 1 | 0.98106 | 0.96859 | 0.96676 | 0.95326 | 0.96467 | 0.95846 | 0.88118 | 0.90281 | 0.98867 | 0.95557 | 1 | 1 | 1
4 | 17 | 10 | 0.42028 | 0.73104 | 0.14843 | 0.52571 | 0.83178 | 0.4327 | 0.12073 | 0.53605 | 0.4675 | 0.41287 | 0.32794 | 0.039426 | 0.42822 | 0.10786 | 0.24143 | 0.21921 | 0.083759 | 0.12058 | 0.051598 | 0.12352 | 0.21308 | 0.73121 | 0.67173 | 0.70808 | 0.8943 | 0.9603 | 0.87716 | 0.73678 | 0.9194 | 0.93955 | 0.93324 | 0.91846 | 1 | 1 | 1 | 1 | 1 | 1 | 1 | 0.91883 | 0.93189 | 1 | 0.7357 | 1 | 1 | 1
4 | 17 | 11 | 0.48381 | 0.72353 | 0.097294 | 0.58462 | 0.82212 | 0.49435 | 0.1578 | 0.60567 | 0.52719 | 0.47714 | 0.47985 | 0.061635 | 0.4911 | 0.13246 | 0.20014 | 0.178 | 0.090191 | 0.13712 | 0.033975 | 0.23205 | 0.15739 | 0.72441 | 0.65371 | 0.79334 | 0.91893 | 1 | 0.90131 | 0.56681 | 0.88404 | 0.95705 | 0.95776 | 0.8743 | 1 | 1 | 1 | 1 | 1 | 1 | 1 | 0.95545 | 0.97293 | 1 | 0.79008 | 1 | 1 | 1
4 | 17 | 12 | 0.49831 | 0.50426 | 0.088975 | 0.63851 | 0.83779 | 0.48227 | 0.20961 | 0.67552 | 0.53923 | 0.49158 | 0.61828 | 0.13004 | 0.50522 | 0.19892 | 0.17163 | 0.14977 | 0.15335 | 0.19164 | 0.052327 | 0.37206 | 0.13586 | 0.50345 | 0.42006 | 0.8314 | 0.92328 | 1 | 0.90558 | 0.39397 | 0.88463 | 0.91323 | 0.97715 | 0.96958 | 1 | 1 | 1 | 1 | 1 | 1 | 1 | 0.95519 | 0.94798 | 1 | 0.94996 | 1 | 1 | 1
4 | 17 | 13 | 0.52607 | 0.45307 | 0.086509 | 0.64232 | 0.91183 | 0.62168 | 0.38456 | 0.76279 | 0.5621 | 0.51921 | 0.68958 | 0.3204 | 0.5322 | 0.39159 | 0.18599 | 0.16396 | 0.1862 | 0.27104 | 0.07942 | 0.49865 | 0.16646 | 0.45254 | 0.35919 | 0.84522 | 0.92959 | 0.97416 | 0.91177 | 0.47175 | 0.84154 | 0.96182 | 0.92965 | 1 | 1 | 1 | 1 | 1 | 0.99375 | 1 | 1 | 0.91364 | 0.91004 | 1 | 1 | 1 | 1 | 1
4 | 17 | 14 | 0.67369 | 0.50065 | 0.081485 | 0.7318 | 0.96876 | 0.93058 | 0.64748 | 0.8189 | 0.70165 | 0.66915 | 0.72081 | 0.41299 | 0.6784 | 0.47162 | 0.19215 | 0.17006 | 0.25922 | 0.38555 | 0.10196 | 0.65038 | 0.20865 | 0.50083 | 0.4038 | 0.79974 | 0.89876 | 0.92397 | 0.88153 | 0.36247 | 0.94298 | 0.88869 | 0.88434 | 1 | 1 | 1 | 1 | 1 | 0.9914 | 0.99817 | 1 | 0.85336 | 0.86939 | 1 | 1 | 1 | 1 | 1
4 | 17 | 15 | 0.82147 | 0.48734 | 0.11097 | 0.80617 | 0.98952 | 0.97277 | 0.80447 | 0.85406 | 0.83989 | 0.81933 | 0.73042 | 0.53631 | 0.82453 | 0.58899 | 0.19602 | 0.1739 | 0.38579 | 0.63417 | 0.15914 | 0.75231 | 0.2057 | 0.48725 | 0.39214 | 0.69302 | 0.82163 | 0.88052 | 0.80588 | 0.27218 | 0.79708 | 0.83774 | 0.73927 | 1 | 1 | 1 | 0.99652 | 0.98283 | 0.96888 | 0.98707 | 0.97439 | 0.81583 | 0.77071 | 0.96817 | 1 | 1 | 1 | 1
4 | 17 | 16 | 0.8613 | 0.48089 | 0.23619 | 0.82895 | 0.9945 | 0.97596 | 0.87031 | 0.87439 | 0.87493 | 0.8595 | 0.76509 | 0.58153 | 0.86358 | 0.62825 | 0.23674 | 0.21451 | 0.42887 | 0.87546 | 0.20258 | 0.87758 | 0.20439 | 0.48095 | 0.38298 | 0.5394 | 0.70799 | 0.82085 | 0.69442 | 0.17366 | 0.82459 | 0.63664 | 0.67597 | 0.9547 | 0.91414 | 0.93782 | 0.91732 | 0.88405 | 0.8398 | 0.89137 | 0.87646 | 0.84913 | 0.71768 | 0.85733 | 0.82895 | 1 | 1 | 1
4 | 17 | 17 | 0.84116 | 0.44196 | 0.49436 | 0.80586 | 0.99124 | 0.98853 | 0.92523 | 0.88053 | 0.85589 | 0.83898 | 0.8201 | 0.58842 | 0.84363 | 0.63241 | 0.25379 | 0.23162 | 0.29171 | 0.98059 | 0.27901 | 0.95641 | 0.36609 | 0.44182 | 0.34207 | 0.3183 | 0.51321 | 0.60493 | 0.50337 | 0.17439 | 0.55744 | 0.51003 | 0.44958 | 0.77127 | 0.77355 | 0.73502 | 0.74704 | 0.65904 | 0.65703 | 0.67899 | 0.65338 | 0.72339 | 0.56585 | 0.63943 | 0.49726 | 1 | 1 | 1
4 | 17 | 18 | 0.7912 | 0.41263 | 0.60562 | 0.80979 | 0.9725 | 0.9944 | 0.95458 | 0.84263 | 0.80963 | 0.78823 | 0.86985 | 0.61611 | 0.7943 | 0.65593 | 0.34491 | 0.32369 | 0.22306 | 0.98707 | 0.35673 | 0.93915 | 0.66926 | 0.41203 | 0.31529 | 0.068229 | 0.20744 | 0.21707 | 0.20346 | 0.13765 | 0.42621 | 0.34898 | 0.26712 | 0.36932 | 0.3215 | 0.3721 | 0.25418 | 0.19338 | 0.21532 | 0.16167 | 0.19171 | 0.14648 | 0.28927 | 0.29104 | 0.062155 | 1 | 1 | 1
4 | 17 | 19 | 0.73647 | 0.49604 | 0.57218 | 0.71687 | 0.92564 | 0.9864 | 0.97234 | 0.79279 | 0.75881 | 0.73266 | 0.9247 | 0.69824 | 0.74025 | 0.73471 | 0.42802 | 0.40841 | 0.10913 | 0.97701 | 0.459 | 0.94572 | 0.88649 | 0.49574 | 0.40459 | 0.00015407 | 0.014693 | 0.016043 | 0.014411 | 0.025739 | 0.079942 | 0.035876 | 0.022104 | 0.036952 | 0.01584 | 0.014577 | 0.0026325 | 0.0033394 | 0.0039101 | 0.0029447 | 0.0033108 | 0.027603 | 0.015125 | 0.00020933 | 0 | 1 | 1 | 1
4 | 17 | 20 | 0.69784 | 0.63321 | 0.5763 | 0.75852 | 0.87923 | 0.87936 | 0.98521 | 0.77759 | 0.72565 | 0.69388 | 0.94603 | 0.70786 | 0.7025 | 0.74237 | 0.56948 | 0.55363 | 0.043516 | 0.96396 | 0.52396 | 0.97068 | 0.89336 | 0.63394 | 0.54929 | 0 | 0 | 2.9542e-05 | 0 | 0 | 0 | 0 | 0 | 0 | 0 | 0 | 0 | 0 | 0 | 0 | 0 | 0.00015431 | 2.7813e-08 | 0 | 0 | 1 | 1 | 1
4 | 17 | 21 | 0.59706 | 0.59783 | 0.59696 | 0.75385 | 0.80241 | 0.96938 | 0.99185 | 0.79159 | 0.62883 | 0.59121 | 0.91622 | 0.66938 | 0.60246 | 0.70335 | 0.71774 | 0.70676 | 0.051262 | 0.95715 | 0.49444 | 0.97036 | 0.87081 | 0.5985 | 0.50901 | 0 | 0 | 0 | 0 | 0 | 0 | 0 | 0 | 0 | 0 | 0 | 0 | 0 | 0 | 0 | 0 | 0 | 0 | 0 | 0 | 1 | 1 | 1
4 | 17 | 22 | 0.57678 | 0.40253 | 0.64429 | 0.70577 | 0.7864 | 0.98236 | 0.98051 | 0.7691 | 0.61144 | 0.57089 | 0.9369 | 0.69621 | 0.58264 | 0.73167 | 0.71586 | 0.70482 | 0.1097 | 0.96862 | 0.50498 | 0.94612 | 0.83367 | 0.40213 | 0.30212 | 0 | 0 | 0 | 0 | 0 | 0 | 0 | 0 | 0 | 0 | 0 | 0 | 0 | 0 | 0 | 0 | 0 | 0 | 0 | 0 | 1 | 1 | 1
4 | 17 | 23 | 0.59157 | 0.28179 | 0.72312 | 0.66652 | 0.73809 | 0.92651 | 0.96544 | 0.73773 | 0.62645 | 0.58606 | 0.91302 | 0.68711 | 0.59744 | 0.72161 | 0.69798 | 0.68631 | 0.29669 | 0.96688 | 0.52664 | 0.83628 | 0.82581 | 0.28147 | 0.17446 | 0 | 0 | 0 | 0 | 0 | 0 | 0 | 0 | 0 | 0 | 0 | 0 | 0 | 0 | 0 | 0 | 0 | 0 | 0 | 0 | 1 | 1 | 1
4 | 17 | 24 | 0.58461 | 0.20696 | 0.82448 | 0.63028 | 0.72918 | 0.92986 | 0.96611 | 0.71449 | 0.62086 | 0.57914 | 0.86883 | 0.68597 | 0.5907 | 0.71998 | 0.71658 | 0.70556 | 0.1704 | 0.9698 | 0.52742 | 0.73603 | 0.83774 | 0.20638 | 0.10495 | 0 | 0 | 0 | 0 | 0 | 0 | 0 | 0 | 0 | 0 | 0 | 0 | 0 | 0 | 0 | 0 | 0 | 0 | 0 | 0 | 1 | 1 | 1
4 | 18 | 1 | 0.52085 | 0.24099 | 0.77848 | 0.58295 | 0.6988 | 0.80425 | 0.96194 | 0.69757 | 0.56127 | 0.51455 | 0.85531 | 0.70679 | 0.52765 | 0.74165 | 0.7187 | 0.70775 | 0.10362 | 0.96977 | 0.5296 | 0.72829 | 0.83974 | 0.24093 | 0.13157 | 0 | 0 | 0 | 0 | 0 | 0 | 0 | 0 | 0 | 0 | 0 | 0 | 0 | 0 | 0 | 0 | 0 | 0 | 0 | 0 | 1 | 1 | 1
4 | 18 | 2 | 0.42938 | 0.26681 | 0.72892 | 0.54647 | 0.67115 | 0.79992 | 0.95905 | 0.62504 | 0.47122 | 0.42134 | 0.84264 | 0.67855 | 0.43651 | 0.71192 | 0.7392 | 0.72899 | 0.13587 | 0.96451 | 0.48219 | 0.76213 | 0.81111 | 0.26689 | 0.15506 | 0 | 0 | 0 | 0 | 0 | 0 | 0 | 0 | 0 | 0 | 0 | 0 | 0 | 0 | 0 | 0 | 0 | 0 | 0 | 0 | 1 | 1 | 1
4 | 18 | 3 | 0.48706 | 0.2511 | 0.70909 | 0.53884 | 0.66568 | 0.75186 | 0.95189 | 0.54219 | 0.5279 | 0.48007 | 0.84188 | 0.69888 | 0.49396 | 0.73866 | 0.76618 | 0.75695 | 0.18711 | 0.96161 | 0.39982 | 0.84065 | 0.7806 | 0.25068 | 0.14505 | 0 | 0 | 0 | 0 | 0 | 0 | 0 | 0 | 0 | 0 | 0 | 0 | 0 | 0 | 0 | 0 | 0 | 0 | 0 | 0 | 1 | 1 | 1
4 | 18 | 4 | 0.59257 | 0.31144 | 0.73375 | 0.525 | 0.67908 | 0.71625 | 0.94076 | 0.48136 | 0.62781 | 0.58715 | 0.82309 | 0.56921 | 0.5985 | 0.61059 | 0.80604 | 0.7983 | 0.1862 | 0.95097 | 0.36103 | 0.82522 | 0.78028 | 0.31146 | 0.20066 | 0 | 0 | 0 | 0 | 0 | 0 | 0 | 0 | 0 | 0 | 0 | 0 | 0 | 0 | 0 | 0 | 0 | 0 | 0 | 0 | 1 | 1 | 1
4 | 18 | 5 | 0.6594 | 0.34702 | 0.69973 | 0.46347 | 0.66829 | 0.67219 | 0.94642 | 0.46338 | 0.68994 | 0.65488 | 0.78729 | 0.56469 | 0.66452 | 0.61152 | 0.7962 | 0.78809 | 0.26053 | 0.9396 | 0.34737 | 0.76155 | 0.80178 | 0.34732 | 0.23452 | 0 | 0 | 0.0072226 | 0 | 0 | 0 | 0 | 0 | 0 | 0 | 0 | 0 | 0 | 0 | 0 | 0 | 0.00027697 | 6.3209e-08 | 0.00072769 | 0.042294 | 1 | 1 | 1
4 | 18 | 6 | 0.65904 | 0.29897 | 0.68762 | 0.38467 | 0.55635 | 0.21373 | 0.94571 | 0.42385 | 0.69166 | 0.65485 | 0.78374 | 0.57065 | 0.66448 | 0.61871 | 0.79257 | 0.78433 | 0.27907 | 0.9204 | 0.3307 | 0.73063 | 0.82764 | 0.2991 | 0.18677 | 0.00037473 | 0.032845 | 0.18608 | 0.032216 | 0.054065 | 0.019125 | 0.0021073 | 0.02042 | 0.0044734 | 0.016383 | 0.064212 | 0.15051 | 0.10381 | 0.078523 | 0.032563 | 0.10292 | 0.16087 | 0.14396 | 0.24693 | 0.50924 | 1 | 1 | 1
4 | 18 | 7 | 0.52906 | 0.20091 | 0.69855 | 0.34969 | 0.27921 | 0.086613 | 0.95067 | 0.46881 | 0.56437 | 0.52216 | 0.74771 | 0.53432 | 0.53508 | 0.58452 | 0.72109 | 0.71024 | 0.40995 | 0.82822 | 0.2528 | 0.6014 | 0.82499 | 0.20045 | 0.098317 | 0.027053 | 0.323 | 0.39301 | 0.31681 | 0.44625 | 0.4271 | 0.42209 | 0.40791 | 0.42079 | 0.41858 | 0.56479 | 0.59864 | 0.55329 | 0.52266 | 0.47278 | 0.54854 | 0.25625 | 0.42932 | 0.62935 | 0.83786 | 1 | 1 | 1
4 | 18 | 8 | 0.52559 | 0.18669 | 0.7503 | 0.33304 | 0.046459 | 0.05512 | 0.93905 | 0.58144 | 0.56618 | 0.51942 | 0.58053 | 0.49061 | 0.53241 | 0.54173 | 0.67273 | 0.66019 | 0.5851 | 0.6729 | 0.20189 | 0.72155 | 0.88426 | 0.18629 | 0.084958 | 0.26534 | 0.58939 | 0.56183 | 0.57809 | 0.57169 | 0.73501 | 0.73738 | 0.70706 | 0.77028 | 0.68752 | 0.86323 | 0.86722 | 0.83105 | 0.77297 | 0.74389 | 0.82391 | 0.42068 | 0.61053 | 0.85247 | 1 | 1 | 1 | 1
4 | 18 | 9 | 0.48205 | 0.24097 | 0.7733 | 0.35525 | 0 | 0.16232 | 0.92384 | 0.69928 | 0.52297 | 0.47496 | 0.56242 | 0.51658 | 0.48898 | 0.56736 | 0.65099 | 0.63772 | 0.72483 | 0.61384 | 0.22332 | 0.79312 | 0.94894 | 0.24091 | 0.13161 | 0.5192 | 0.77517 | 0.66123 | 0.76031 | 0.70171 | 0.89954 | 0.89445 | 0.81849 | 0.95442 | 0.82873 | 0.95057 | 1 | 0.98695 | 0.93815 | 0.89173 | 0.97848 | 0.39898 | 0.75 | 0.96763 | 1 | 1 | 1 | 1
4 | 18 | 10 | 0.49475 | 0.28803 | 0.79966 | 0.37918 | 0 | 0.22033 | 0.93187 | 0.7753 | 0.53282 | 0.48751 | 0.57931 | 0.56375 | 0.50122 | 0.61145 | 0.63063 | 0.61668 | 0.77457 | 0.55027 | 0.27509 | 0.867 | 0.94919 | 0.28802 | 0.17725 | 0.70915 | 0.89075 | 0.72279 | 0.87367 | 0.82739 | 0.9774 | 0.96469 | 0.84433 | 1 | 0.91687 | 0.9689 | 1 | 1 | 1 | 1 | 1 | 0.55399 | 0.77458 | 1 | 1 | 1 | 1 | 1
4 | 18 | 11 | 0.63668 | 0.31785 | 0.8457 | 0.39056 | 0 | 0.28524 | 0.94644 | 0.79995 | 0.66753 | 0.63166 | 0.51822 | 0.59442 | 0.64188 | 0.63968 | 0.61821 | 0.60386 | 0.76553 | 0.53655 | 0.35217 | 0.91779 | 0.93622 | 0.31776 | 0.20847 | 0.81282 | 0.92928 | 0.78137 | 0.91147 | 0.82112 | 0.96386 | 0.98058 | 0.83062 | 1 | 0.923 | 1 | 1 | 1 | 1 | 0.97842 | 1 | 0.63274 | 0.77036 | 1 | 1 | 1 | 1 | 1
4 | 18 | 12 | 0.78235 | 0.34746 | 0.80513 | 0.37712 | 0 | 0.41435 | 0.94754 | 0.82434 | 0.80319 | 0.77953 | 0.58472 | 0.59542 | 0.78583 | 0.63935 | 0.59906 | 0.58411 | 0.77054 | 0.66191 | 0.45276 | 0.92021 | 0.90182 | 0.3473 | 0.24025 | 0.86869 | 0.94998 | 0.74713 | 0.93177 | 0.81111 | 0.98933 | 0.95278 | 0.85286 | 1 | 0.93141 | 1 | 1 | 1 | 1 | 0.92977 | 1 | 0.60119 | 0.76876 | 1 | 1 | 1 | 1 | 1
4 | 18 | 13 | 0.85309 | 0.3942 | 0.74907 | 0.35764 | 0 | 0.55618 | 0.95312 | 0.85223 | 0.86809 | 0.85128 | 0.61219 | 0.59769 | 0.85558 | 0.64171 | 0.57934 | 0.56378 | 0.78005 | 0.81935 | 0.63255 | 0.92503 | 0.81009 | 0.39403 | 0.29017 | 0.88277 | 0.9556 | 0.73907 | 0.93728 | 0.82232 | 0.93452 | 0.99741 | 0.8561 | 0.99567 | 0.91049 | 1 | 1 | 1 | 0.99899 | 1 | 1 | 0.50981 | 0.81688 | 1 | 1 | 1 | 1 | 1
4 | 18 | 14 | 0.83861 | 0.45948 | 0.70875 | 0.34105 | 0 | 0.62599 | 0.95949 | 0.89713 | 0.85423 | 0.8365 | 0.59345 | 0.59746 | 0.84122 | 0.63999 | 0.56725 | 0.55132 | 0.87567 | 0.92834 | 0.65865 | 0.91497 | 0.781 | 0.45955 | 0.35897 | 0.8675 | 0.96331 | 0.72458 | 0.94484 | 0.84755 | 0.95271 | 0.98307 | 0.80772 | 1 | 1 | 1 | 1 | 1 | 1 | 1 | 1 | 0.44359 | 0.82781 | 1 | 1 | 1 | 1 | 1
4 | 18 | 15 | 0.76851 | 0.48848 | 0.68029 | 0.31147 | 0.043127 | 0.69849 | 0.96143 | 0.94138 | 0.78806 | 0.76511 | 0.60134 | 0.63084 | 0.77182 | 0.67178 | 0.58806 | 0.57277 | 0.89402 | 0.92842 | 0.72118 | 0.88816 | 0.78387 | 0.48826 | 0.39501 | 0.77228 | 0.91134 | 0.7492 | 0.89387 | 0.81961 | 0.91385 | 0.90754 | 0.77667 | 1 | 1 | 1 | 1 | 1 | 0.9441 | 0.97479 | 1 | 0.5188 | 0.79045 | 0.9558 | 0.96302 | 1 | 1 | 1
4 | 18 | 16 | 0.7193 | 0.55067 | 0.73439 | 0.34865 | 0.22787 | 0.69523 | 0.96289 | 0.96078 | 0.74426 | 0.71545 | 0.62865 | 0.65344 | 0.7235 | 0.69363 | 0.64003 | 0.6264 | 0.86418 | 0.92513 | 0.76609 | 0.88602 | 0.83294 | 0.55049 | 0.46512 | 0.61091 | 0.80505 | 0.6941 | 0.78962 | 0.79297 | 0.77677 | 0.90178 | 0.71686 | 0.96454 | 1 | 1 | 0.9698 | 0.93359 | 0.84373 | 0.9137 | 0.92557 | 0.58298 | 0.74267 | 0.85886 | 0.84759 | 1 | 1 | 1
4 | 18 | 17 | 0.6492 | 0.63849 | 0.78849 | 0.27626 | 0.37168 | 0.68991 | 0.96522 | 0.95587 | 0.6777 | 0.64411 | 0.7514 | 0.62986 | 0.65403 | 0.66793 | 0.61203 | 0.59749 | 0.86057 | 0.90988 | 0.72575 | 0.8556 | 0.9361 | 0.63872 | 0.56172 | 0.37864 | 0.62102 | 0.51549 | 0.60911 | 0.81049 | 0.75983 | 0.76594 | 0.63106 | 0.71374 | 0.84083 | 0.82128 | 0.77409 | 0.70207 | 0.6061 | 0.7085 | 0.69604 | 0.50183 | 0.62344 | 0.62726 | 0.46643 | 1 | 1 | 1
4 | 18 | 18 | 0.62897 | 0.66201 | 0.77529 | 0.21203 | 0.49166 | 0.61366 | 0.97083 | 0.94513 | 0.6615 | 0.624 | 0.8772 | 0.67532 | 0.63443 | 0.70873 | 0.58353 | 0.56809 | 0.83138 | 0.80122 | 0.60889 | 0.79434 | 0.96613 | 0.6621 | 0.59108 | 0.083827 | 0.26595 | 0.18923 | 0.26085 | 0.46517 | 0.50605 | 0.44796 | 0.38423 | 0.39154 | 0.38814 | 0.40935 | 0.35673 | 0.21913 | 0.11568 | 0.25884 | 0.21724 | 0.1573 | 0.34729 | 0.26064 | 0.056555 | 1 | 1 | 1
4 | 18 | 19 | 0.56912 | 0.65655 | 0.8244 | 0.30718 | 0.6435 | 0.67249 | 0.96898 | 0.93486 | 0.60618 | 0.56342 | 0.83611 | 0.7899 | 0.57535 | 0.81644 | 0.59432 | 0.57922 | 0.82144 | 0.38244 | 0.57994 | 0.70135 | 0.8965 | 0.6566 | 0.58513 | 0.00013224 | 0.02916 | 0.012095 | 0.028601 | 0.13432 | 0.13261 | 0.079366 | 0.037164 | 0.043743 | 0.022191 | 0.016331 | 0.0067915 | 0.0045562 | 0.0014078 | 0.0039776 | 0.0045171 | 0.029288 | 0.022888 | 0.00013058 | 0 | 1 | 1 | 1
4 | 18 | 20 | 0.47211 | 0.62737 | 0.79398 | 0.34723 | 0.74339 | 0.81504 | 0.97707 | 0.9176 | 0.51284 | 0.46479 | 0.71347 | 0.83393 | 0.47902 | 0.85584 | 0.62861 | 0.6146 | 0.87224 | 0.20201 | 0.45347 | 0.63765 | 0.80974 | 0.62718 | 0.55408 | 0 | 0 | 4.2101e-05 | 0 | 0 | 0 | 0 | 0 | 0 | 0 | 0 | 0 | 0 | 0 | 0 | 0 | 0.00021998 | 2.7813e-08 | 0 | 0 | 1 | 1 | 1
4 | 18 | 21 | 0.44975 | 0.63016 | 0.80602 | 0.3832 | 0.6917 | 0.75106 | 0.98109 | 0.86173 | 0.49687 | 0.44293 | 0.62369 | 0.79727 | 0.45764 | 0.82064 | 0.61716 | 0.60279 | 0.90628 | 0.14761 | 0.45591 | 0.56219 | 0.7396 | 0.63017 | 0.55464 | 0 | 0 | 0 | 0 | 0 | 0 | 0 | 0 | 0 | 0 | 0 | 0 | 0 | 0 | 0 | 0 | 0 | 0 | 0 | 0 | 1 | 1 | 1
4 | 18 | 22 | 0.33116 | 0.61107 | 0.81714 | 0.34614 | 0.63925 | 0.54476 | 0.95792 | 0.80571 | 0.38242 | 0.32272 | 0.56478 | 0.74801 | 0.3398 | 0.77674 | 0.58109 | 0.56558 | 0.93109 | 0.11627 | 0.3706 | 0.46974 | 0.59603 | 0.61053 | 0.53949 | 0 | 0 | 0 | 0 | 0 | 0 | 0 | 0 | 0 | 0 | 0 | 0 | 0 | 0 | 0 | 0 | 0 | 0 | 0 | 0 | 1 | 1 | 1
4 | 18 | 23 | 0.22036 | 0.70319 | 0.85527 | 0.23071 | 0.61228 | 0.54626 | 0.9398 | 0.65684 | 0.27562 | 0.21094 | 0.53901 | 0.68663 | 0.2297 | 0.72387 | 0.5401 | 0.52337 | 0.92683 | 0.060817 | 0.39406 | 0.49793 | 0.50873 | 0.70343 | 0.6378 | 0 | 0 | 0 | 0 | 0 | 0 | 0 | 0 | 0 | 0 | 0 | 0 | 0 | 0 | 0 | 0 | 0 | 0 | 0 | 0 | 1 | 1 | 1
4 | 18 | 24 | 0.16198 | 0.72886 | 0.84571 | 0.11762 | 0.60697 | 0.33229 | 0.91453 | 0.47294 | 0.22003 | 0.15244 | 0.58841 | 0.55705 | 0.17178 | 0.60832 | 0.50118 | 0.48336 | 0.88863 | 0.030031 | 0.50924 | 0.4377 | 0.39418 | 0.72893 | 0.67042 | 0 | 0 | 0 | 0 | 0 | 0 | 0 | 0 | 0 | 0 | 0 | 0 | 0 | 0 | 0 | 0 | 0 | 0 | 0 | 0 | 1 | 1 | 1
4 | 19 | 1 | 0.11632 | 0.73211 | 0.83159 | 0.067069 | 0.63983 | 0.24778 | 0.87113 | 0.35735 | 0.17573 | 0.10682 | 0.70797 | 0.33705 | 0.12632 | 0.39843 | 0.48348 | 0.46521 | 0.83584 | 0.015727 | 0.57174 | 0.34074 | 0.26662 | 0.73212 | 0.67508 | 0 | 0 | 0 | 0 | 0 | 0 | 0 | 0 | 0 | 0 | 0 | 0 | 0 | 0 | 0 | 0 | 0 | 0 | 0 | 0 | 1 | 1 | 1
4 | 19 | 2 | 0.053177 | 0.72895 | 0.84539 | 0.074902 | 0.65135 | 0.17814 | 0.81619 | 0.28604 | 0.1102 | 0.04369 | 0.73908 | 0.23103 | 0.062806 | 0.29794 | 0.45812 | 0.43921 | 0.78668 | 0.017079 | 0.73403 | 0.42217 | 0.14608 | 0.7294 | 0.6656 | 0 | 0 | 0 | 0 | 0 | 0 | 0 | 0 | 0 | 0 | 0 | 0 | 0 | 0 | 0 | 0 | 0 | 0 | 0 | 0 | 1 | 1 | 1
4 | 19 | 3 | 0.014376 | 0.61751 | 0.87279 | 0.061233 | 0.63119 | 0.26416 | 0.76831 | 0.18872 | 0.068662 | 0.0058053 | 0.74358 | 0.2545 | 0.023472 | 0.32571 | 0.46301 | 0.44421 | 0.74827 | 0.0030756 | 0.85521 | 0.43772 | 0.034994 | 0.6178 | 0.53655 | 0 | 0 | 0 | 0 | 0 | 0 | 0 | 0 | 0 | 0 | 0 | 0 | 0 | 0 | 0 | 0 | 0 | 0 | 0 | 0 | 1 | 1 | 1
4 | 19 | 4 | 0.00075389 | 0.42575 | 0.8812 | 0.051645 | 0.59351 | 0.33029 | 0.72172 | 0.079455 | 0.051492 | 0.0002156 | 0.69666 | 0.27353 | 0.007761 | 0.3449 | 0.39127 | 0.37087 | 0.6978 | 0.0012186 | 0.93293 | 0.37419 | 0.0011349 | 0.425 | 0.33169 | 0 | 0 | 0 | 0 | 0 | 0 | 0 | 0 | 0 | 0 | 0 | 0 | 0 | 0 | 0 | 0 | 0 | 0 | 0 | 0 | 1 | 1 | 1
4 | 19 | 5 | 0 | 0.3865 | 0.87272 | 0.059483 | 0.55795 | 0.1925 | 0.69525 | 0.0075479 | 0.036086 | 0 | 0.6223 | 0.2557 | 0.00040508 | 0.32498 | 0.3421 | 0.32083 | 0.6516 | 0.0046579 | 0.96724 | 0.32917 | 0.015837 | 0.38621 | 0.28332 | 0 | 0 | 0.0059364 | 0 | 0 | 0 | 0 | 0 | 0 | 0 | 0 | 0 | 0 | 0 | 0 | 0 | 0.00101 | 1.0931e-05 | 0.0010077 | 0.033417 | 1 | 1 | 1
4 | 19 | 6 | 0 | 0.38741 | 0.83819 | 0.080247 | 0.51163 | 0.22594 | 0.68624 | 0 | 0.014905 | 0 | 0.56025 | 0.27033 | 0 | 0.34176 | 0.34478 | 0.32357 | 0.5665 | 0.014824 | 0.98693 | 0.30532 | 0.033429 | 0.3872 | 0.28334 | 0.00038695 | 0.022881 | 0.24741 | 0.022442 | 0.00172 | 4.5211e-05 | 7.5086e-05 | 0.040457 | 0.0056876 | 0.036775 | 0.046756 | 0.013158 | 0.087461 | 0.089981 | 0.063929 | 0.08671 | 0.30933 | 0.21085 | 0.26178 | 0.42512 | 1 | 1 | 1
4 | 19 | 7 | 0 | 0.41108 | 0.6497 | 0.081598 | 0.39284 | 0.1752 | 0.68205 | 0 | 0.00049535 | 0 | 0.44533 | 0.25279 | 0 | 0.32308 | 0.18934 | 0.16734 | 0.35893 | 0.012975 | 0.99316 | 0.24214 | 0.033211 | 0.41053 | 0.31311 | 0.024084 | 0.23701 | 0.60554 | 0.23246 | 0.047708 | 0.043331 | 0.021688 | 0.41907 | 0.41855 | 0.55043 | 0.46284 | 0.32591 | 0.4952 | 0.55569 | 0.52158 | 0.49095 | 0.6728 | 0.62041 | 0.64695 | 0.73502 | 1 | 1 | 1
4 | 19 | 8 | 0 | 0.53977 | 0.48216 | 0.061602 | 0.22732 | 0.067111 | 0.67917 | 0 | 0 | 0 | 0.3692 | 0.24653 | 0 | 0.31914 | 0.087485 | 0.068411 | 0.2423 | 0.0041249 | 0.99824 | 0.15579 | 0.046566 | 0.53982 | 0.44984 | 0.23681 | 0.47482 | 0.84128 | 0.46572 | 0.034965 | 0.081474 | 0.15135 | 0.66898 | 0.74372 | 0.87529 | 0.84345 | 0.78062 | 0.79443 | 0.81637 | 0.78556 | 0.78761 | 0.85277 | 0.81065 | 0.877 | 0.92589 | 1 | 1 | 1
4 | 19 | 9 | 0 | 0.63699 | 0.42531 | 0.070373 | 0.092125 | 0.029518 | 0.6967 | 0 | 0 | 0 | 0.1891 | 0.20599 | 0 | 0.27941 | 0.057328 | 0.040551 | 0.21019 | 0.00045411 | 0.99978 | 0.03967 | 0.068694 | 0.63688 | 0.56428 | 0.45571 | 0.64839 | 0.94965 | 0.63596 | 0.10049 | 0.26581 | 0.28496 | 0.76059 | 0.82026 | 1 | 1 | 0.98093 | 0.96962 | 0.97613 | 0.92932 | 0.96129 | 0.94828 | 0.91197 | 0.98991 | 1 | 1 | 1 | 1
4 | 19 | 10 | 0 | 0.74915 | 0.35015 | 0.095761 | 0.01435 | 0.012858 | 0.70512 | 0 | 0 | 0 | 0.048606 | 0.14734 | 0 | 0.22412 | 0.063113 | 0.045773 | 0.17404 | 6.2574e-06 | 0.9999 | 0.0053374 | 0.088226 | 0.74942 | 0.692 | 0.6171 | 0.75679 | 0.99435 | 0.74228 | 0.24332 | 0.48568 | 0.40245 | 0.72405 | 0.81068 | 1 | 1 | 1 | 1 | 1 | 1 | 1 | 0.95405 | 0.95173 | 1 | 1 | 1 | 1 | 1
4 | 19 | 11 | 0 | 0.79254 | 0.28708 | 0.15137 | 0 | 0.015251 | 0.70162 | 0 | 0 | 0 | 0.0023732 | 0.03213 | 0 | 0.096638 | 0.068652 | 0.050837 | 0.1411 | 0 | 0.99989 | 0.00069189 | 0.11048 | 0.79272 | 0.74505 | 0.72066 | 0.81488 | 0.98359 | 0.79926 | 0.44004 | 0.69081 | 0.40565 | 0.64564 | 0.77953 | 1 | 1 | 1 | 1 | 1 | 1 | 1 | 0.96283 | 0.95158 | 1 | 1 | 1 | 1 | 1
4 | 19 | 12 | 0 | 0.78981 | 0.25696 | 0.21184 | 0 | 0.0093746 | 0.71082 | 0 | 0 | 0 | 0 | 0.0014739 | 0 | 0.019672 | 0.062072 | 0.044827 | 0.11257 | 1.8813e-05 | 0.9995 | 0.0041752 | 0.13013 | 0.78984 | 0.74373 | 0.76246 | 0.83259 | 0.93565 | 0.81663 | 0.4153 | 0.80905 | 0.4515 | 0.59708 | 0.73639 | 1 | 1 | 1 | 1 | 1 | 1 | 1 | 0.95014 | 0.92994 | 1 | 1 | 1 | 1 | 1
4 | 19 | 13 | 0 | 0.77236 | 0.25389 | 0.25048 | 0 | 0 | 0.71902 | 0.0043494 | 0.001105 | 0 | 0 | 0 | 0 | 0.0064642 | 0.059067 | 0.042107 | 0.087848 | 0.0012092 | 0.99897 | 0.038398 | 0.1315 | 0.77217 | 0.72571 | 0.72955 | 0.79241 | 0.88371 | 0.77722 | 0.29877 | 0.77546 | 0.40333 | 0.4994 | 0.60189 | 1 | 1 | 1 | 1 | 1 | 1 | 1 | 0.9447 | 0.88338 | 1 | 1 | 1 | 1 | 1
4 | 19 | 14 | 0.0042573 | 0.794 | 0.2409 | 0.28486 | 0 | 0 | 0.72008 | 0.049956 | 0.034943 | 0.0034769 | 0.0048339 | 0.00086954 | 0.004545 | 0.021357 | 0.066464 | 0.048831 | 0.065049 | 0.0021194 | 0.9967 | 0.08243 | 0.12526 | 0.79449 | 0.74282 | 0.66099 | 0.73708 | 0.88588 | 0.72295 | 0.27943 | 0.58472 | 0.38241 | 0.40386 | 0.43172 | 1 | 1 | 1 | 1 | 1 | 1 | 1 | 0.97089 | 0.80124 | 1 | 1 | 1 | 1 | 1
4 | 19 | 15 | 0.075779 | 0.69902 | 0.23448 | 0.2986 | 0 | 0 | 0.71886 | 0.15687 | 0.13202 | 0.066602 | 0.093776 | 0.015851 | 0.084898 | 0.082219 | 0.06209 | 0.044846 | 0.040069 | 0.0061027 | 0.98195 | 0.1165 | 0.099929 | 0.69932 | 0.63216 | 0.55371 | 0.65556 | 0.85652 | 0.64299 | 0.32169 | 0.61126 | 0.34145 | 0.3086 | 0.19569 | 0.81429 | 1 | 1 | 1 | 0.99711 | 1 | 1 | 0.84149 | 0.66345 | 0.974 | 0.99238 | 1 | 1 | 1
4 | 19 | 16 | 0.19632 | 0.52961 | 0.21674 | 0.26869 | 0 | 0 | 0.69856 | 0.31684 | 0.25481 | 0.18715 | 0.27849 | 0.040937 | 0.20614 | 0.10518 | 0.048634 | 0.032809 | 0.026246 | 0.015909 | 0.93022 | 0.1268 | 0.11688 | 0.52935 | 0.44205 | 0.38628 | 0.50492 | 0.70143 | 0.49524 | 0.31498 | 0.46924 | 0.32948 | 0.21349 | 0.049344 | 0.33342 | 0.84334 | 0.93012 | 0.92255 | 0.84487 | 0.9158 | 0.91463 | 0.61368 | 0.49597 | 0.82692 | 0.78309 | 1 | 1 | 1
4 | 19 | 17 | 0.27642 | 0.40564 | 0.17137 | 0.27323 | 0 | 0.013747 | 0.66777 | 0.48635 | 0.33189 | 0.26773 | 0.36341 | 0.20159 | 0.28575 | 0.2715 | 0.051302 | 0.035161 | 0.018953 | 0.023684 | 0.81416 | 0.18229 | 0.19115 | 0.40584 | 0.29856 | 0.20452 | 0.32822 | 0.46317 | 0.32192 | 0.25366 | 0.408 | 0.25561 | 0.15765 | 0.045635 | 0.1029 | 0.49563 | 0.56485 | 0.66514 | 0.64611 | 0.69283 | 0.65943 | 0.41357 | 0.31465 | 0.61429 | 0.40274 | 1 | 1 | 1
4 | 19 | 18 | 0.31159 | 0.21193 | 0.13098 | 0.20638 | 0 | 0.057101 | 0.59672 | 0.51911 | 0.36452 | 0.30306 | 0.46924 | 0.42875 | 0.32051 | 0.49548 | 0.051584 | 0.035412 | 0.012032 | 0.018371 | 0.56972 | 0.26546 | 0.29231 | 0.21115 | 0.11185 | 0.046756 | 0.15678 | 0.20061 | 0.15378 | 0.25818 | 0.23143 | 0.14535 | 0.11383 | 0.02092 | 0.1291 | 0.31831 | 0.36932 | 0.32257 | 0.20378 | 0.23289 | 0.3198 | 0.13305 | 0.23989 | 0.26456 | 0.05473 | 1 | 1 | 1
4 | 19 | 19 | 0.3388 | 0.17741 | 0.1459 | 0.18313 | 0 | 0.28142 | 0.51778 | 0.4648 | 0.38789 | 0.33015 | 0.55046 | 0.45895 | 0.34712 | 0.51663 | 0.059593 | 0.042583 | 0.011389 | 0.019747 | 0.42561 | 0.3541 | 0.46747 | 0.17732 | 0.07397 | 0.00016376 | 0.0085013 | 0.016423 | 0.0083383 | 0.054645 | 0.028782 | 0.010853 | 0.0058906 | 0.00050602 | 0.0033949 | 0.012342 | 0.0079387 | 0.0066313 | 0.0039112 | 0.0049786 | 0.0065744 | 0.026259 | 0.016706 | 0.00017788 | 0 | 1 | 1 | 1
4 | 19 | 20 | 0.43677 | 0.1377 | 0.10472 | 0.1607 | 0 | 0.35773 | 0.43671 | 0.38566 | 0.48484 | 0.42983 | 0.63507 | 0.45196 | 0.44482 | 0.50603 | 0.068871 | 0.051041 | 0.015505 | 0.026773 | 0.37382 | 0.3205 | 0.62628 | 0.13743 | 0.043262 | 0 | 0 | 5.4767e-05 | 0 | 0 | 0 | 0 | 0 | 0 | 0 | 0 | 0 | 0 | 0 | 0 | 0 | 0.00018291 | 0.00010569 | 0 | 0 | 1 | 1 | 1
4 | 19 | 21 | 0.43394 | 0.13873 | 0.15135 | 0.096411 | 0 | 0.37001 | 0.32333 | 0.27305 | 0.47939 | 0.42653 | 0.72113 | 0.52228 | 0.44161 | 0.57269 | 0.052213 | 0.035982 | 0.019707 | 0.054016 | 0.42085 | 0.28332 | 0.66253 | 0.13819 | 0.046454 | 0 | 0 | 0 | 0 | 0 | 0 | 0 | 0 | 0 | 0 | 0 | 0 | 0 | 0 | 0 | 0 | 0 | 0 | 0 | 0 | 1 | 1 | 1
4 | 19 | 22 | 0.42072 | 0.24274 | 0.15942 | 0.053538 | 0 | 0.18727 | 0.18197 | 0.20969 | 0.46872 | 0.41344 | 0.84788 | 0.61277 | 0.42878 | 0.65415 | 0.032534 | 0.019099 | 0.019775 | 0.077347 | 0.47165 | 0.28294 | 0.67764 | 0.24258 | 0.13444 | 0 | 0 | 0 | 0 | 0 | 0 | 0 | 0 | 0 | 0 | 0 | 0 | 0 | 0 | 0 | 0 | 0 | 0 | 0 | 0 | 1 | 1 | 1
4 | 19 | 23 | 0.34438 | 0.36433 | 0.13834 | 0.048197 | 0 | 0.0060976 | 0.08199 | 0.20829 | 0.39497 | 0.33605 | 0.87824 | 0.7236 | 0.35291 | 0.75819 | 0.017406 | 0.0075191 | 0.019956 | 0.10566 | 0.37417 | 0.26474 | 0.55227 | 0.36499 | 0.24869 | 0 | 0 | 0 | 0 | 0 | 0 | 0 | 0 | 0 | 0 | 0 | 0 | 0 | 0 | 0 | 0 | 0 | 0 | 0 | 0 | 1 | 1 | 1
4 | 19 | 24 | 0.28408 | 0.31539 | 0.16503 | 0.063315 | 0 | 0.04093 | 0.030363 | 0.24465 | 0.33417 | 0.2747 | 0.90206 | 0.74112 | 0.2926 | 0.77075 | 0.01412 | 0.0053283 | 0.025784 | 0.13952 | 0.2941 | 0.24388 | 0.48284 | 0.31498 | 0.20955 | 0 | 0 | 0 | 0 | 0 | 0 | 0 | 0 | 0 | 0 | 0 | 0 | 0 | 0 | 0 | 0 | 0 | 0 | 0 | 0 | 1 | 1 | 1
4 | 20 | 1 | 0.36864 | 0.34485 | 0.17707 | 0.079007 | 0 | 0.03452 | 0.0018507 | 0.36482 | 0.41861 | 0.36066 | 0.86922 | 0.74202 | 0.37705 | 0.77018 | 0.013903 | 0.0051904 | 0.026607 | 0.14957 | 0.25663 | 0.24338 | 0.34946 | 0.34481 | 0.23606 | 0 | 0 | 0 | 0 | 0 | 0 | 0 | 0 | 0 | 0 | 0 | 0 | 0 | 0 | 0 | 0 | 0 | 0 | 0 | 0 | 1 | 1 | 1
4 | 20 | 2 | 0.4376 | 0.36098 | 0.15096 | 0.12102 | 0 | 0.080847 | 0 | 0.431 | 0.48552 | 0.43065 | 0.82375 | 0.767 | 0.44563 | 0.79293 | 0.013371 | 0.0048611 | 0.02735 | 0.13584 | 0.22888 | 0.27261 | 0.2317 | 0.36086 | 0.25403 | 0 | 0 | 0 | 0 | 0 | 0 | 0 | 0 | 0 | 0 | 0 | 0 | 0 | 0 | 0 | 0 | 0 | 0 | 0 | 0 | 1 | 1 | 1
4 | 20 | 3 | 0.40589 | 0.38348 | 0.11827 | 0.21951 | 0 | 0.023583 | 0.0003554 | 0.37759 | 0.45216 | 0.39805 | 0.795 | 0.80502 | 0.41371 | 0.82776 | 0.010751 | 0.0033318 | 0.039332 | 0.13602 | 0.1783 | 0.35393 | 0.18898 | 0.38315 | 0.2805 | 0 | 0 | 0 | 0 | 0 | 0 | 0 | 0 | 0 | 0 | 0 | 0 | 0 | 0 | 0 | 0 | 0 | 0 | 0 | 0 | 1 | 1 | 1
4 | 20 | 4 | 0.40625 | 0.45842 | 0.15074 | 0.30417 | 0 | 0.067157 | 0.010164 | 0.30712 | 0.45301 | 0.39848 | 0.80965 | 0.82864 | 0.41414 | 0.84956 | 0.011056 | 0.0034993 | 0.046121 | 0.16744 | 0.1545 | 0.42292 | 0.18681 | 0.45814 | 0.36216 | 0 | 0 | 0 | 0 | 0 | 0 | 0 | 0 | 0 | 0 | 0 | 0 | 0 | 0 | 0 | 0 | 0 | 0 | 0 | 0 | 1 | 1 | 1
4 | 20 | 5 | 0.42706 | 0.58028 | 0.20723 | 0.35896 | 0 | 0.17126 | 0.075635 | 0.34854 | 0.47294 | 0.41958 | 0.84854 | 0.8171 | 0.4348 | 0.83836 | 0.0095294 | 0.0026834 | 0.048464 | 0.20781 | 0.1196 | 0.42907 | 0.23272 | 0.58059 | 0.49317 | 0 | 0 | 0.0067852 | 0 | 0 | 0 | 0 | 0 | 0 | 0 | 0 | 0 | 0 | 0 | 0 | 0 | 0 | 4.0602e-08 | 0.00072445 | 0.039988 | 1 | 1 | 1
4 | 20 | 6 | 0.44652 | 0.62414 | 0.15152 | 0.38049 | 0.0020608 | 0.08158 | 0.049075 | 0.36304 | 0.49271 | 0.43949 | 0.77712 | 0.78791 | 0.45428 | 0.81595 | 0.010105 | 0.0029822 | 0.042994 | 0.18857 | 0.087695 | 0.51334 | 0.27448 | 0.62498 | 0.5374 | 0.00011916 | 0.0052277 | 0.10725 | 0.0051275 | 0.052789 | 0.00018219 | 0.00012827 | 0.0036645 | 4.3004e-05 | 0.00063317 | 0.018945 | 9.2333e-05 | 0.0038158 | 0.004441 | 0.00090125 | 0.003783 | 0.0031191 | 0.0066866 | 0.13202 | 0.48748 | 1 | 1 | 1
4 | 20 | 7 | 0.41245 | 0.4674 | 0.032356 | 0.30804 | 0.0077853 | 0.025953 | 0.10078 | 0.30663 | 0.45733 | 0.40453 | 0.72019 | 0.6622 | 0.42006 | 0.69465 | 0.010302 | 0.0030869 | 0.023039 | 0.17128 | 0.039753 | 0.53321 | 0.28868 | 0.46693 | 0.37442 | 0.012779 | 0.068609 | 0.24598 | 0.067293 | 0.47088 | 0.032214 | 0.09846 | 0.063739 | 0.031082 | 0.083091 | 0.15257 | 0.004813 | 0.0030086 | 0.095814 | 0.028801 | 0.0029828 | 0.090622 | 0.046239 | 0.25902 | 0.82584 | 1 | 1 | 1
4 | 20 | 8 | 0.44815 | 0.40062 | 0.0018907 | 0.13898 | 0.0020608 | 0.01443 | 0.181 | 0.27231 | 0.49306 | 0.44095 | 0.73816 | 0.66553 | 0.45571 | 0.69896 | 0.01005 | 0.0029662 | 0.011786 | 0.27774 | 0.024564 | 0.52312 | 0.33591 | 0.39995 | 0.30314 | 0.10488 | 0.19508 | 0.418 | 0.19134 | 0.75303 | 0.26498 | 0.42533 | 0.14568 | 0.015976 | 0.14821 | 0.37313 | 0.21518 | 0.080396 | 0.059384 | 0.13726 | 0.079705 | 0.31334 | 0.10327 | 0.40329 | 1 | 1 | 1 | 1
4 | 20 | 9 | 0.46832 | 0.46413 | 0.0011626 | 0.10987 | 0 | 0.014993 | 0.14631 | 0.23858 | 0.51413 | 0.46169 | 0.80787 | 0.76357 | 0.47599 | 0.79546 | 0.018619 | 0.0083666 | 0.01357 | 0.34001 | 0.029334 | 0.57379 | 0.41789 | 0.46413 | 0.36501 | 0.2216 | 0.31694 | 0.53181 | 0.31086 | 0.95511 | 0.5963 | 0.60176 | 0.22865 | 0.13321 | 0.052919 | 0.42492 | 0.52284 | 0.15318 | 0.10465 | 0.1612 | 0.15186 | 0.41919 | 0.21973 | 0.56838 | 1 | 1 | 1 | 1
4 | 20 | 10 | 0.39583 | 0.50512 | 0.012914 | 0.084246 | 0 | 0.082651 | 0.10698 | 0.21619 | 0.44053 | 0.38755 | 0.80176 | 0.7275 | 0.40342 | 0.76073 | 0.031273 | 0.018055 | 0.012359 | 0.33324 | 0.038725 | 0.62759 | 0.4828 | 0.50509 | 0.41142 | 0.30959 | 0.38539 | 0.60156 | 0.378 | 0.99732 | 0.77744 | 0.61859 | 0.32686 | 0.27999 | 0.022527 | 0.35195 | 0.48344 | 0.26244 | 0.089953 | 0.34074 | 0.26019 | 0.4827 | 0.32456 | 0.5798 | 1 | 1 | 1 | 1
4 | 20 | 11 | 0.44564 | 0.53582 | 0.013316 | 0.047787 | 0 | 0.1364 | 0.084988 | 0.23278 | 0.48666 | 0.43781 | 0.80283 | 0.62034 | 0.45262 | 0.65795 | 0.039481 | 0.024885 | 0.01006 | 0.36935 | 0.059922 | 0.65896 | 0.52736 | 0.53562 | 0.44843 | 0.36653 | 0.42145 | 0.57119 | 0.41337 | 0.97877 | 0.68276 | 0.59546 | 0.42494 | 0.11765 | 0.040704 | 0.14201 | 0.46018 | 0.50085 | 0.34618 | 0.53473 | 0.49655 | 0.28868 | 0.40329 | 0.57365 | 1 | 1 | 1 | 1
4 | 20 | 12 | 0.62665 | 0.59676 | 0.042045 | 0.017172 | 0 | 0.060675 | 0.087832 | 0.24931 | 0.66421 | 0.62243 | 0.76791 | 0.6172 | 0.63288 | 0.65672 | 0.046631 | 0.031052 | 0.0062291 | 0.48527 | 0.086808 | 0.58295 | 0.60908 | 0.59673 | 0.51644 | 0.422 | 0.46723 | 0.59962 | 0.45828 | 0.92706 | 0.85537 | 0.62587 | 0.3389 | 0.36727 | 0.13684 | 0.065649 | 0.44499 | 0.56686 | 0.42367 | 0.50941 | 0.56199 | 0.33079 | 0.44532 | 0.49579 | 1 | 1 | 1 | 1
4 | 20 | 13 | 0.59259 | 0.65161 | 0.060378 | 0.0053047 | 0 | 0.022378 | 0.10659 | 0.2942 | 0.6252 | 0.58675 | 0.76475 | 0.68241 | 0.59812 | 0.71829 | 0.052935 | 0.036612 | 0.012891 | 0.66668 | 0.10401 | 0.49716 | 0.7459 | 0.65176 | 0.57803 | 0.4283 | 0.46923 | 0.60812 | 0.46023 | 0.88034 | 0.8479 | 0.54417 | 0.41516 | 0.54846 | 0.1591 | 0.076187 | 0.26421 | 0.38477 | 0.56948 | 0.57647 | 0.38147 | 0.31092 | 0.45607 | 0.42645 | 1 | 1 | 1 | 1
4 | 20 | 14 | 0.60893 | 0.65944 | 0.072936 | 0.0054646 | 0 | 0 | 0.13746 | 0.47867 | 0.64117 | 0.60343 | 0.83861 | 0.73266 | 0.61438 | 0.76528 | 0.059171 | 0.042202 | 0.018773 | 0.77775 | 0.12795 | 0.53314 | 0.90152 | 0.65936 | 0.59012 | 0.41596 | 0.46451 | 0.5833 | 0.45561 | 0.9281 | 0.86848 | 0.61422 | 0.45163 | 0.63249 | 0.19696 | 0.12282 | 0.092189 | 0.28708 | 0.63251 | 0.43304 | 0.28461 | 0.36312 | 0.41393 | 0.37431 | 1 | 1 | 1 | 1
4 | 20 | 15 | 0.65239 | 0.67311 | 0.092274 | 0.0073914 | 0 | 0.0085605 | 0.20142 | 0.32937 | 0.68492 | 0.64801 | 0.91773 | 0.718 | 0.65782 | 0.74762 | 0.068677 | 0.050864 | 0.030248 | 0.83202 | 0.14122 | 0.53977 | 0.9117 | 0.67302 | 0.60632 | 0.3897 | 0.45815 | 0.47784 | 0.44936 | 0.90166 | 0.84064 | 0.49791 | 0.38172 | 0.62797 | 0.48191 | 0.066199 | 0.36744 | 0.23033 | 0.51888 | 0.40131 | 0.22835 | 0.33936 | 0.37781 | 0.34606 | 0.96888 | 1 | 1 | 1
4 | 20 | 16 | 0.5907 | 0.69599 | 0.10174 | 0.013406 | 0.016 | 0.036561 | 0.26887 | 0.15309 | 0.62348 | 0.58484 | 0.91172 | 0.74166 | 0.59626 | 0.77687 | 0.088046 | 0.068886 | 0.018078 | 0.8748 | 0.16883 | 0.53626 | 0.84506 | 0.69626 | 0.62883 | 0.31335 | 0.40375 | 0.45619 | 0.39601 | 0.81008 | 0.87016 | 0.62181 | 0.35256 | 0.78793 | 0.37908 | 0.041122 | 0.077922 | 0.1994 | 0.4127 | 0.31037 | 0.19769 | 0.27752 | 0.38511 | 0.2915 | 0.84357 | 1 | 1 | 1
4 | 20 | 17 | 0.57886 | 0.64925 | 0.13793 | 0.02184 | 0.16506 | 0.072977 | 0.32758 | 0.083774 | 0.61624 | 0.57343 | 0.83366 | 0.61713 | 0.58513 | 0.65298 | 0.099238 | 0.079472 | 0.019571 | 0.86718 | 0.23163 | 0.51063 | 0.7825 | 0.64949 | 0.57415 | 0.21923 | 0.34887 | 0.40565 | 0.34218 | 0.80515 | 0.74562 | 0.68574 | 0.37769 | 0.6548 | 0.10851 | 0.10744 | 0.33928 | 0.24488 | 0.22457 | 0.19153 | 0.24278 | 0.21924 | 0.421 | 0.25531 | 0.56291 | 1 | 1 | 1
4 | 20 | 18 | 0.48991 | 0.53558 | 0.15219 | 0.043906 | 0.53994 | 0.11223 | 0.3268 | 0.096409 | 0.53217 | 0.48321 | 0.72123 | 0.65575 | 0.49702 | 0.68476 | 0.10559 | 0.085528 | 0.037416 | 0.78181 | 0.2543 | 0.47245 | 0.61925 | 0.53523 | 0.45005 | 0.069326 | 0.19602 | 0.179 | 0.19226 | 0.54822 | 0.43926 | 0.4482 | 0.26186 | 0.35524 | 0.21733 | 0.084752 | 0.18477 | 0.136 | 0.06737 | 0.10333 | 0.13483 | 0.11073 | 0.22638 | 0.084818 | 0.080265 | 1 | 1 | 1
4 | 20 | 19 | 0.38636 | 0.48713 | 0.1954 | 0.13404 | 0.72177 | 0.1693 | 0.3347 | 0.23225 | 0.42993 | 0.37774 | 0.74272 | 0.92178 | 0.3938 | 0.94201 | 0.12878 | 0.10785 | 0.066311 | 0.59003 | 0.20289 | 0.37533 | 0.49399 | 0.48694 | 0.39299 | 0.00016529 | 0.027469 | 0.024563 | 0.026942 | 0.16866 | 0.10443 | 0.090242 | 0.027027 | 0.043034 | 0.0092234 | 0.0019014 | 0.0046026 | 0.0014696 | 0.00075385 | 0.0011998 | 0.001457 | 0.045545 | 0.015792 | 0.00016582 | 0 | 1 | 1 | 1
4 | 20 | 20 | 0.46002 | 0.4525 | 0.2176 | 0.24356 | 0.75098 | 0.27463 | 0.32807 | 0.41864 | 0.50572 | 0.4532 | 0.72825 | 0.90813 | 0.46769 | 0.91702 | 0.14694 | 0.12552 | 0.056224 | 0.44122 | 0.16111 | 0.23878 | 0.34091 | 0.45139 | 0.36558 | 0 | 0 | 0.00017892 | 0 | 0 | 0 | 0 | 0 | 0 | 0 | 0 | 0 | 0 | 0 | 0 | 0 | 0.00091035 | 2.5593e-05 | 0 | 0 | 1 | 1 | 1
4 | 20 | 21 | 0.4731 | 0.65579 | 0.21221 | 0.29649 | 0.74485 | 0.70702 | 0.3338 | 0.53824 | 0.51533 | 0.46602 | 0.70653 | 0.91802 | 0.48024 | 0.93097 | 0.13668 | 0.11552 | 0.024015 | 0.46193 | 0.26358 | 0.16233 | 0.30485 | 0.65663 | 0.57424 | 0 | 0 | 0 | 0 | 0 | 0 | 0 | 0 | 0 | 0 | 0 | 0 | 0 | 0 | 0 | 0 | 0 | 0 | 0 | 0 | 1 | 1 | 1
4 | 20 | 22 | 0.49869 | 0.64636 | 0.2191 | 0.29247 | 0.75274 | 0.67731 | 0.33633 | 0.615 | 0.54266 | 0.49244 | 0.73532 | 0.84144 | 0.50605 | 0.85883 | 0.10548 | 0.085425 | 0.0037311 | 0.34777 | 0.26177 | 0.10106 | 0.26204 | 0.64594 | 0.57915 | 0 | 0 | 0 | 0 | 0 | 0 | 0 | 0 | 0 | 0 | 0 | 0 | 0 | 0 | 0 | 0 | 0 | 0 | 0 | 0 | 1 | 1 | 1
4 | 20 | 23 | 0.41678 | 0.72578 | 0.23514 | 0.29304 | 0.76267 | 0.73058 | 0.32618 | 0.62175 | 0.46313 | 0.40917 | 0.67432 | 0.78219 | 0.42459 | 0.80618 | 0.097417 | 0.077742 | 0.0018751 | 0.20862 | 0.28204 | 0.081085 | 0.20993 | 0.72582 | 0.66719 | 0 | 0 | 0 | 0 | 0 | 0 | 0 | 0 | 0 | 0 | 0 | 0 | 0 | 0 | 0 | 0 | 0 | 0 | 0 | 0 | 1 | 1 | 1
4 | 20 | 24 | 0.34165 | 0.7863 | 0.2625 | 0.32825 | 0.78486 | 0.464 | 0.29395 | 0.63067 | 0.39003 | 0.33294 | 0.5567 | 0.74694 | 0.34986 | 0.77376 | 0.10317 | 0.083217 | 2.9116e-05 | 0.15423 | 0.27493 | 0.07224 | 0.2008 | 0.78648 | 0.73771 | 0 | 0 | 0 | 0 | 0 | 0 | 0 | 0 | 0 | 0 | 0 | 0 | 0 | 0 | 0 | 0 | 0 | 0 | 0 | 0 | 1 | 1 | 1
4 | 21 | 1 | 0.36579 | 0.80344 | 0.25764 | 0.399 | 0.81371 | 0.21207 | 0.27821 | 0.63841 | 0.41599 | 0.35778 | 0.55328 | 0.75669 | 0.37425 | 0.78522 | 0.1195 | 0.098877 | 0 | 0.10753 | 0.35638 | 0.023296 | 0.30855 | 0.80377 | 0.7562 | 0 | 0 | 0 | 0 | 0 | 0 | 0 | 0 | 0 | 0 | 0 | 0 | 0 | 0 | 0 | 0 | 0 | 0 | 0 | 0 | 1 | 1 | 1
4 | 21 | 2 | 0.374 | 0.74057 | 0.16151 | 0.44094 | 0.80557 | 0.17713 | 0.2779 | 0.63525 | 0.42431 | 0.36616 | 0.54641 | 0.73987 | 0.38246 | 0.77047 | 0.14112 | 0.11986 | 2.7942e-05 | 0.08458 | 0.41026 | 0.0032608 | 0.28399 | 0.74064 | 0.68433 | 0 | 0 | 0 | 0 | 0 | 0 | 0 | 0 | 0 | 0 | 0 | 0 | 0 | 0 | 0 | 0 | 0 | 0 | 0 | 0 | 1 | 1 | 1
4 | 21 | 3 | 0.34139 | 0.64686 | 0.092305 | 0.47877 | 0.78504 | 0.25365 | 0.2568 | 0.57232 | 0.39126 | 0.3329 | 0.56972 | 0.68873 | 0.34982 | 0.72241 | 0.20104 | 0.1789 | 0.0018817 | 0.082636 | 0.41828 | 0.0061161 | 0.37384 | 0.64571 | 0.58895 | 0 | 0 | 0 | 0 | 0 | 0 | 0 | 0 | 0 | 0 | 0 | 0 | 0 | 0 | 0 | 0 | 0 | 0 | 0 | 0 | 1 | 1 | 1
4 | 21 | 4 | 0.34682 | 0.80432 | 0.054377 | 0.50603 | 0.75372 | 0.36457 | 0.25742 | 0.53609 | 0.39921 | 0.3388 | 0.52171 | 0.66169 | 0.35562 | 0.69905 | 0.24112 | 0.2189 | 0.0088405 | 0.084152 | 0.30755 | 0.002271 | 0.5271 | 0.80513 | 0.75111 | 0 | 0 | 0 | 0 | 0 | 0 | 0 | 0 | 0 | 0 | 0 | 0 | 0 | 0 | 0 | 0 | 0 | 0 | 0 | 0 | 1 | 1 | 1
4 | 21 | 5 | 0.29312 | 0.7662 | 0.030662 | 0.47561 | 0.71154 | 0.070009 | 0.22861 | 0.48021 | 0.34683 | 0.28442 | 0.57636 | 0.63983 | 0.30217 | 0.67879 | 0.25488 | 0.2327 | 0.030125 | 0.055109 | 0.22131 | 0.0067719 | 0.6107 | 0.76638 | 0.71352 | 0 | 0 | 0.0035775 | 0 | 0 | 0 | 0 | 0 | 0 | 0 | 0 | 0 | 0 | 0 | 0 | 0 | 0.0022214 | 2.8696e-05 | 0.00020711 | 0.018666 | 1 | 1 | 1
4 | 21 | 6 | 0.23114 | 0.68644 | 0.0093325 | 0.47629 | 0.61498 | 0.041656 | 0.20206 | 0.42097 | 0.28697 | 0.22191 | 0.49748 | 0.63197 | 0.24056 | 0.67526 | 0.27992 | 0.25791 | 0.049303 | 0.04087 | 0.1762 | 0.010197 | 0.55671 | 0.68653 | 0.61987 | 0.0005751 | 0.046157 | 0.19504 | 0.045272 | 0.018393 | 0.00042366 | 0.0028374 | 0.052234 | 0.0036875 | 0.043112 | 0.10726 | 0.2204 | 0.14213 | 0.1323 | 0.046857 | 0.14091 | 0.33389 | 0.18155 | 0.17754 | 0.21737 | 1 | 1 | 1
4 | 21 | 7 | 0.18317 | 0.57151 | 0.00066008 | 0.44054 | 0.3993 | 0.038679 | 0.15075 | 0.34957 | 0.24191 | 0.17389 | 0.33668 | 0.54912 | 0.19305 | 0.59875 | 0.28735 | 0.26539 | 0.064734 | 0.0251 | 0.1281 | 0.00027387 | 0.31231 | 0.57074 | 0.49641 | 0.0334 | 0.29627 | 0.49371 | 0.29059 | 0.079445 | 0.2272 | 0.27227 | 0.43232 | 0.33828 | 0.57325 | 0.56144 | 0.64946 | 0.59387 | 0.57271 | 0.48792 | 0.58877 | 0.65272 | 0.53491 | 0.50298 | 0.49806 | 1 | 1 | 1
4 | 21 | 8 | 0.10333 | 0.60711 | 0 | 0.41235 | 0.14678 | 0.011212 | 0.089335 | 0.23621 | 0.16187 | 0.093734 | 0.24566 | 0.43251 | 0.11319 | 0.49031 | 0.31909 | 0.29749 | 0.040099 | 0.037468 | 0.090969 | 0 | 0.20418 | 0.60606 | 0.54138 | 0.26728 | 0.54537 | 0.74676 | 0.53492 | 0.052276 | 0.37281 | 0.62176 | 0.70205 | 0.70903 | 0.90075 | 0.81922 | 0.88648 | 0.86408 | 0.84585 | 0.7938 | 0.85666 | 0.78108 | 0.7709 | 0.73459 | 0.73624 | 1 | 1 | 1
4 | 21 | 9 | 0.032491 | 0.86482 | 0 | 0.52236 | 0.020062 | 0 | 0.079385 | 0.12082 | 0.087036 | 0.023625 | 0.19542 | 0.33141 | 0.041366 | 0.40143 | 0.34627 | 0.32506 | 0.034174 | 0.051702 | 0.061832 | 0 | 0.21944 | 0.86542 | 0.82693 | 0.50093 | 0.72827 | 0.83466 | 0.71431 | 0.11038 | 0.44213 | 0.82924 | 0.88812 | 0.95308 | 1 | 0.9409 | 1 | 1 | 1 | 0.95883 | 1 | 0.7577 | 0.80283 | 0.88634 | 0.83388 | 1 | 1 | 1
4 | 21 | 10 | 0.0017576 | 0.97858 | 0 | 0.53638 | 0 | 0 | 0.065232 | 0.060737 | 0.029629 | 0.0011451 | 0.17022 | 0.13955 | 0.002177 | 0.21058 | 0.37443 | 0.35371 | 0.056202 | 0.038653 | 0.046431 | 1.5249e-05 | 0.31608 | 0.97909 | 0.96699 | 0.66298 | 0.8218 | 0.8819 | 0.80604 | 0.1207 | 0.67568 | 0.73941 | 0.94221 | 1 | 1 | 1 | 1 | 1 | 1 | 1 | 1 | 0.85756 | 0.82306 | 0.94879 | 0.82448 | 1 | 1 | 1
4 | 21 | 11 | 0.0011932 | 0.9832 | 0 | 0.57029 | 0 | 0 | 0.044235 | 0.054926 | 0.030463 | 0.00062177 | 0.19173 | 0.020883 | 0.0016391 | 0.083804 | 0.39598 | 0.37568 | 0.091776 | 0.029056 | 0.042757 | 0.00074441 | 0.37199 | 0.98317 | 0.9797 | 0.71424 | 0.81252 | 0.88133 | 0.79694 | 0.081619 | 0.59495 | 0.7054 | 0.8812 | 1 | 1 | 0.99071 | 0.85313 | 1 | 1 | 0.94796 | 1 | 0.80269 | 0.86305 | 0.98337 | 0.6651 | 1 | 1 | 1
4 | 21 | 12 | 0.023708 | 0.99768 | 0 | 0.67127 | 0.0010927 | 0 | 0.044662 | 0.12459 | 0.077195 | 0.014907 | 0.18135 | 0.00083253 | 0.032412 | 0.050234 | 0.39899 | 0.37874 | 0.12444 | 0.027981 | 0.061962 | 0.0073539 | 0.41182 | 0.99774 | 0.99637 | 0.7277 | 0.79874 | 0.87867 | 0.78343 | 0.04674 | 0.40598 | 0.60107 | 0.83159 | 0.98746 | 1 | 0.99299 | 1 | 1 | 1 | 0.87834 | 1 | 0.91518 | 0.87486 | 0.98011 | 0.50566 | 1 | 1 | 1
4 | 21 | 13 | 0.096179 | 0.99882 | 0 | 0.70239 | 0.040481 | 0 | 0.043509 | 0.24588 | 0.15567 | 0.086726 | 0.19426 | 0.00089735 | 0.10618 | 0.054408 | 0.42364 | 0.40392 | 0.20407 | 0.027744 | 0.078122 | 0.020213 | 0.39699 | 0.99882 | 0.9985 | 0.69241 | 0.75668 | 0.87085 | 0.74218 | 0.044282 | 0.29366 | 0.57481 | 0.75089 | 0.80346 | 1 | 1 | 1 | 1 | 1 | 0.85624 | 1 | 0.95635 | 0.88333 | 0.91457 | 0.61864 | 1 | 1 | 1
4 | 21 | 14 | 0.14808 | 0.99972 | 0 | 0.71558 | 0.17462 | 0 | 0.044574 | 0.41752 | 0.20585 | 0.13844 | 0.24762 | 0.017967 | 0.15784 | 0.083949 | 0.42892 | 0.40932 | 0.26589 | 0.025263 | 0.089867 | 0.043098 | 0.43279 | 0.99974 | 0.99939 | 0.65346 | 0.73372 | 0.87064 | 0.71965 | 0.043936 | 0.20745 | 0.51154 | 0.79431 | 0.73802 | 1 | 0.94648 | 1 | 1 | 1 | 0.93034 | 1 | 0.90931 | 0.87961 | 0.98652 | 0.61047 | 1 | 1 | 1
4 | 21 | 15 | 0.22489 | 0.99636 | 0 | 0.7613 | 0.18971 | 0.053296 | 0.048948 | 0.59058 | 0.28241 | 0.21585 | 0.34035 | 0.063067 | 0.23457 | 0.13559 | 0.44462 | 0.42538 | 0.33942 | 0.019622 | 0.17816 | 0.064091 | 0.44194 | 0.9964 | 0.99509 | 0.55612 | 0.6606 | 0.80186 | 0.64794 | 0.042539 | 0.26139 | 0.35057 | 0.71889 | 0.61339 | 0.78166 | 1 | 1 | 1 | 1 | 0.92832 | 1 | 0.73689 | 0.81065 | 0.92099 | 0.65773 | 1 | 1 | 1
4 | 21 | 16 | 0.26721 | 0.98656 | 0 | 0.79428 | 0.1087 | 0.80535 | 0.057915 | 0.66592 | 0.3216 | 0.25823 | 0.4261 | 0.1132 | 0.27639 | 0.18499 | 0.43447 | 0.415 | 0.38371 | 0.011376 | 0.32904 | 0.1082 | 0.38959 | 0.98668 | 0.98189 | 0.42688 | 0.56197 | 0.69481 | 0.5512 | 0.097101 | 0.20119 | 0.16231 | 0.61432 | 0.57502 | 0.71002 | 0.86523 | 0.95434 | 0.91444 | 0.91545 | 0.87602 | 0.90659 | 0.6945 | 0.78308 | 0.84011 | 0.65475 | 1 | 1 | 1
4 | 21 | 17 | 0.32443 | 0.95171 | 0 | 0.7656 | 0.0534 | 0.94311 | 0.096493 | 0.70255 | 0.37532 | 0.31582 | 0.48088 | 0.22064 | 0.33303 | 0.29312 | 0.42839 | 0.40877 | 0.3983 | 0.0045965 | 0.39655 | 0.19914 | 0.33836 | 0.95195 | 0.93742 | 0.23119 | 0.37738 | 0.4431 | 0.37015 | 0.097644 | 0.092819 | 0.1531 | 0.37803 | 0.52705 | 0.2334 | 0.55776 | 0.795 | 0.70294 | 0.69613 | 0.71524 | 0.6969 | 0.51638 | 0.53575 | 0.64316 | 0.43063 | 1 | 1 | 1
4 | 21 | 18 | 0.41895 | 0.85948 | 0 | 0.71914 | 0.0097368 | 0.79509 | 0.12493 | 0.71895 | 0.46687 | 0.41162 | 0.50222 | 0.32376 | 0.427 | 0.39287 | 0.43705 | 0.41763 | 0.33522 | 0.0010864 | 0.42549 | 0.33998 | 0.32739 | 0.85933 | 0.8302 | 0.043504 | 0.15818 | 0.1743 | 0.15515 | 0.082863 | 0.058592 | 0.088885 | 0.2633 | 0.21993 | 0.28054 | 0.36377 | 0.21128 | 0.36 | 0.2157 | 0.25657 | 0.35691 | 0.25221 | 0.30221 | 0.23527 | 0.042251 | 1 | 1 | 1
4 | 21 | 19 | 0.45949 | 0.79279 | 0 | 0.71361 | 0 | 0.52624 | 0.15722 | 0.73116 | 0.5031 | 0.45233 | 0.52083 | 0.36627 | 0.46685 | 0.43087 | 0.45329 | 0.43426 | 0.30189 | 0.013871 | 0.35413 | 0.49812 | 0.3914 | 0.7922 | 0.75546 | 0.00012443 | 0.0074755 | 0.01458 | 0.0073321 | 0.020606 | 0.0018411 | 0.0050533 | 0.02151 | 0.019167 | 0.013656 | 0.019694 | 0.0041246 | 0.0093408 | 0.0041686 | 0.0049177 | 0.0092606 | 0.048294 | 0.023996 | 0.00010036 | 0 | 1 | 1 | 1
4 | 21 | 20 | 0.50229 | 0.85345 | 0 | 0.68819 | 0 | 0.3116 | 0.14999 | 0.75848 | 0.54353 | 0.4957 | 0.51687 | 0.38456 | 0.50924 | 0.44794 | 0.5148 | 0.49736 | 0.30788 | 0.076025 | 0.32502 | 0.58831 | 0.60266 | 0.85381 | 0.81626 | 0 | 0 | 0.00021808 | 0 | 0 | 0 | 0 | 0 | 0 | 0 | 0 | 0 | 0 | 0 | 0 | 0 | 0.0010725 | 6.9152e-05 | 0 | 0 | 1 | 1 | 1
4 | 21 | 21 | 0.53032 | 0.82603 | 0 | 0.67301 | 0 | 0.17488 | 0.10668 | 0.76787 | 0.56942 | 0.52403 | 0.46701 | 0.38146 | 0.53691 | 0.44279 | 0.50679 | 0.48913 | 0.22629 | 0.13553 | 0.29966 | 0.64443 | 0.72995 | 0.82627 | 0.78468 | 0 | 0 | 0 | 0 | 0 | 0 | 0 | 0 | 0 | 0 | 0 | 0 | 0 | 0 | 0 | 0 | 0 | 0 | 0 | 0 | 1 | 1 | 1
4 | 21 | 22 | 0.54798 | 0.73981 | 0 | 0.69482 | 0.010731 | 0.046156 | 0.067967 | 0.73229 | 0.58584 | 0.5419 | 0.48524 | 0.41363 | 0.55436 | 0.4734 | 0.40287 | 0.38271 | 0.21095 | 0.23725 | 0.25791 | 0.60068 | 0.81279 | 0.73955 | 0.68771 | 0 | 0 | 0 | 0 | 0 | 0 | 0 | 0 | 0 | 0 | 0 | 0 | 0 | 0 | 0 | 0 | 0 | 0 | 0 | 0 | 1 | 1 | 1
4 | 21 | 23 | 0.55278 | 0.70422 | 0 | 0.67903 | 0.064133 | 0.015123 | 0.028858 | 0.69415 | 0.59085 | 0.54685 | 0.51687 | 0.45391 | 0.55919 | 0.51483 | 0.35515 | 0.33409 | 0.22613 | 0.62593 | 0.23081 | 0.60941 | 0.7729 | 0.7041 | 0.64357 | 0 | 0 | 0 | 0 | 0 | 0 | 0 | 0 | 0 | 0 | 0 | 0 | 0 | 0 | 0 | 0 | 0 | 0 | 0 | 0 | 1 | 1 | 1
4 | 21 | 24 | 0.52201 | 0.6846 | 0 | 0.63274 | 0.14402 | 0.10005 | 0.0065104 | 0.63039 | 0.56275 | 0.51579 | 0.50452 | 0.39606 | 0.52886 | 0.4556 | 0.35484 | 0.33377 | 0.22911 | 0.74237 | 0.22057 | 0.60282 | 0.72522 | 0.68471 | 0.61733 | 0 | 0 | 0 | 0 | 0 | 0 | 0 | 0 | 0 | 0 | 0 | 0 | 0 | 0 | 0 | 0 | 0 | 0 | 0 | 0 | 1 | 1 | 1
4 | 22 | 1 | 0.44377 | 0.62662 | 0 | 0.6296 | 0.24393 | 0.14045 | 0.048905 | 0.54526 | 0.48724 | 0.43626 | 0.44283 | 0.38501 | 0.45112 | 0.44732 | 0.34528 | 0.32406 | 0.18072 | 0.79217 | 0.26813 | 0.5896 | 0.64286 | 0.62653 | 0.55193 | 0 | 0 | 0 | 0 | 0 | 0 | 0 | 0 | 0 | 0 | 0 | 0 | 0 | 0 | 0 | 0 | 0 | 0 | 0 | 0 | 1 | 1 | 1
4 | 22 | 2 | 0.42695 | 0.57754 | 0.0029914 | 0.52155 | 0.28733 | 0.22735 | 0.061089 | 0.46895 | 0.46758 | 0.41868 | 0.39177 | 0.38063 | 0.4339 | 0.44385 | 0.3424 | 0.32113 | 0.15361 | 0.86794 | 0.33698 | 0.56164 | 0.48639 | 0.57746 | 0.49478 | 0 | 0 | 0 | 0 | 0 | 0 | 0 | 0 | 0 | 0 | 0 | 0 | 0 | 0 | 0 | 0 | 0 | 0 | 0 | 0 | 1 | 1 | 1
4 | 22 | 3 | 0.59956 | 0.53058 | 0.042484 | 0.45823 | 0.24789 | 0.3516 | 0.072742 | 0.43073 | 0.63842 | 0.59488 | 0.36358 | 0.3664 | 0.60602 | 0.42982 | 0.32585 | 0.30435 | 0.13673 | 0.86551 | 0.36763 | 0.52547 | 0.27226 | 0.5304 | 0.44207 | 0 | 0 | 0 | 0 | 0 | 0 | 0 | 0 | 0 | 0 | 0 | 0 | 0 | 0 | 0 | 0 | 0 | 0 | 0 | 0 | 1 | 1 | 1
4 | 22 | 4 | 0.59004 | 0.50519 | 0.13885 | 0.38586 | 0.23566 | 0.43941 | 0.056233 | 0.45284 | 0.6234 | 0.58426 | 0.36134 | 0.36283 | 0.59568 | 0.42665 | 0.27757 | 0.25554 | 0.13633 | 0.86519 | 0.38945 | 0.50734 | 0.21458 | 0.50496 | 0.41389 | 0 | 0 | 0 | 0 | 0 | 0 | 0 | 0 | 0 | 0 | 0 | 0 | 0 | 0 | 0 | 0 | 0 | 0 | 0 | 0 | 1 | 1 | 1
4 | 22 | 5 | 0.60259 | 0.51359 | 0.21012 | 0.32762 | 0.2273 | 0.53033 | 0.053354 | 0.4733 | 0.63886 | 0.59757 | 0.32904 | 0.36651 | 0.60866 | 0.43074 | 0.2627 | 0.24056 | 0.13402 | 0.79041 | 0.37487 | 0.54823 | 0.24001 | 0.51358 | 0.42079 | 0 | 0 | 0.0078018 | 0 | 0 | 0 | 0 | 0 | 0 | 0 | 0 | 0 | 0 | 0 | 0 | 0 | 1.3902e-05 | 6.5532e-08 | 0.0011697 | 0.045609 | 1 | 1 | 1
4 | 22 | 6 | 0.51372 | 0.50692 | 0.21788 | 0.25691 | 0.10728 | 0.65522 | 0.045104 | 0.46983 | 0.55298 | 0.50708 | 0.30501 | 0.3589 | 0.52036 | 0.42433 | 0.28161 | 0.25961 | 0.15136 | 0.62146 | 0.25983 | 0.56115 | 0.13953 | 0.50678 | 0.41468 | 0.00030715 | 0.0058695 | 0.12468 | 0.005757 | 0.033844 | 0.00080166 | 0.00025092 | 0.012389 | 0.0002764 | 0.019557 | 0.0033139 | 0.0019315 | 0.0064036 | 0.005723 | 0.012148 | 0.0063486 | 0.010208 | 0.01737 | 0.19686 | 0.5077 | 1 | 1 | 1
4 | 22 | 7 | 0.4691 | 0.51464 | 0.17696 | 0.17216 | 0.022685 | 0.54827 | 0.052602 | 0.41101 | 0.50384 | 0.46082 | 0.25916 | 0.3244 | 0.47511 | 0.39089 | 0.22718 | 0.20496 | 0.11172 | 0.56369 | 0.15363 | 0.55654 | 0.070941 | 0.5147 | 0.42103 | 0.021467 | 0.11774 | 0.26269 | 0.11548 | 0.30911 | 0.33572 | 0.044544 | 0.062689 | 0.029381 | 0.26479 | 0.19461 | 0.17165 | 0.040403 | 0.23097 | 0.16699 | 0.040056 | 0.020949 | 0.086493 | 0.49468 | 0.85788 | 1 | 1 | 1
4 | 22 | 8 | 0.7315 | 0.49173 | 0.17982 | 0.085642 | 0.0071059 | 0.3212 | 0.076154 | 0.47205 | 0.75933 | 0.72845 | 0.37081 | 0.2965 | 0.73611 | 0.364 | 0.16175 | 0.14005 | 0.022909 | 0.7164 | 0.10076 | 0.60884 | 0.15502 | 0.49174 | 0.39581 | 0.13281 | 0.25992 | 0.37498 | 0.25494 | 0.37722 | 0.70788 | 0.13924 | 0.094843 | 0.01856 | 0.48327 | 0.55794 | 0.26687 | 0.20083 | 0.3258 | 0.40759 | 0.19911 | 0.054932 | 0.20295 | 0.6677 | 1 | 1 | 1 | 1
4 | 22 | 9 | 0.83372 | 0.45069 | 0.22935 | 0.058384 | 0.04003 | 0.1301 | 0.11338 | 0.64139 | 0.84936 | 0.83148 | 0.60741 | 0.2952 | 0.83634 | 0.3632 | 0.12582 | 0.10499 | 0.038352 | 0.78598 | 0.071174 | 0.71151 | 0.23351 | 0.45066 | 0.35046 | 0.30047 | 0.43178 | 0.45455 | 0.42351 | 0.6315 | 0.81089 | 0.40849 | 0.17947 | 0.12328 | 0.66836 | 0.69073 | 0.27361 | 0.42761 | 0.59136 | 0.65624 | 0.42394 | 0.087385 | 0.36154 | 0.74787 | 1 | 1 | 1 | 1
4 | 22 | 10 | 0.88647 | 0.39792 | 0.17437 | 0.041272 | 0.10846 | 0.038239 | 0.14388 | 0.7512 | 0.89689 | 0.88487 | 0.68459 | 0.3099 | 0.88822 | 0.37763 | 0.10778 | 0.08762 | 0.095638 | 0.67517 | 0.05585 | 0.75397 | 0.28529 | 0.3977 | 0.29487 | 0.41527 | 0.52002 | 0.52092 | 0.51005 | 0.64721 | 0.79106 | 0.57706 | 0.26859 | 0.17621 | 0.66698 | 0.78715 | 0.43178 | 0.51795 | 0.49049 | 0.89425 | 0.5135 | 0.12387 | 0.38646 | 0.84022 | 1 | 1 | 1 | 1
4 | 22 | 11 | 0.92334 | 0.37617 | 0.13928 | 0.04499 | 0.1544 | 0.054906 | 0.15059 | 0.80218 | 0.93088 | 0.92233 | 0.68081 | 0.32433 | 0.9246 | 0.391 | 0.093066 | 0.07362 | 0.14558 | 0.71878 | 0.04593 | 0.75732 | 0.33286 | 0.37605 | 0.27026 | 0.47829 | 0.55466 | 0.56187 | 0.54403 | 0.68774 | 0.83957 | 0.49067 | 0.30321 | 0.33695 | 0.66052 | 0.79603 | 0.2067 | 0.57284 | 0.71247 | 0.84714 | 0.56792 | 0.17207 | 0.46527 | 0.93915 | 1 | 1 | 1 | 1
4 | 22 | 12 | 0.93556 | 0.35974 | 0.13191 | 0.068338 | 0.18521 | 0.16169 | 0.13873 | 0.83128 | 0.94054 | 0.93449 | 0.70612 | 0.34271 | 0.93642 | 0.4069 | 0.091357 | 0.072004 | 0.19962 | 0.80553 | 0.022256 | 0.80237 | 0.47165 | 0.35937 | 0.25561 | 0.58545 | 0.65108 | 0.56627 | 0.6386 | 0.68647 | 0.6754 | 0.62184 | 0.38418 | 0.52024 | 0.52422 | 0.78878 | 0.7035 | 0.65969 | 0.91603 | 0.92703 | 0.65402 | 0.19115 | 0.51361 | 0.84495 | 1 | 1 | 1 | 1
4 | 22 | 13 | 0.97552 | 0.40656 | 0.12899 | 0.070446 | 0.2639 | 0.21816 | 0.12952 | 0.86214 | 0.97861 | 0.9753 | 0.73368 | 0.39509 | 0.97603 | 0.45669 | 0.095665 | 0.07608 | 0.20723 | 0.93059 | 0.0086569 | 0.81595 | 0.69526 | 0.40639 | 0.30376 | 0.56345 | 0.61979 | 0.56591 | 0.60791 | 0.59957 | 0.58272 | 0.64785 | 0.58988 | 0.57676 | 0.56685 | 0.69904 | 0.37845 | 0.56536 | 0.92976 | 0.88336 | 0.56051 | 0.16736 | 0.4632 | 0.88686 | 1 | 1 | 1 | 1
4 | 22 | 14 | 0.98285 | 0.47392 | 0.093603 | 0.10059 | 0.40163 | 0.50778 | 0.12078 | 0.85122 | 0.98462 | 0.98264 | 0.73344 | 0.45212 | 0.98315 | 0.50896 | 0.10962 | 0.089379 | 0.21741 | 0.95593 | 0.012532 | 0.84902 | 0.83574 | 0.47403 | 0.37466 | 0.5694 | 0.64094 | 0.53076 | 0.62865 | 0.52592 | 0.69351 | 0.5822 | 0.55163 | 0.60432 | 0.57227 | 0.63162 | 0.465 | 0.73476 | 1 | 0.97897 | 0.72845 | 0.19231 | 0.51027 | 0.8125 | 0.97137 | 1 | 1 | 1
4 | 22 | 15 | 0.97945 | 0.49787 | 0.095654 | 0.11155 | 0.57011 | 0.47042 | 0.098292 | 0.88024 | 0.98139 | 0.97916 | 0.75402 | 0.51675 | 0.97978 | 0.56768 | 0.12379 | 0.10303 | 0.20451 | 0.99686 | 0.029061 | 0.94349 | 0.91577 | 0.49768 | 0.40514 | 0.48326 | 0.57368 | 0.5046 | 0.56268 | 0.49336 | 0.57274 | 0.64592 | 0.45049 | 0.78972 | 0.50145 | 0.53935 | 0.29056 | 0.62174 | 0.90169 | 0.92796 | 0.6164 | 0.30491 | 0.53244 | 0.7614 | 0.75729 | 1 | 1 | 1
4 | 22 | 16 | 0.97192 | 0.5482 | 0.16599 | 0.090339 | 0.70513 | 0.56044 | 0.08824 | 0.91532 | 0.9746 | 0.97153 | 0.78301 | 0.5983 | 0.97237 | 0.64022 | 0.1516 | 0.13009 | 0.24372 | 0.9944 | 0.070901 | 0.84656 | 0.9499 | 0.54813 | 0.46082 | 0.43302 | 0.56825 | 0.44263 | 0.55735 | 0.55918 | 0.47953 | 0.62402 | 0.41535 | 0.78658 | 0.62638 | 0.7415 | 0.26536 | 0.81786 | 0.83821 | 0.79487 | 0.81084 | 0.25587 | 0.38956 | 0.76434 | 0.73324 | 1 | 1 | 1
4 | 22 | 17 | 0.95615 | 0.60061 | 0.314 | 0.14619 | 0.80003 | 0.62905 | 0.091702 | 0.93016 | 0.96093 | 0.95564 | 0.84201 | 0.72566 | 0.95695 | 0.75836 | 0.18111 | 0.15913 | 0.28471 | 0.99618 | 0.18386 | 0.91108 | 0.95235 | 0.60117 | 0.51337 | 0.27991 | 0.4506 | 0.36874 | 0.44196 | 0.55231 | 0.54106 | 0.56761 | 0.44463 | 0.60281 | 0.55225 | 0.62149 | 0.23958 | 0.6305 | 0.59916 | 0.53006 | 0.62508 | 0.20641 | 0.3537 | 0.53975 | 0.41166 | 1 | 1 | 1
4 | 22 | 18 | 0.9018 | 0.5082 | 0.53673 | 0.20718 | 0.80238 | 0.67757 | 0.1877 | 0.89888 | 0.91285 | 0.90073 | 0.88449 | 0.80136 | 0.90363 | 0.82687 | 0.24482 | 0.22263 | 0.23068 | 0.98099 | 0.26097 | 0.97214 | 0.89897 | 0.50767 | 0.42104 | 0.06939 | 0.21429 | 0.19343 | 0.21018 | 0.37553 | 0.32071 | 0.38526 | 0.19889 | 0.29769 | 0.30818 | 0.38585 | 0.23319 | 0.32418 | 0.20655 | 0.13462 | 0.3214 | 0.20565 | 0.21993 | 0.19848 | 0.059761 | 1 | 1 | 1
4 | 22 | 19 | 0.76454 | 0.52333 | 0.66209 | 0.28299 | 0.80873 | 0.77347 | 0.28971 | 0.80273 | 0.78183 | 0.76069 | 0.9116 | 0.79464 | 0.76751 | 0.82011 | 0.35907 | 0.3381 | 0.1973 | 0.92667 | 0.3366 | 0.90799 | 0.76939 | 0.5233 | 0.43209 | 0.0002251 | 0.021764 | 0.016431 | 0.021346 | 0.10932 | 0.050484 | 0.068169 | 0.022604 | 0.039609 | 0.024186 | 0.024703 | 0.0055405 | 0.0091148 | 0.0047212 | 0.0014076 | 0.0090366 | 0.018197 | 0.022201 | 0.00019493 | 0 | 1 | 1 | 1
4 | 22 | 20 | 0.74882 | 0.5262 | 0.67669 | 0.35201 | 0.82504 | 0.93525 | 0.35953 | 0.63352 | 0.77018 | 0.74519 | 0.92549 | 0.73222 | 0.75243 | 0.75973 | 0.49912 | 0.48126 | 0.17425 | 0.91989 | 0.39992 | 0.75494 | 0.71723 | 0.52613 | 0.43574 | 0 | 0 | 2.6566e-05 | 0 | 0 | 0 | 0 | 0 | 0 | 0 | 0 | 0 | 0 | 0 | 0 | 0 | 8.1063e-05 | 5.9031e-05 | 0 | 0 | 1 | 1 | 1
4 | 22 | 21 | 0.74974 | 0.52703 | 0.623 | 0.37985 | 0.80133 | 0.92315 | 0.4078 | 0.53798 | 0.77593 | 0.74689 | 0.9623 | 0.74002 | 0.75408 | 0.76625 | 0.47692 | 0.45847 | 0.2699 | 0.92162 | 0.42946 | 0.73161 | 0.68597 | 0.52687 | 0.43785 | 0 | 0 | 0 | 0 | 0 | 0 | 0 | 0 | 0 | 0 | 0 | 0 | 0 | 0 | 0 | 0 | 0 | 0 | 0 | 0 | 1 | 1 | 1
4 | 22 | 22 | 0.58798 | 0.54774 | 0.56972 | 0.40381 | 0.76216 | 0.67161 | 0.46952 | 0.48103 | 0.61965 | 0.58189 | 0.9188 | 0.83113 | 0.59337 | 0.85142 | 0.42434 | 0.40463 | 0.49422 | 0.74475 | 0.33824 | 0.49211 | 0.63079 | 0.5477 | 0.45999 | 0 | 0 | 0 | 0 | 0 | 0 | 0 | 0 | 0 | 0 | 0 | 0 | 0 | 0 | 0 | 0 | 0 | 0 | 0 | 0 | 1 | 1 | 1
4 | 22 | 23 | 0.52978 | 0.56281 | 0.53357 | 0.29903 | 0.69047 | 0.50116 | 0.52983 | 0.52145 | 0.56762 | 0.52328 | 0.87155 | 0.89828 | 0.53618 | 0.91276 | 0.47339 | 0.45485 | 0.46094 | 0.61656 | 0.32858 | 0.38459 | 0.61675 | 0.56302 | 0.47419 | 0 | 0 | 0 | 0 | 0 | 0 | 0 | 0 | 0 | 0 | 0 | 0 | 0 | 0 | 0 | 0 | 0 | 0 | 0 | 0 | 1 | 1 | 1
4 | 22 | 24 | 0.5186 | 0.51344 | 0.47712 | 0.23249 | 0.59952 | 0.42785 | 0.57507 | 0.61629 | 0.55889 | 0.51223 | 0.86009 | 0.89374 | 0.52539 | 0.90538 | 0.44997 | 0.43085 | 0.44316 | 0.69479 | 0.28416 | 0.36101 | 0.59387 | 0.51311 | 0.42457 | 0 | 0 | 0 | 0 | 0 | 0 | 0 | 0 | 0 | 0 | 0 | 0 | 0 | 0 | 0 | 0 | 0 | 0 | 0 | 0 | 1 | 1 | 1
4 | 23 | 1 | 0.48946 | 0.52746 | 0.4616 | 0.18933 | 0.47261 | 0.35159 | 0.63759 | 0.68538 | 0.53071 | 0.48258 | 0.89109 | 0.90325 | 0.49642 | 0.91421 | 0.41027 | 0.39026 | 0.44829 | 0.639 | 0.32364 | 0.33257 | 0.5956 | 0.52774 | 0.43292 | 0 | 0 | 0 | 0 | 0 | 0 | 0 | 0 | 0 | 0 | 0 | 0 | 0 | 0 | 0 | 0 | 0 | 0 | 0 | 0 | 1 | 1 | 1
4 | 23 | 2 | 0.48018 | 0.46179 | 0.41902 | 0.19617 | 0.337 | 0.35858 | 0.65909 | 0.7233 | 0.5217 | 0.47314 | 0.8734 | 0.91907 | 0.48719 | 0.92961 | 0.38216 | 0.36159 | 0.43733 | 0.53951 | 0.37336 | 0.40814 | 0.57939 | 0.46195 | 0.36057 | 0 | 0 | 0 | 0 | 0 | 0 | 0 | 0 | 0 | 0 | 0 | 0 | 0 | 0 | 0 | 0 | 0 | 0 | 0 | 0 | 1 | 1 | 1
4 | 23 | 3 | 0.50545 | 0.34294 | 0.41815 | 0.22125 | 0.22939 | 0.32766 | 0.6272 | 0.75991 | 0.54607 | 0.49883 | 0.83948 | 0.90326 | 0.5123 | 0.9158 | 0.34702 | 0.32583 | 0.48454 | 0.38959 | 0.3224 | 0.3815 | 0.55432 | 0.34255 | 0.23813 | 0 | 0 | 0 | 0 | 0 | 0 | 0 | 0 | 0 | 0 | 0 | 0 | 0 | 0 | 0 | 0 | 0 | 0 | 0 | 0 | 1 | 1 | 1
4 | 23 | 4 | 0.52808 | 0.29325 | 0.41403 | 0.22387 | 0.13629 | 0.33931 | 0.61237 | 0.8049 | 0.56928 | 0.52206 | 0.83451 | 0.85008 | 0.53499 | 0.86777 | 0.29851 | 0.27667 | 0.58738 | 0.24732 | 0.2779 | 0.28488 | 0.48674 | 0.293 | 0.18516 | 0 | 0 | 0 | 0 | 0 | 0 | 0 | 0 | 0 | 0 | 0 | 0 | 0 | 0 | 0 | 0 | 0 | 0 | 0 | 0 | 1 | 1 | 1
4 | 23 | 5 | 0.46777 | 0.27852 | 0.37689 | 0.21155 | 0.044761 | 0.33037 | 0.6073 | 0.81476 | 0.51086 | 0.46071 | 0.75207 | 0.77612 | 0.47503 | 0.80563 | 0.26104 | 0.2389 | 0.67157 | 0.13623 | 0.23345 | 0.21173 | 0.40136 | 0.27849 | 0.16789 | 0 | 7.4999e-09 | 0.0070105 | 7.3561e-09 | 0 | 0 | 0 | 0 | 0 | 0 | 0 | 0 | 1.2592e-07 | 0 | 0 | 1.2484e-07 | 0.0016987 | 1.3233e-05 | 0.0010086 | 0.03906 | 1 | 1 | 1
4 | 23 | 6 | 0.40836 | 0.24893 | 0.32592 | 0.20445 | 0.0054238 | 0.27647 | 0.57585 | 0.81181 | 0.45494 | 0.40062 | 0.62934 | 0.59784 | 0.41623 | 0.63822 | 0.22226 | 0.20004 | 0.71215 | 0.076465 | 0.18249 | 0.14864 | 0.27079 | 0.24885 | 0.13944 | 0.00067203 | 0.041245 | 0.16368 | 0.040454 | 0.085254 | 0.0067625 | 0.008885 | 0.060883 | 0.0033973 | 0.051097 | 0.098382 | 0.080858 | 0.087276 | 0.12156 | 0.085512 | 0.086526 | 0.15869 | 0.11388 | 0.22611 | 0.40214 | 1 | 1 | 1
4 | 23 | 7 | 0.36504 | 0.21631 | 0.22161 | 0.19085 | 0 | 0.21389 | 0.53122 | 0.78528 | 0.41631 | 0.35719 | 0.56676 | 0.51346 | 0.37365 | 0.55801 | 0.13463 | 0.11357 | 0.71758 | 0.029143 | 0.16402 | 0.099201 | 0.2056 | 0.21588 | 0.11209 | 0.026987 | 0.30085 | 0.33289 | 0.29508 | 0.55983 | 0.45378 | 0.45145 | 0.43198 | 0.31679 | 0.39229 | 0.47108 | 0.36316 | 0.47376 | 0.54842 | 0.42041 | 0.4697 | 0.19455 | 0.28364 | 0.50756 | 0.62556 | 1 | 1 | 1
4 | 23 | 8 | 0.26146 | 0.25959 | 0.13009 | 0.15398 | 0 | 0.06337 | 0.45137 | 0.71385 | 0.31734 | 0.25266 | 0.52347 | 0.61789 | 0.27085 | 0.66144 | 0.07859 | 0.060051 | 0.70284 | 0.0080991 | 0.11789 | 0.091973 | 0.33562 | 0.25927 | 0.15247 | 0.24462 | 0.54128 | 0.47332 | 0.53091 | 0.84133 | 0.74026 | 0.68935 | 0.67134 | 0.68443 | 0.6845 | 0.70876 | 0.53023 | 0.6014 | 0.80786 | 0.6442 | 0.59623 | 0.20986 | 0.41568 | 0.73846 | 0.92454 | 1 | 1 | 1
4 | 23 | 9 | 0.12207 | 0.35252 | 0.073021 | 0.15318 | 0 | 0.098926 | 0.45238 | 0.57166 | 0.17959 | 0.11238 | 0.45598 | 0.67422 | 0.13177 | 0.71953 | 0.061175 | 0.04402 | 0.67049 | 0.0030341 | 0.074948 | 0.15504 | 0.66433 | 0.35218 | 0.24767 | 0.51066 | 0.76338 | 0.60104 | 0.74874 | 0.97205 | 0.88453 | 0.88137 | 0.78715 | 0.89663 | 0.84702 | 0.99283 | 0.93266 | 0.88774 | 0.94196 | 0.69064 | 0.88012 | 0.3522 | 0.50115 | 0.80923 | 1 | 1 | 1 | 1
4 | 23 | 10 | 0.026283 | 0.49889 | 0.016419 | 0.16503 | 0 | 0.11266 | 0.48415 | 0.35598 | 0.080106 | 0.017083 | 0.42591 | 0.48313 | 0.035419 | 0.53987 | 0.0475 | 0.031816 | 0.62376 | 0.0078686 | 0.1071 | 0.22087 | 0.80271 | 0.49869 | 0.40655 | 0.69708 | 0.87946 | 0.68241 | 0.8626 | 0.99095 | 0.96479 | 0.95978 | 0.79046 | 1 | 0.99889 | 0.98094 | 1 | 0.97727 | 0.89734 | 0.93283 | 0.96888 | 0.46748 | 0.57368 | 0.84873 | 1 | 1 | 1 | 1
4 | 23 | 11 | 0.0081502 | 0.67242 | 0.001008 | 0.13443 | 0 | 0.14693 | 0.50704 | 0.18817 | 0.061192 | 0.002172 | 0.38946 | 0.22417 | 0.017143 | 0.2901 | 0.036979 | 0.022769 | 0.60609 | 0.0087871 | 0.093191 | 0.31279 | 0.83692 | 0.6726 | 0.60226 | 0.83255 | 0.95923 | 0.66481 | 0.94084 | 1 | 0.98872 | 0.96208 | 0.88589 | 1 | 1 | 1 | 0.87938 | 0.98621 | 1 | 1 | 0.97774 | 0.52839 | 0.64796 | 0.88516 | 1 | 1 | 1 | 1
4 | 23 | 12 | 0.037352 | 0.79338 | 0 | 0.10166 | 0 | 0.16306 | 0.53413 | 0.12683 | 0.093803 | 0.028215 | 0.37185 | 0.11377 | 0.04688 | 0.18666 | 0.033909 | 0.020206 | 0.59572 | 0.041481 | 0.16706 | 0.38495 | 0.82842 | 0.79338 | 0.74842 | 0.84891 | 0.93698 | 0.72639 | 0.91902 | 1 | 0.9801 | 0.98411 | 0.90111 | 1 | 1 | 1 | 0.51936 | 1 | 0.94548 | 1 | 1 | 0.6204 | 0.61253 | 0.90508 | 1 | 1 | 1 | 1
4 | 23 | 13 | 0.08678 | 0.91018 | 0 | 0.078002 | 0 | 0.18928 | 0.59036 | 0.16582 | 0.14482 | 0.077148 | 0.37015 | 0.046899 | 0.096577 | 0.11628 | 0.036473 | 0.022341 | 0.6238 | 0.14443 | 0.11733 | 0.46646 | 0.76876 | 0.91053 | 0.88523 | 0.87396 | 0.95393 | 0.68276 | 0.93564 | 1 | 0.971 | 0.96993 | 0.87189 | 1 | 1 | 1 | 0.7259 | 1 | 1 | 0.99832 | 0.99377 | 0.5421 | 0.55032 | 0.93378 | 0.96398 | 1 | 1 | 1
4 | 23 | 14 | 0.157 | 0.94459 | 0 | 0.058306 | 0 | 0.20116 | 0.63448 | 0.30387 | 0.21635 | 0.14763 | 0.39728 | 0.025016 | 0.16698 | 0.091517 | 0.037531 | 0.023231 | 0.64595 | 0.097119 | 0.10828 | 0.48952 | 0.85392 | 0.94467 | 0.93083 | 0.85042 | 0.95259 | 0.66167 | 0.93433 | 1 | 0.95947 | 0.95615 | 0.93067 | 1 | 1 | 0.95532 | 0.81856 | 1 | 1 | 0.97086 | 1 | 0.51431 | 0.62402 | 0.77262 | 0.97444 | 1 | 1 | 1
4 | 23 | 15 | 0.19767 | 0.96126 | 0 | 0.049757 | 0 | 0.21399 | 0.67729 | 0.49937 | 0.25419 | 0.18819 | 0.45046 | 0.051168 | 0.20722 | 0.12222 | 0.042807 | 0.027732 | 0.63994 | 0.10582 | 0.11841 | 0.53688 | 0.89677 | 0.96136 | 0.95104 | 0.72586 | 0.8624 | 0.60214 | 0.84586 | 1 | 0.94202 | 0.93742 | 0.83356 | 1 | 1 | 0.98353 | 0.45228 | 0.95479 | 0.98022 | 0.86627 | 0.9466 | 0.50724 | 0.56063 | 0.7659 | 0.89134 | 1 | 1 | 1
4 | 23 | 16 | 0.26977 | 0.95422 | 0 | 0.045401 | 0.024488 | 0.21607 | 0.69655 | 0.68279 | 0.32435 | 0.26087 | 0.51248 | 0.10536 | 0.27897 | 0.17083 | 0.048458 | 0.032654 | 0.61998 | 0.099644 | 0.13401 | 0.60316 | 0.6777 | 0.95421 | 0.94396 | 0.59168 | 0.78378 | 0.63342 | 0.76875 | 0.97284 | 0.88989 | 0.88032 | 0.8082 | 0.96928 | 1 | 0.96516 | 0.6002 | 0.76779 | 0.88586 | 0.83082 | 0.76119 | 0.6321 | 0.66974 | 0.74928 | 0.82066 | 1 | 1 | 1
4 | 23 | 17 | 0.34343 | 0.95482 | 0.0025177 | 0.044686 | 0.17329 | 0.2313 | 0.69031 | 0.78374 | 0.39587 | 0.33537 | 0.56141 | 0.34929 | 0.35225 | 0.41804 | 0.059558 | 0.042556 | 0.68496 | 0.050631 | 0.22886 | 0.5643 | 0.66514 | 0.9555 | 0.93551 | 0.36677 | 0.60456 | 0.4877 | 0.59297 | 0.86496 | 0.76714 | 0.74754 | 0.68608 | 0.79932 | 0.83435 | 0.77245 | 0.4762 | 0.62868 | 0.6854 | 0.6706 | 0.62328 | 0.34886 | 0.55233 | 0.52273 | 0.48752 | 1 | 1 | 1
4 | 23 | 18 | 0.3638 | 0.79844 | 0.038543 | 0.05181 | 0.45833 | 0.25932 | 0.68947 | 0.81428 | 0.4124 | 0.35552 | 0.57067 | 0.49997 | 0.37202 | 0.5573 | 0.077756 | 0.059278 | 0.72424 | 0.022375 | 0.20031 | 0.36496 | 0.71707 | 0.79806 | 0.75938 | 0.098187 | 0.31332 | 0.22812 | 0.30732 | 0.59973 | 0.49393 | 0.48339 | 0.42812 | 0.4612 | 0.47729 | 0.47401 | 0.34103 | 0.33097 | 0.30803 | 0.25503 | 0.32813 | 0.22034 | 0.30919 | 0.20806 | 0.044458 | 1 | 1 | 1
4 | 23 | 19 | 0.42335 | 0.71982 | 0.1542 | 0.056227 | 0.70719 | 0.42538 | 0.68142 | 0.83199 | 0.47028 | 0.41596 | 0.57216 | 0.53185 | 0.43125 | 0.58148 | 0.13587 | 0.11475 | 0.74552 | 0.017541 | 0.19168 | 0.31581 | 0.80547 | 0.71938 | 0.66629 | 0.00019286 | 0.04638 | 0.026674 | 0.045491 | 0.21379 | 0.15131 | 0.13036 | 0.070806 | 0.080439 | 0.052294 | 0.03622 | 0.0088646 | 0.0099493 | 0.0084253 | 0.0058799 | 0.0098639 | 0.03066 | 0.035655 | 0.00025874 | 0 | 1 | 1 | 1
4 | 23 | 20 | 0.45507 | 0.7261 | 0.27539 | 0.15359 | 0.79459 | 0.78292 | 0.65893 | 0.81574 | 0.49975 | 0.44798 | 0.68666 | 0.57412 | 0.46259 | 0.61666 | 0.18078 | 0.15881 | 0.75403 | 0.026044 | 0.14794 | 0.29534 | 0.75732 | 0.7257 | 0.67317 | 0 | 0 | 8.1784e-05 | 0 | 0 | 0 | 0 | 0 | 0 | 0 | 0 | 0 | 0 | 0 | 0 | 0 | 0.00036228 | 6.6338e-05 | 0 | 0 | 1 | 1 | 1
4 | 23 | 21 | 0.45707 | 0.80923 | 0.29255 | 0.17392 | 0.78356 | 0.80773 | 0.61509 | 0.76353 | 0.50312 | 0.45024 | 0.7459 | 0.70106 | 0.4648 | 0.73975 | 0.2065 | 0.18432 | 0.74721 | 0.027347 | 0.12629 | 0.28729 | 0.78174 | 0.80917 | 0.76829 | 0 | 0 | 0 | 0 | 0 | 0 | 0 | 0 | 0 | 0 | 0 | 0 | 0 | 0 | 0 | 0 | 0 | 0 | 0 | 0 | 1 | 1 | 1
4 | 23 | 22 | 0.37807 | 0.89876 | 0.28768 | 0.14351 | 0.75663 | 0.76102 | 0.60607 | 0.64757 | 0.42681 | 0.37007 | 0.67025 | 0.69076 | 0.38629 | 0.72724 | 0.22661 | 0.20437 | 0.76996 | 0.037506 | 0.13981 | 0.28079 | 0.83976 | 0.89917 | 0.87059 | 0 | 0 | 0 | 0 | 0 | 0 | 0 | 0 | 0 | 0 | 0 | 0 | 0 | 0 | 0 | 0 | 0 | 0 | 0 | 0 | 1 | 1 | 1
4 | 23 | 23 | 0.30559 | 0.88969 | 0.29355 | 0.10932 | 0.75904 | 0.51605 | 0.62046 | 0.52055 | 0.35668 | 0.29669 | 0.62104 | 0.62451 | 0.31424 | 0.66216 | 0.26252 | 0.24038 | 0.78461 | 0.070418 | 0.12997 | 0.24625 | 0.81757 | 0.88937 | 0.86908 | 0 | 0 | 0 | 0 | 0 | 0 | 0 | 0 | 0 | 0 | 0 | 0 | 0 | 0 | 0 | 0 | 0 | 0 | 0 | 0 | 1 | 1 | 1
4 | 23 | 24 | 0.30454 | 0.95144 | 0.29259 | 0.080111 | 0.76987 | 0.34299 | 0.64053 | 0.42542 | 0.35708 | 0.29584 | 0.64008 | 0.64004 | 0.31341 | 0.68447 | 0.28462 | 0.26264 | 0.75712 | 0.12348 | 0.16041 | 0.22635 | 0.79163 | 0.9516 | 0.93816 | 0 | 0 | 0 | 0 | 0 | 0 | 0 | 0 | 0 | 0 | 0 | 0 | 0 | 0 | 0 | 0 | 0 | 0 | 0 | 0 | 1 | 1 | 1
4 | 24 | 1 | 0.32254 | 0.97404 | 0.28453 | 0.043653 | 0.75294 | 0.28558 | 0.6379 | 0.40026 | 0.37603 | 0.31427 | 0.60117 | 0.52956 | 0.33153 | 0.58358 | 0.30922 | 0.2875 | 0.73373 | 0.18565 | 0.20561 | 0.2234 | 0.78617 | 0.97434 | 0.9642 | 0 | 0 | 0 | 0 | 0 | 0 | 0 | 0 | 0 | 0 | 0 | 0 | 0 | 0 | 0 | 0 | 0 | 0 | 0 | 0 | 1 | 1 | 1
4 | 24 | 2 | 0.28638 | 0.93303 | 0.27794 | 0.023199 | 0.72352 | 0.33394 | 0.61683 | 0.36007 | 0.34138 | 0.27777 | 0.55165 | 0.31809 | 0.29563 | 0.3818 | 0.32264 | 0.30109 | 0.66205 | 0.12873 | 0.21196 | 0.26587 | 0.78627 | 0.93324 | 0.91507 | 0 | 0 | 0 | 0 | 0 | 0 | 0 | 0 | 0 | 0 | 0 | 0 | 0 | 0 | 0 | 0 | 0 | 0 | 0 | 0 | 1 | 1 | 1
4 | 24 | 3 | 0.20296 | 0.84305 | 0.32716 | 0.021138 | 0.68578 | 0.29634 | 0.59631 | 0.32545 | 0.26108 | 0.1938 | 0.45317 | 0.18766 | 0.21273 | 0.2593 | 0.32498 | 0.30346 | 0.58194 | 0.092405 | 0.27397 | 0.22753 | 0.74177 | 0.8428 | 0.81165 | 0 | 0 | 0 | 0 | 0 | 0 | 0 | 0 | 0 | 0 | 0 | 0 | 0 | 0 | 0 | 0 | 0 | 0 | 0 | 0 | 1 | 1 | 1
4 | 24 | 4 | 0.086164 | 0.8049 | 0.41519 | 0.02129 | 0.62304 | 0.10885 | 0.49904 | 0.24969 | 0.14311 | 0.076419 | 0.378 | 0.10569 | 0.095795 | 0.18028 | 0.34522 | 0.324 | 0.49189 | 0.073642 | 0.29813 | 0.24878 | 0.73073 | 0.80481 | 0.76342 | 0 | 0 | 0 | 0 | 0 | 0 | 0 | 0 | 0 | 0 | 0 | 0 | 0 | 0 | 0 | 0 | 0 | 0 | 0 | 0 | 1 | 1 | 1
4 | 24 | 5 | 0.025815 | 0.7767 | 0.38704 | 0.022408 | 0.53978 | 0.03944 | 0.40131 | 0.16259 | 0.080057 | 0.017051 | 0.32965 | 0.019456 | 0.034641 | 0.083446 | 0.3628 | 0.34187 | 0.36456 | 0.074369 | 0.33969 | 0.25744 | 0.6861 | 0.77663 | 0.72936 | 0 | 1.5602e-07 | 0.011366 | 1.5303e-07 | 0 | 0 | 0 | 0 | 0 | 0 | 0 | 4.0511e-07 | 2.2028e-06 | 0 | 0 | 2.1839e-06 | 0.0027116 | 0.00034389 | 0.0034544 | 0.061145 | 1 | 1 | 1
4 | 24 | 6 | 0.0013935 | 0.75543 | 0.31867 | 0.017273 | 0.4675 | 0.10465 | 0.34344 | 0.12767 | 0.02778 | 0.00080728 | 0.27786 | 0.00084177 | 0.0018302 | 0.047104 | 0.36392 | 0.34301 | 0.25649 | 0.09646 | 0.34447 | 0.26998 | 0.58051 | 0.75531 | 0.70456 | 0.00095772 | 0.065989 | 0.26003 | 0.064724 | 0.0468 | 0.0077507 | 0.011544 | 0.076088 | 0.014896 | 0.09491 | 0.1705 | 0.25494 | 0.17531 | 0.14432 | 0.10573 | 0.17381 | 0.18302 | 0.25389 | 0.31703 | 0.46981 | 1 | 1 | 1
4 | 24 | 7 | 0 | 0.74971 | 0.2451 | 0.011723 | 0.31808 | 0.15647 | 0.30534 | 0.070362 | 0.0078739 | 0 | 0.21381 | 0 | 0 | 0.039461 | 0.3395 | 0.31819 | 0.13968 | 0.09941 | 0.40296 | 0.25023 | 0.41522 | 0.7493 | 0.70145 | 0.032802 | 0.36215 | 0.60108 | 0.35521 | 0.47899 | 0.42934 | 0.45773 | 0.50634 | 0.46813 | 0.59431 | 0.61759 | 0.64391 | 0.59164 | 0.56119 | 0.53305 | 0.58656 | 0.54526 | 0.59963 | 0.6687 | 0.79245 | 1 | 1 | 1
4 | 24 | 8 | 0 | 0.82516 | 0.18397 | 0.004587 | 0.12571 | 0.056959 | 0.25867 | 0.0071489 | 0.0020787 | 0 | 0.14747 | 0 | 0 | 0.038613 | 0.3299 | 0.30845 | 0.06967 | 0.11295 | 0.47476 | 0.25314 | 0.30015 | 0.82496 | 0.78935 | 0.28724 | 0.63148 | 0.82248 | 0.61937 | 0.7914 | 0.73425 | 0.74022 | 0.78006 | 0.77539 | 0.8749 | 0.87431 | 0.86932 | 0.84498 | 0.7773 | 0.80071 | 0.83772 | 0.78714 | 0.77944 | 0.87485 | 0.8962 | 1 | 1 | 1
4 | 24 | 9 | 0.0042178 | 0.93878 | 0.23663 | 0.0032393 | 0.018173 | 0.025467 | 0.21268 | 0 | 0.041386 | 0.00344 | 0.11225 | 0 | 0.0045077 | 0.062084 | 0.34446 | 0.32323 | 0.068323 | 0.15443 | 0.43689 | 0.26189 | 0.23999 | 0.93914 | 0.9201 | 0.54834 | 0.82051 | 0.91727 | 0.80478 | 0.96367 | 0.88736 | 0.87965 | 0.92749 | 0.94498 | 1 | 1 | 0.98463 | 0.97657 | 0.93164 | 0.93127 | 0.96818 | 0.77281 | 0.88235 | 0.97804 | 0.91273 | 1 | 1 | 1
4 | 24 | 10 | 0.073652 | 0.96875 | 0.29634 | 0.0017288 | 0 | 0.021098 | 0.20649 | 0 | 0.13075 | 0.064558 | 0.071942 | 0 | 0.082863 | 0.044689 | 0.37658 | 0.3559 | 0.063898 | 0.19009 | 0.4401 | 0.30174 | 0.2262 | 0.96885 | 0.9603 | 0.73889 | 0.9346 | 0.93623 | 0.91668 | 1 | 0.96542 | 0.95382 | 0.98711 | 1 | 1 | 1 | 1 | 1 | 0.99512 | 1 | 1 | 0.69741 | 0.89595 | 0.9791 | 0.95715 | 1 | 1 | 1
4 | 24 | 11 | 0.16603 | 0.97859 | 0.34754 | 0.001276 | 0 | 0.029881 | 0.21633 | 0 | 0.22709 | 0.15697 | 0.036123 | 0 | 0.17625 | 0.041358 | 0.40218 | 0.382 | 0.058052 | 0.24709 | 0.50525 | 0.35341 | 0.22359 | 0.97859 | 0.97363 | 0.85062 | 0.98285 | 0.93927 | 0.96401 | 1 | 0.98775 | 0.97596 | 0.99432 | 1 | 1 | 1 | 1 | 1 | 1 | 1 | 1 | 0.6036 | 0.91952 | 1 | 0.94199 | 1 | 1 | 1
4 | 24 | 12 | 0.15855 | 0.9879 | 0.42413 | 0.0035545 | 0 | 0.03811 | 0.22591 | 0 | 0.21628 | 0.14893 | 0.014638 | 0 | 0.1683 | 0.039195 | 0.41659 | 0.39671 | 0.066142 | 0.34531 | 0.57819 | 0.40097 | 0.2471 | 0.9879 | 0.98512 | 0.90474 | 1 | 1 | 0.98203 | 1 | 0.98104 | 0.97166 | 1 | 1 | 1 | 1 | 1 | 1 | 1 | 1 | 1 | 0.87501 | 0.939 | 1 | 0.95062 | 1 | 1 | 1
4 | 24 | 13 | 0.17142 | 0.99734 | 0.52352 | 0.0071405 | 0 | 0.068207 | 0.23106 | 0 | 0.22898 | 0.16186 | 0.019808 | 0 | 0.18114 | 0.039058 | 0.42199 | 0.40223 | 0.061615 | 0.45441 | 0.55354 | 0.4273 | 0.24709 | 0.99738 | 0.99624 | 0.9062 | 0.99367 | 0.98311 | 0.97462 | 1 | 0.96058 | 0.95596 | 0.99443 | 1 | 1 | 1 | 1 | 1 | 0.97292 | 0.99582 | 1 | 0.8493 | 0.96435 | 1 | 0.81901 | 1 | 1 | 1
4 | 24 | 14 | 0.20447 | 0.9988 | 0.62937 | 0.011874 | 0 | 0.098112 | 0.27823 | 0.00058205 | 0.26306 | 0.19535 | 0.044689 | 0 | 0.21432 | 0.033497 | 0.42616 | 0.40649 | 0.064404 | 0.52321 | 0.50043 | 0.43809 | 0.25971 | 0.99884 | 0.9979 | 0.86656 | 0.97335 | 0.9523 | 0.95469 | 1 | 0.94955 | 0.94256 | 0.9842 | 1 | 1 | 1 | 1 | 1 | 0.98479 | 0.98564 | 1 | 0.83477 | 0.95417 | 0.97621 | 0.75961 | 1 | 1 | 1
4 | 24 | 15 | 0.19178 | 0.99024 | 0.72576 | 0.021535 | 0 | 0.11962 | 0.36352 | 0.018491 | 0.24833 | 0.18224 | 0.088943 | 0 | 0.20134 | 0.033283 | 0.42128 | 0.4015 | 0.091425 | 0.54625 | 0.41713 | 0.43877 | 0.30754 | 0.99025 | 0.98784 | 0.7727 | 0.92007 | 0.84935 | 0.90243 | 0.96385 | 0.93268 | 0.92425 | 0.96079 | 1 | 1 | 1 | 1 | 0.97934 | 0.93646 | 0.96426 | 0.97093 | 0.78286 | 0.95002 | 0.95833 | 0.37197 | 1 | 1 | 1
4 | 24 | 16 | 0.22101 | 0.98096 | 0.78417 | 0.030441 | 0 | 0.14588 | 0.44928 | 0.1498 | 0.2753 | 0.21145 | 0.17477 | 0 | 0.23021 | 0.037868 | 0.41984 | 0.40004 | 0.12343 | 0.57275 | 0.29377 | 0.4192 | 0.31924 | 0.98119 | 0.97361 | 0.61739 | 0.81989 | 0.78611 | 0.80417 | 0.95179 | 0.88145 | 0.86893 | 0.89989 | 0.94981 | 0.97555 | 0.94925 | 0.92045 | 0.88881 | 0.86311 | 0.87794 | 0.88118 | 0.71415 | 0.88074 | 0.82865 | 0.47115 | 1 | 1 | 1
4 | 24 | 17 | 0.3358 | 0.91929 | 0.78198 | 0.040639 | 0.029463 | 0.16486 | 0.52948 | 0.37964 | 0.38848 | 0.32765 | 0.24622 | 0.00069466 | 0.34465 | 0.053837 | 0.4238 | 0.40408 | 0.13901 | 0.57126 | 0.20434 | 0.38967 | 0.33291 | 0.91909 | 0.90375 | 0.37548 | 0.62236 | 0.63934 | 0.61042 | 0.84723 | 0.76363 | 0.73463 | 0.72206 | 0.77804 | 0.79383 | 0.77433 | 0.74127 | 0.65652 | 0.67431 | 0.68367 | 0.65088 | 0.70635 | 0.7654 | 0.65249 | 0.26392 | 1 | 1 | 1
4 | 24 | 18 | 0.40724 | 0.90475 | 0.76294 | 0.067207 | 0.22013 | 0.16388 | 0.59952 | 0.56982 | 0.4537 | 0.39946 | 0.29591 | 0.011642 | 0.41509 | 0.078626 | 0.42371 | 0.40399 | 0.13415 | 0.46321 | 0.14014 | 0.33372 | 0.31876 | 0.90504 | 0.87942 | 0.093039 | 0.29965 | 0.29165 | 0.2939 | 0.56335 | 0.48281 | 0.47 | 0.4417 | 0.41805 | 0.42539 | 0.40521 | 0.35994 | 0.297 | 0.30254 | 0.28741 | 0.29445 | 0.32302 | 0.40712 | 0.24878 | 0.0090305 | 1 | 1 | 1
4 | 24 | 19 | 0.49267 | 0.81502 | 0.67041 | 0.17523 | 0.57549 | 0.18277 | 0.67226 | 0.67308 | 0.53766 | 0.48645 | 0.29474 | 0.014596 | 0.5002 | 0.075539 | 0.40209 | 0.3819 | 0.18189 | 0.42881 | 0.091509 | 0.31077 | 0.40168 | 0.81445 | 0.78188 | 0.00021678 | 0.044959 | 0.043511 | 0.044097 | 0.20324 | 0.15094 | 0.12907 | 0.076666 | 0.070851 | 0.048067 | 0.028159 | 0.012331 | 0.010579 | 0.0076075 | 0.0067332 | 0.010488 | 0.052802 | 0.051362 | 0.00033851 | 0 | 1 | 1 | 1
4 | 24 | 20 | 0.44251 | 0.85284 | 0.62515 | 0.26149 | 0.7493 | 0.49663 | 0.67817 | 0.68235 | 0.48937 | 0.43551 | 0.28396 | 0.12325 | 0.45037 | 0.20091 | 0.37574 | 0.35504 | 0.18137 | 0.40152 | 0.072236 | 0.31262 | 0.50303 | 0.85347 | 0.81191 | 0 | 0 | 0.00032484 | 0 | 0 | 0 | 0 | 0 | 0 | 0 | 0 | 0 | 0 | 0 | 0 | 0 | 0.0016585 | 4.0768e-05 | 0 | 0 | 1 | 1 | 1
4 | 24 | 21 | 0.31166 | 0.73743 | 0.61609 | 0.2431 | 0.75906 | 0.52856 | 0.67402 | 0.6244 | 0.36293 | 0.3029 | 0.22973 | 0.15804 | 0.32032 | 0.23285 | 0.35149 | 0.33037 | 0.17961 | 0.28901 | 0.065456 | 0.27295 | 0.55016 | 0.73723 | 0.68412 | 0 | 0 | 0 | 0 | 0 | 0 | 0 | 0 | 0 | 0 | 0 | 0 | 0 | 0 | 0 | 0 | 0 | 0 | 0 | 0 | 1 | 1 | 1
4 | 24 | 22 | 0.23138 | 0.66101 | 0.55711 | 0.21366 | 0.75468 | 0.53864 | 0.64691 | 0.57538 | 0.28524 | 0.22186 | 0.18266 | 0.17027 | 0.24051 | 0.24622 | 0.3415 | 0.32022 | 0.16696 | 0.15685 | 0.068873 | 0.23143 | 0.60004 | 0.66072 | 0.59472 | 0 | 0 | 0 | 0 | 0 | 0 | 0 | 0 | 0 | 0 | 0 | 0 | 0 | 0 | 0 | 0 | 0 | 0 | 0 | 0 | 1 | 1 | 1
4 | 24 | 23 | 0.23981 | 0.63416 | 0.47632 | 0.1961 | 0.76041 | 0.42535 | 0.61999 | 0.52696 | 0.29726 | 0.23092 | 0.16871 | 0.13122 | 0.24946 | 0.20729 | 0.31735 | 0.29573 | 0.13303 | 0.051875 | 0.054318 | 0.2055 | 0.64912 | 0.63381 | 0.564 | 0 | 0 | 0 | 0 | 0 | 0 | 0 | 0 | 0 | 0 | 0 | 0 | 0 | 0 | 0 | 0 | 0 | 0 | 0 | 0 | 1 | 1 | 1
4 | 24 | 24 | 0.20007 | 0.67311 | 0.39798 | 0.1844 | 0.75218 | 0.36891 | 0.59672 | 0.41444 | 0.25693 | 0.19065 | 0.12904 | 0.051892 | 0.20967 | 0.12158 | 0.26617 | 0.24405 | 0.10113 | 0.016224 | 0.048358 | 0.18002 | 0.40571 | 0.67327 | 0.60318 | 0 | 0 | 0 | 0 | 0 | 0 | 0 | 0 | 0 | 0 | 0 | 0 | 0 | 0 | 0 | 0 | 0 | 0 | 0 | 0 | 1 | 1 | 1
4 | 25 | 1 | 0.1733 | 0.66626 | 0.35713 | 0.18273 | 0.73293 | 0.27198 | 0.56936 | 0.30447 | 0.2323 | 0.16397 | 0.073375 | 0.01408 | 0.18322 | 0.079545 | 0.24862 | 0.22642 | 0.072507 | 0.0053187 | 0.050482 | 0.17201 | 0.17226 | 0.66686 | 0.5896 | 0 | 0 | 0 | 0 | 0 | 0 | 0 | 0 | 0 | 0 | 0 | 0 | 0 | 0 | 0 | 0 | 0 | 0 | 0 | 0 | 1 | 1 | 1
4 | 25 | 2 | 0.11488 | 0.5103 | 0.34524 | 0.17465 | 0.72661 | 0.25982 | 0.56965 | 0.25884 | 0.17371 | 0.1053 | 0.054435 | 0.00070381 | 0.12479 | 0.048243 | 0.24445 | 0.22223 | 0.052195 | 0.00028674 | 0.057211 | 0.15249 | 0.055832 | 0.50971 | 0.42421 | 0 | 0 | 0 | 0 | 0 | 0 | 0 | 0 | 0 | 0 | 0 | 0 | 0 | 0 | 0 | 0 | 0 | 0 | 0 | 0 | 1 | 1 | 1
4 | 25 | 3 | 0.056029 | 0.47729 | 0.30551 | 0.15127 | 0.72496 | 0.27091 | 0.54657 | 0.23701 | 0.11349 | 0.046564 | 0.056538 | 0 | 0.06572 | 0.030642 | 0.24766 | 0.22545 | 0.042103 | 0.001181 | 0.067716 | 0.11736 | 0.017763 | 0.47745 | 0.37779 | 0 | 0 | 0 | 0 | 0 | 0 | 0 | 0 | 0 | 0 | 0 | 0 | 0 | 0 | 0 | 0 | 0 | 0 | 0 | 0 | 1 | 1 | 1
4 | 25 | 4 | 0.012714 | 0.38103 | 0.31381 | 0.12537 | 0.72366 | 0.31983 | 0.51416 | 0.20673 | 0.065975 | 0.0041492 | 0.049936 | 0 | 0.021344 | 0.020206 | 0.23429 | 0.21206 | 0.063832 | 0.0048855 | 0.080855 | 0.1098 | 0.010337 | 0.38023 | 0.28338 | 0 | 0 | 0 | 0 | 0 | 0 | 0 | 0 | 0 | 0 | 0 | 0 | 0 | 0 | 0 | 0 | 0 | 0 | 0 | 0 | 1 | 1 | 1
4 | 25 | 5 | 0.00062969 | 0.4516 | 0.35152 | 0.10866 | 0.74372 | 0.30318 | 0.49224 | 0.16328 | 0.033939 | 0.000101 | 0.0028977 | 8.5368e-05 | 0.0011002 | 0.030946 | 0.18607 | 0.16405 | 0.11686 | 0.013726 | 0.091103 | 0.092317 | 0.0064944 | 0.45216 | 0.34447 | 0 | 9.7024e-07 | 0.016455 | 9.5164e-07 | 0 | 0 | 0 | 0 | 0 | 0 | 0 | 6.646e-06 | 8.8258e-06 | 6.3645e-07 | 0 | 8.75e-06 | 0.0077536 | 0.00080965 | 0.0041612 | 0.084655 | 1 | 1 | 1
4 | 25 | 6 | 0 | 0.3766 | 0.39672 | 0.10718 | 0.74558 | 0.21942 | 0.49175 | 0.11962 | 0.020891 | 0 | 0 | 0.0013786 | 0 | 0.064866 | 0.14587 | 0.12449 | 0.1764 | 0.022346 | 0.079817 | 0.081829 | 0.00015217 | 0.37686 | 0.26643 | 0.001105 | 0.072524 | 0.32121 | 0.071134 | 0.072713 | 0.0045921 | 0.011999 | 0.078854 | 0.0085835 | 0.094048 | 0.17061 | 0.25117 | 0.19404 | 0.17322 | 0.15349 | 0.19238 | 0.3775 | 0.28166 | 0.31983 | 0.55479 | 1 | 1 | 1
4 | 25 | 7 | 0 | 0.22621 | 0.41039 | 0.068936 | 0.67619 | 0.19296 | 0.46063 | 0.038407 | 0.0014036 | 0 | 0 | 8.5368e-05 | 0 | 0.062105 | 0.094675 | 0.075162 | 0.21087 | 0.016565 | 0.063099 | 0.057407 | 0 | 0.22578 | 0.12162 | 0.034133 | 0.35418 | 0.64418 | 0.34739 | 0.48986 | 0.34057 | 0.45025 | 0.51048 | 0.43045 | 0.56648 | 0.59582 | 0.62596 | 0.58706 | 0.57529 | 0.56958 | 0.58202 | 0.68077 | 0.61466 | 0.66428 | 0.87346 | 1 | 1 | 1
4 | 25 | 8 | 0 | 0.15645 | 0.37563 | 0.022394 | 0.57156 | 0.090834 | 0.43673 | 0.0032341 | 2.4938e-05 | 0 | 0 | 0 | 0 | 0.018948 | 0.064555 | 0.047096 | 0.17542 | 0.0034494 | 0.058287 | 0.02816 | 0 | 0.15628 | 0.057344 | 0.28276 | 0.61403 | 0.86652 | 0.60226 | 0.71821 | 0.62677 | 0.73526 | 0.77473 | 0.76189 | 0.85893 | 0.84096 | 0.82494 | 0.82211 | 0.82112 | 0.81725 | 0.81505 | 0.85284 | 0.80903 | 0.86955 | 1 | 1 | 1 | 1
4 | 25 | 9 | 0 | 0.10171 | 0.37051 | 0.021493 | 0.49112 | 0.039853 | 0.44889 | 0 | 0 | 0 | 0 | 0 | 0 | 0.013654 | 0.076258 | 0.05787 | 0.13542 | 0.00023902 | 0.056269 | 0.010896 | 0 | 0.1011 | 0.020429 | 0.52601 | 0.78308 | 0.98694 | 0.76806 | 0.74254 | 0.74628 | 0.87798 | 0.90375 | 0.92612 | 1 | 0.95068 | 0.96834 | 0.93809 | 0.95675 | 0.94302 | 0.93003 | 0.9357 | 0.8958 | 0.97341 | 1 | 1 | 1 | 1
4 | 25 | 10 | 0 | 0.16734 | 0.39728 | 0.032058 | 0.42132 | 0.063659 | 0.48399 | 0 | 0 | 0 | 0 | 0 | 0 | 0.01069 | 0.10967 | 0.089446 | 0.11087 | 3.0058e-06 | 0.048693 | 0.00027808 | 0 | 0.16719 | 0.066111 | 0.70211 | 0.88862 | 1 | 0.87158 | 0.77461 | 0.81601 | 0.94579 | 0.97057 | 1 | 1 | 1 | 1 | 1 | 1 | 0.99975 | 1 | 0.95328 | 0.90838 | 1 | 1 | 1 | 1 | 1
4 | 25 | 11 | 0 | 0.24557 | 0.42655 | 0.05269 | 0.35193 | 0.10209 | 0.51914 | 0 | 0.00031624 | 0 | 0 | 0 | 0 | 0.0083856 | 0.15994 | 0.13828 | 0.10758 | 0 | 0.044947 | 0 | 0 | 0.24565 | 0.13455 | 0.80349 | 0.93401 | 1 | 0.91611 | 0.73159 | 0.85803 | 0.96401 | 0.98693 | 1 | 1 | 1 | 1 | 1 | 1 | 0.9967 | 1 | 0.96908 | 0.95356 | 1 | 1 | 1 | 1 | 1
4 | 25 | 12 | 0 | 0.28718 | 0.529 | 0.078234 | 0.31209 | 0.10335 | 0.56935 | 0.0027175 | 0.0093274 | 0 | 0.00087654 | 0 | 0 | 0.0092049 | 0.22187 | 0.19965 | 0.11744 | 0 | 0.033932 | 0.00036721 | 0 | 0.28733 | 0.17475 | 0.84626 | 0.94149 | 1 | 0.92344 | 0.63864 | 0.84171 | 0.95182 | 0.98876 | 1 | 1 | 1 | 1 | 1 | 1 | 0.98782 | 1 | 0.93766 | 0.95024 | 1 | 1 | 1 | 1 | 1
4 | 25 | 13 | 0.00060002 | 0.27875 | 0.60754 | 0.098434 | 0.31169 | 0.15673 | 0.65112 | 0.039207 | 0.018919 | 7.3647e-05 | 0.021389 | 0 | 0.0010718 | 0.015549 | 0.2608 | 0.23865 | 0.17131 | 0 | 0.024868 | 0.014075 | 3.7521e-05 | 0.27865 | 0.16892 | 0.82483 | 0.90831 | 1 | 0.8909 | 0.48805 | 0.7052 | 0.92367 | 0.94323 | 1 | 1 | 1 | 1 | 1 | 1 | 1 | 1 | 0.89839 | 0.93329 | 1 | 1 | 1 | 1 | 1
4 | 25 | 14 | 0.018043 | 0.27363 | 0.66363 | 0.15338 | 0.42016 | 0.24532 | 0.72398 | 0.18735 | 0.068267 | 0.0091298 | 0.13523 | 0.0005945 | 0.026318 | 0.041603 | 0.29597 | 0.2741 | 0.28886 | 0 | 0.017367 | 0.024469 | 0.0020166 | 0.27335 | 0.16569 | 0.76796 | 0.86507 | 0.95956 | 0.84849 | 0.47746 | 0.67548 | 0.68222 | 0.92537 | 1 | 1 | 1 | 1 | 1 | 0.99356 | 0.99987 | 0.99419 | 0.89789 | 0.87723 | 0.99157 | 1 | 1 | 1 | 1
4 | 25 | 15 | 0.15095 | 0.31108 | 0.67284 | 0.12673 | 0.56948 | 0.39531 | 0.77294 | 0.44548 | 0.21039 | 0.14164 | 0.31589 | 0.01416 | 0.16092 | 0.077738 | 0.35051 | 0.32937 | 0.36443 | 0 | 0.0079402 | 0.028538 | 0.020606 | 0.3111 | 0.20036 | 0.65814 | 0.78247 | 0.87639 | 0.76747 | 0.46616 | 0.37229 | 0.63333 | 0.83679 | 0.96865 | 1 | 0.98243 | 0.98976 | 0.96727 | 0.95912 | 0.95544 | 0.95896 | 0.89655 | 0.76397 | 0.94656 | 1 | 1 | 1 | 1
4 | 25 | 16 | 0.24811 | 0.32446 | 0.6858 | 0.15483 | 0.68995 | 0.53731 | 0.80758 | 0.66909 | 0.3049 | 0.23925 | 0.45711 | 0.095289 | 0.25766 | 0.15997 | 0.41935 | 0.39954 | 0.44901 | 0 | 0.0069195 | 0.026452 | 0.046563 | 0.32447 | 0.2142 | 0.51186 | 0.67408 | 0.70131 | 0.66116 | 0.52787 | 0.38466 | 0.35935 | 0.72898 | 0.88863 | 0.96298 | 0.8596 | 0.89624 | 0.88871 | 0.86958 | 0.87618 | 0.88108 | 0.72075 | 0.69427 | 0.84479 | 0.8473 | 1 | 1 | 1
4 | 25 | 17 | 0.30037 | 0.31546 | 0.7434 | 0.22383 | 0.78263 | 0.77307 | 0.82304 | 0.77502 | 0.35259 | 0.29156 | 0.53991 | 0.36917 | 0.30919 | 0.44093 | 0.48179 | 0.46348 | 0.38996 | 0 | 0.016851 | 0.027804 | 0.065388 | 0.31525 | 0.20735 | 0.32577 | 0.53064 | 0.50957 | 0.52047 | 0.67429 | 0.43985 | 0.38832 | 0.52525 | 0.72871 | 0.76284 | 0.65868 | 0.70343 | 0.70425 | 0.67484 | 0.68574 | 0.6982 | 0.62788 | 0.53851 | 0.59903 | 0.56079 | 1 | 1 | 1
4 | 25 | 18 | 0.38555 | 0.33574 | 0.78293 | 0.25042 | 0.84471 | 0.83892 | 0.8388 | 0.84537 | 0.43443 | 0.37772 | 0.55232 | 0.44058 | 0.39379 | 0.50083 | 0.56894 | 0.55307 | 0.31286 | 7.0444e-05 | 0.066269 | 0.037824 | 0.068105 | 0.33585 | 0.22493 | 0.080094 | 0.2563 | 0.2102 | 0.25138 | 0.4822 | 0.33289 | 0.23684 | 0.28851 | 0.40154 | 0.36513 | 0.3961 | 0.40976 | 0.28376 | 0.30434 | 0.31021 | 0.28133 | 0.26397 | 0.30293 | 0.24456 | 0.066332 | 1 | 1 | 1
4 | 25 | 19 | 0.45407 | 0.31356 | 0.77678 | 0.44154 | 0.89005 | 0.9558 | 0.86829 | 0.81601 | 0.49987 | 0.44714 | 0.55859 | 0.445 | 0.46176 | 0.50135 | 0.59499 | 0.57992 | 0.30284 | 0.0048822 | 0.13995 | 0.052203 | 0.13854 | 0.31354 | 0.20331 | 0.00030871 | 0.029731 | 0.019285 | 0.029161 | 0.17269 | 0.078526 | 0.02233 | 0.033631 | 0.066012 | 0.040363 | 0.031397 | 0.018644 | 0.010466 | 0.0077556 | 0.0096381 | 0.010377 | 0.049076 | 0.031222 | 0.00053238 | 0 | 1 | 1 | 1
4 | 25 | 20 | 0.4568 | 0.27504 | 0.76892 | 0.55653 | 0.90984 | 0.9534 | 0.87656 | 0.77933 | 0.50157 | 0.44976 | 0.55766 | 0.48706 | 0.46434 | 0.53712 | 0.62425 | 0.6101 | 0.46009 | 0.030317 | 0.19757 | 0.052161 | 0.2639 | 0.27462 | 0.16866 | 0 | 0 | 0.00041933 | 0 | 0 | 0 | 0 | 0 | 0 | 0 | 0 | 0 | 0 | 0 | 0 | 0 | 0.0019578 | 0.00023959 | 0 | 0 | 1 | 1 | 1
4 | 25 | 21 | 0.42465 | 0.31434 | 0.75769 | 0.60448 | 0.89066 | 0.93876 | 0.88984 | 0.77693 | 0.47098 | 0.41719 | 0.64287 | 0.62808 | 0.43245 | 0.67332 | 0.58351 | 0.56807 | 0.4176 | 0.0362 | 0.20603 | 0.11596 | 0.29856 | 0.31465 | 0.2004 | 0 | 0 | 0 | 0 | 0 | 0 | 0 | 0 | 0 | 0 | 0 | 0 | 0 | 0 | 0 | 0 | 0 | 0 | 0 | 0 | 1 | 1 | 1
4 | 25 | 22 | 0.38125 | 0.26075 | 0.78985 | 0.60277 | 0.83142 | 0.90444 | 0.90791 | 0.80226 | 0.42979 | 0.37328 | 0.67537 | 0.65693 | 0.38944 | 0.69674 | 0.56101 | 0.54489 | 0.55793 | 0.048057 | 0.1995 | 0.23494 | 0.50044 | 0.26067 | 0.15097 | 0 | 0 | 0 | 0 | 0 | 0 | 0 | 0 | 0 | 0 | 0 | 0 | 0 | 0 | 0 | 0 | 0 | 0 | 0 | 0 | 1 | 1 | 1
4 | 25 | 23 | 0.34887 | 0.20846 | 0.75532 | 0.60867 | 0.66509 | 0.86969 | 0.90652 | 0.81715 | 0.39827 | 0.34044 | 0.66071 | 0.6364 | 0.35723 | 0.67211 | 0.53794 | 0.52115 | 0.69544 | 0.03576 | 0.16511 | 0.24839 | 0.61661 | 0.20826 | 0.10254 | 0 | 0 | 0 | 0 | 0 | 0 | 0 | 0 | 0 | 0 | 0 | 0 | 0 | 0 | 0 | 0 | 0 | 0 | 0 | 0 | 1 | 1 | 1
4 | 25 | 24 | 0.35968 | 0.18196 | 0.68902 | 0.62801 | 0.4074 | 0.8283 | 0.88532 | 0.84064 | 0.41144 | 0.3518 | 0.63532 | 0.71813 | 0.36837 | 0.75404 | 0.47234 | 0.45379 | 0.74232 | 0.044276 | 0.15854 | 0.22146 | 0.34894 | 0.18192 | 0.07744 | 0 | 0 | 0 | 0 | 0 | 0 | 0 | 0 | 0 | 0 | 0 | 0 | 0 | 0 | 0 | 0 | 0 | 0 | 0 | 0 | 1 | 1 | 1
4 | 26 | 1 | 0.30988 | 0.14614 | 0.62693 | 0.63209 | 0.23338 | 0.82365 | 0.86347 | 0.82284 | 0.36196 | 0.3012 | 0.57837 | 0.69117 | 0.31868 | 0.72674 | 0.3707 | 0.34993 | 0.86035 | 0.052057 | 0.18209 | 0.15455 | 0.1167 | 0.14614 | 0.047599 | 0 | 0 | 0 | 0 | 0 | 0 | 0 | 0 | 0 | 0 | 0 | 0 | 0 | 0 | 0 | 0 | 0 | 0 | 0 | 0 | 1 | 1 | 1
4 | 26 | 2 | 0.28403 | 0.092877 | 0.6351 | 0.62893 | 0.11536 | 0.83012 | 0.86035 | 0.74628 | 0.33657 | 0.27501 | 0.51206 | 0.63045 | 0.29292 | 0.66892 | 0.28132 | 0.25932 | 0.86204 | 0.030558 | 0.25121 | 0.080994 | 0.06306 | 0.092628 | 0.012474 | 0 | 0 | 0 | 0 | 0 | 0 | 0 | 0 | 0 | 0 | 0 | 0 | 0 | 0 | 0 | 0 | 0 | 0 | 0 | 0 | 1 | 1 | 1
4 | 26 | 3 | 0.31109 | 0.079544 | 0.71516 | 0.62962 | 0.089615 | 0.81404 | 0.85632 | 0.73457 | 0.36534 | 0.30275 | 0.45827 | 0.62869 | 0.32021 | 0.66636 | 0.23691 | 0.21468 | 0.80552 | 0.021703 | 0.27329 | 0.05689 | 0.036765 | 0.079221 | 0.0055612 | 0 | 0 | 0 | 0 | 0 | 0 | 0 | 0 | 0 | 0 | 0 | 0 | 0 | 0 | 0 | 0 | 0 | 0 | 0 | 0 | 1 | 1 | 1
4 | 26 | 4 | 0.28188 | 0.12512 | 0.72419 | 0.60188 | 0.13776 | 0.77138 | 0.86175 | 0.7375 | 0.33639 | 0.27313 | 0.34828 | 0.70475 | 0.29107 | 0.74197 | 0.22167 | 0.19945 | 0.71123 | 0.017394 | 0.30184 | 0.031391 | 0.0035223 | 0.12521 | 0.031085 | 0 | 0 | 0 | 0 | 0 | 0 | 0 | 0 | 0 | 0 | 0 | 0 | 0 | 0 | 0 | 0 | 0 | 0 | 0 | 0 | 1 | 1 | 1
4 | 26 | 5 | 0.24236 | 0.13294 | 0.70121 | 0.60766 | 0.2319 | 0.7303 | 0.84669 | 0.73656 | 0.29487 | 0.23277 | 0.20028 | 0.67181 | 0.25128 | 0.71021 | 0.16453 | 0.14281 | 0.52485 | 0.01127 | 0.39304 | 0.027549 | 6.4818e-05 | 0.13299 | 0.037016 | 0 | 1.0246e-06 | 0.013907 | 1.005e-06 | 0 | 0 | 0 | 0 | 0 | 0 | 0 | 5.1046e-06 | 1.0237e-05 | 1.6194e-06 | 1.2572e-07 | 1.0149e-05 | 0.0028927 | 0.00078871 | 0.0028414 | 0.076322 | 1 | 1 | 1
4 | 26 | 6 | 0.30948 | 0.11456 | 0.6342 | 0.63111 | 0.19704 | 0.57097 | 0.83867 | 0.72781 | 0.36832 | 0.30185 | 0.16746 | 0.5826 | 0.31927 | 0.62608 | 0.075294 | 0.057038 | 0.36106 | 0.0059897 | 0.46164 | 0.029663 | 0 | 0.11459 | 0.024217 | 0.0011943 | 0.05332 | 0.2624 | 0.052298 | 0.10154 | 0.0089556 | 0.01353 | 0.074726 | 0.0096798 | 0.065802 | 0.14827 | 0.14264 | 0.13701 | 0.097545 | 0.087686 | 0.13584 | 0.2091 | 0.23273 | 0.25842 | 0.50482 | 1 | 1 | 1
4 | 26 | 7 | 0.16166 | 0.07172 | 0.50346 | 0.60968 | 0.067571 | 0.36412 | 0.82114 | 0.63726 | 0.21658 | 0.1517 | 0.15053 | 0.53046 | 0.17099 | 0.58483 | 0.034584 | 0.020813 | 0.21558 | 0.026128 | 0.50708 | 0.029176 | 0 | 0.071347 | 0.0020322 | 0.033515 | 0.33834 | 0.58745 | 0.33186 | 0.55838 | 0.44285 | 0.45366 | 0.49758 | 0.40083 | 0.54726 | 0.57274 | 0.58744 | 0.48289 | 0.50938 | 0.41732 | 0.47874 | 0.5774 | 0.53843 | 0.56762 | 0.83415 | 1 | 1 | 1
4 | 26 | 8 | 0.1273 | 0.10117 | 0.41038 | 0.50932 | 0.0083279 | 0.28718 | 0.80239 | 0.50421 | 0.18266 | 0.11724 | 0.066767 | 0.3687 | 0.13671 | 0.43454 | 0.019753 | 0.0091688 | 0.17715 | 0.020951 | 0.50492 | 0.045595 | 0 | 0.10117 | 0.015723 | 0.27675 | 0.60969 | 0.81113 | 0.598 | 0.83982 | 0.74654 | 0.73865 | 0.74412 | 0.77148 | 0.8648 | 0.84919 | 0.79098 | 0.68814 | 0.78916 | 0.73631 | 0.68223 | 0.81655 | 0.72426 | 0.77103 | 0.99249 | 1 | 1 | 1
4 | 26 | 9 | 0.2184 | 0.11161 | 0.32769 | 0.45178 | 0.0018258 | 0.3393 | 0.78187 | 0.39074 | 0.27732 | 0.2095 | 0.030624 | 0.14672 | 0.22828 | 0.21719 | 0.026031 | 0.013884 | 0.16994 | 0.037826 | 0.45847 | 0.051145 | 0.00011054 | 0.11154 | 0.022898 | 0.53277 | 0.7991 | 0.94048 | 0.78378 | 0.96357 | 0.88344 | 0.87925 | 0.91299 | 0.94961 | 1 | 0.98799 | 0.88561 | 0.85 | 0.92531 | 0.93188 | 0.8427 | 0.89476 | 0.83381 | 0.90476 | 1 | 1 | 1 | 1
4 | 26 | 10 | 0.23207 | 0.12191 | 0.1808 | 0.41544 | 0.0004833 | 0.28466 | 0.77096 | 0.38717 | 0.29032 | 0.22321 | 0.0091553 | 0.007815 | 0.24185 | 0.053989 | 0.044003 | 0.028782 | 0.15367 | 0.084795 | 0.39211 | 0.03543 | 0.0049624 | 0.12184 | 0.029982 | 0.70762 | 0.89737 | 0.98592 | 0.88017 | 0.98361 | 0.95055 | 0.95111 | 0.9807 | 1 | 1 | 1 | 0.69883 | 0.99856 | 1 | 1 | 0.98998 | 0.94101 | 0.87139 | 0.93238 | 1 | 1 | 1 | 1
4 | 26 | 11 | 0.17049 | 0.13068 | 0.12019 | 0.37029 | 0 | 0.24816 | 0.75783 | 0.40378 | 0.22711 | 0.16079 | 0.003296 | 0 | 0.18007 | 0.004391 | 0.063982 | 0.046573 | 0.13202 | 0.098551 | 0.32716 | 0.033698 | 0.017788 | 0.13048 | 0.037362 | 0.81738 | 0.94879 | 0.9988 | 0.9306 | 1 | 0.96523 | 0.96833 | 1 | 1 | 1 | 1 | 0.71284 | 1 | 1 | 1 | 1 | 0.89067 | 0.89091 | 0.98035 | 1 | 1 | 1 | 1
4 | 26 | 12 | 0.16214 | 0.16792 | 0.12002 | 0.30163 | 0 | 0.22103 | 0.75661 | 0.32791 | 0.21968 | 0.15252 | 0.00082333 | 0 | 0.17186 | 0.0020236 | 0.082524 | 0.063709 | 0.11125 | 0.11205 | 0.3578 | 0.032155 | 0.021744 | 0.16794 | 0.064965 | 0.86844 | 0.96498 | 0.98645 | 0.94648 | 1 | 0.96577 | 0.96286 | 0.98973 | 1 | 1 | 1 | 0.69873 | 1 | 1 | 1 | 1 | 0.79615 | 0.88306 | 0.94704 | 1 | 1 | 1 | 1
4 | 26 | 13 | 0.18903 | 0.1822 | 0.15013 | 0.23002 | 0 | 0.20583 | 0.77986 | 0.26752 | 0.24618 | 0.17956 | 4.0239e-05 | 0 | 0.19868 | 0.009084 | 0.10934 | 0.089122 | 0.10435 | 0.14715 | 0.53472 | 0.032377 | 0.025591 | 0.18207 | 0.078421 | 0.84813 | 0.9325 | 0.9896 | 0.91462 | 1 | 0.94571 | 0.9436 | 0.98199 | 1 | 1 | 1 | 0.41178 | 1 | 1 | 1 | 1 | 0.89762 | 0.88323 | 0.88949 | 1 | 1 | 1 | 1
4 | 26 | 14 | 0.23611 | 0.20695 | 0.18351 | 0.18661 | 0 | 0.18148 | 0.76812 | 0.1966 | 0.29299 | 0.22709 | 0 | 0 | 0.24568 | 0.025509 | 0.15799 | 0.13637 | 0.10529 | 0.19423 | 0.50254 | 0.04882 | 0.027965 | 0.20682 | 0.10048 | 0.83352 | 0.9384 | 0.94548 | 0.92041 | 0.99531 | 0.92945 | 0.92786 | 0.97286 | 1 | 1 | 1 | 0.85415 | 0.89777 | 0.97864 | 1 | 0.89006 | 0.93727 | 0.88839 | 0.81977 | 0.9221 | 1 | 1 | 1
4 | 26 | 15 | 0.25367 | 0.24004 | 0.23768 | 0.15157 | 0.0019419 | 0.15135 | 0.76828 | 0.16167 | 0.30984 | 0.24477 | 0.0011999 | 0 | 0.26313 | 0.038556 | 0.21176 | 0.18957 | 0.1108 | 0.25846 | 0.51334 | 0.075953 | 0.013947 | 0.23974 | 0.13313 | 0.73854 | 0.88073 | 0.87931 | 0.86385 | 0.99662 | 0.89853 | 0.90683 | 0.95466 | 1 | 1 | 1 | 0.62987 | 0.95406 | 0.96206 | 0.96463 | 0.94587 | 0.89119 | 0.84938 | 0.85399 | 0.80445 | 1 | 1 | 1
4 | 26 | 16 | 0.24297 | 0.31716 | 0.35724 | 0.13248 | 0.054464 | 0.13014 | 0.77645 | 0.20991 | 0.29779 | 0.23373 | 0.026078 | 0 | 0.25224 | 0.045438 | 0.25561 | 0.23344 | 0.11406 | 0.31593 | 0.5218 | 0.088092 | 0.024253 | 0.31677 | 0.2112 | 0.60288 | 0.8022 | 0.81427 | 0.78682 | 0.93711 | 0.8595 | 0.85393 | 0.89673 | 0.93243 | 0.97112 | 0.92284 | 0.85809 | 0.84909 | 0.85996 | 0.87926 | 0.8418 | 0.79007 | 0.77083 | 0.78874 | 0.75588 | 1 | 1 | 1
4 | 26 | 17 | 0.27251 | 0.46293 | 0.49092 | 0.13069 | 0.26076 | 0.1092 | 0.76525 | 0.35275 | 0.32511 | 0.26335 | 0.12011 | 0 | 0.28142 | 0.036639 | 0.26899 | 0.24689 | 0.12137 | 0.40359 | 0.30817 | 0.13866 | 0.015807 | 0.46334 | 0.35887 | 0.36499 | 0.6064 | 0.62353 | 0.59478 | 0.82472 | 0.73996 | 0.71488 | 0.75339 | 0.75337 | 0.78775 | 0.75162 | 0.73368 | 0.55682 | 0.67411 | 0.67444 | 0.55203 | 0.71925 | 0.67103 | 0.48079 | 0.53453 | 1 | 1 | 1
4 | 26 | 18 | 0.37527 | 0.49791 | 0.60343 | 0.1364 | 0.46661 | 0.084436 | 0.75487 | 0.48336 | 0.42484 | 0.36736 | 0.1882 | 0 | 0.38362 | 0.020198 | 0.23738 | 0.21515 | 0.13884 | 0.4913 | 0.18775 | 0.15703 | 0.018612 | 0.49792 | 0.40275 | 0.090794 | 0.29219 | 0.29013 | 0.28659 | 0.5287 | 0.46573 | 0.4339 | 0.42827 | 0.39438 | 0.4634 | 0.42548 | 0.32759 | 0.2981 | 0.2328 | 0.3498 | 0.29554 | 0.39832 | 0.41172 | 0.19164 | 0.059897 | 1 | 1 | 1
4 | 26 | 19 | 0.4642 | 0.52021 | 0.60389 | 0.20229 | 0.62713 | 0.1768 | 0.75305 | 0.58841 | 0.50779 | 0.45715 | 0.1546 | 0 | 0.47155 | 0.01301 | 0.20101 | 0.17886 | 0.17974 | 0.53461 | 0.15604 | 0.20244 | 0.032605 | 0.52057 | 0.42369 | 0.00024133 | 0.04597 | 0.041635 | 0.045089 | 0.19599 | 0.15187 | 0.11686 | 0.079303 | 0.071935 | 0.060693 | 0.037511 | 0.014677 | 0.01297 | 0.0070443 | 0.013235 | 0.012858 | 0.058318 | 0.05818 | 0.00039289 | 0 | 1 | 1 | 1
4 | 26 | 20 | 0.54107 | 0.44144 | 0.57144 | 0.24769 | 0.66227 | 0.51619 | 0.7412 | 0.67076 | 0.58161 | 0.53525 | 0.08936 | 0 | 0.54786 | 0.015548 | 0.17422 | 0.15233 | 0.17469 | 0.53526 | 0.11707 | 0.22448 | 0.058453 | 0.44085 | 0.34702 | 0 | 0 | 0.00046606 | 0 | 0 | 0 | 0 | 0 | 0 | 0 | 0 | 0 | 0 | 0 | 0 | 0 | 0.0022545 | 0.00018606 | 0 | 0 | 1 | 1 | 1
4 | 26 | 21 | 0.52185 | 0.48575 | 0.56604 | 0.25404 | 0.66045 | 0.52153 | 0.69291 | 0.67075 | 0.56209 | 0.51554 | 0.068748 | 0 | 0.52862 | 0.021625 | 0.17522 | 0.15331 | 0.14438 | 0.44059 | 0.091939 | 0.18026 | 0.10364 | 0.48619 | 0.38392 | 0 | 0 | 0 | 0 | 0 | 0 | 0 | 0 | 0 | 0 | 0 | 0 | 0 | 0 | 0 | 0 | 0 | 0 | 0 | 0 | 1 | 1 | 1
4 | 26 | 22 | 0.45946 | 0.41586 | 0.56288 | 0.24579 | 0.62342 | 0.36884 | 0.65195 | 0.64578 | 0.5063 | 0.45282 | 0.094024 | 0 | 0.4673 | 0.049987 | 0.19066 | 0.16858 | 0.12491 | 0.31835 | 0.085777 | 0.22097 | 0.25852 | 0.41647 | 0.30484 | 0 | 0 | 0 | 0 | 0 | 0 | 0 | 0 | 0 | 0 | 0 | 0 | 0 | 0 | 0 | 0 | 0 | 0 | 0 | 0 | 1 | 1 | 1
4 | 26 | 23 | 0.28711 | 0.1911 | 0.59711 | 0.25157 | 0.5392 | 0.1868 | 0.62489 | 0.61014 | 0.33679 | 0.27774 | 0.092923 | 0.00059903 | 0.29556 | 0.056615 | 0.22937 | 0.20714 | 0.13276 | 0.22022 | 0.098759 | 0.16373 | 0.3877 | 0.1906 | 0.09054 | 0 | 0 | 0 | 0 | 0 | 0 | 0 | 0 | 0 | 0 | 0 | 0 | 0 | 0 | 0 | 0 | 0 | 0 | 0 | 0 | 1 | 1 | 1
4 | 26 | 24 | 0.26229 | 0.05908 | 0.60472 | 0.26413 | 0.42776 | 0.12755 | 0.56349 | 0.56203 | 0.3166 | 0.25323 | 0.0975 | 0.0098678 | 0.27147 | 0.076562 | 0.22538 | 0.20315 | 0.13824 | 0.15628 | 0.10311 | 0.16804 | 0.39932 | 0.058455 | 0.0013657 | 0 | 0 | 0 | 0 | 0 | 0 | 0 | 0 | 0 | 0 | 0 | 0 | 0 | 0 | 0 | 0 | 0 | 0 | 0 | 0 | 1 | 1 | 1
4 | 27 | 1 | 0.26678 | 0.049059 | 0.59046 | 0.26115 | 0.27067 | 0.068257 | 0.48916 | 0.4872 | 0.32461 | 0.25832 | 0.0985 | 0.0037288 | 0.27646 | 0.0677 | 0.19168 | 0.1696 | 0.11807 | 0.07835 | 0.1574 | 0.2088 | 0.29036 | 0.04853 | 0.00070588 | 0 | 0 | 0 | 0 | 0 | 0 | 0 | 0 | 0 | 0 | 0 | 0 | 0 | 0 | 0 | 0 | 0 | 0 | 0 | 0 | 1 | 1 | 1
4 | 27 | 2 | 0.16063 | 0.14435 | 0.49801 | 0.25735 | 0.091683 | 0.03354 | 0.39085 | 0.39213 | 0.21844 | 0.15109 | 0.17315 | 0.0001938 | 0.17038 | 0.041253 | 0.15067 | 0.12918 | 0.087284 | 0.049685 | 0.19479 | 0.19418 | 0.17344 | 0.14443 | 0.045789 | 0 | 0 | 0 | 0 | 0 | 0 | 0 | 0 | 0 | 0 | 0 | 0 | 0 | 0 | 0 | 0 | 0 | 0 | 0 | 0 | 1 | 1 | 1
4 | 27 | 3 | 0.068415 | 0.20095 | 0.37753 | 0.26401 | 0.011396 | 0.021254 | 0.31726 | 0.30497 | 0.12464 | 0.058657 | 0.291 | 0 | 0.077949 | 0.026301 | 0.11695 | 0.096432 | 0.078113 | 0.038473 | 0.19714 | 0.1931 | 0.11375 | 0.20104 | 0.092894 | 0 | 0 | 0 | 0 | 0 | 0 | 0 | 0 | 0 | 0 | 0 | 0 | 0 | 0 | 0 | 0 | 0 | 0 | 0 | 0 | 1 | 1 | 1
4 | 27 | 4 | 0.04856 | 0.21891 | 0.32327 | 0.2834 | 0 | 0.038913 | 0.24124 | 0.22733 | 0.10586 | 0.039137 | 0.26708 | 0 | 0.058233 | 0.024666 | 0.098357 | 0.078636 | 0.067986 | 0.032108 | 0.23605 | 0.26559 | 0.095169 | 0.21882 | 0.11105 | 0 | 0 | 0 | 0 | 0 | 0 | 0 | 0 | 0 | 0 | 0 | 0 | 0 | 0 | 0 | 0 | 0 | 0 | 0 | 0 | 1 | 1 | 1
4 | 27 | 5 | 0.044316 | 0.23758 | 0.31014 | 0.26035 | 0 | 0.035713 | 0.167 | 0.1609 | 0.10161 | 0.034953 | 0.34371 | 0 | 0.053981 | 0.022863 | 0.092642 | 0.073218 | 0.050954 | 0.028374 | 0.29757 | 0.29166 | 0.075428 | 0.23729 | 0.13073 | 0 | 8.6317e-06 | 0.020176 | 8.4662e-06 | 0 | 0 | 0 | 0 | 0 | 0 | 0 | 8.9581e-05 | 3.9717e-05 | 1.2112e-05 | 1.1627e-06 | 3.9376e-05 | 0.011298 | 0.0012756 | 0.0056909 | 0.10077 | 1 | 1 | 1
4 | 27 | 6 | 0.041967 | 0.3071 | 0.27496 | 0.2383 | 0 | 0.02647 | 0.12098 | 0.072977 | 0.10011 | 0.033291 | 0.41531 | 0 | 0.051399 | 0.040968 | 0.093364 | 0.0739 | 0.037817 | 0.032029 | 0.23646 | 0.31059 | 0.070025 | 0.30766 | 0.19039 | 0.0013864 | 0.076097 | 0.31875 | 0.074638 | 0.091686 | 0.014589 | 0.01754 | 0.096208 | 0.019424 | 0.10726 | 0.1809 | 0.26333 | 0.17307 | 0.17406 | 0.13157 | 0.17159 | 0.37823 | 0.26888 | 0.3156 | 0.542 | 1 | 1 | 1
4 | 27 | 7 | 0.0026152 | 0.22947 | 0.21677 | 0.19676 | 0 | 0.018337 | 0.074203 | 0.012723 | 0.047452 | 0.001943 | 0.41955 | 0 | 0.0049965 | 0.055007 | 0.092383 | 0.072973 | 0.019818 | 0.027334 | 0.13685 | 0.24777 | 0.050609 | 0.22922 | 0.12266 | 0.035898 | 0.3619 | 0.62962 | 0.35496 | 0.51631 | 0.45349 | 0.43497 | 0.50933 | 0.45906 | 0.56971 | 0.59142 | 0.63455 | 0.56954 | 0.57534 | 0.54404 | 0.56465 | 0.67991 | 0.60819 | 0.65865 | 0.8503 | 1 | 1 | 1
4 | 27 | 8 | 0 | 0.19406 | 0.18882 | 0.10484 | 0 | 0.0092512 | 0.023559 | 0.0056289 | 0.043 | 0 | 0.3897 | 0.0017838 | 0.00059716 | 0.060783 | 0.08848 | 0.069294 | 0.010388 | 0.024653 | 0.12747 | 0.19294 | 0.049036 | 0.19392 | 0.089025 | 0.28599 | 0.62326 | 0.84678 | 0.61131 | 0.79627 | 0.73771 | 0.71781 | 0.76082 | 0.75528 | 0.84792 | 0.83761 | 0.838 | 0.81979 | 0.81214 | 0.81035 | 0.81275 | 0.84016 | 0.78617 | 0.8604 | 1 | 1 | 1 | 1
4 | 27 | 9 | 0.00082886 | 0.17044 | 0.1964 | 0.07043 | 0 | 0 | 0.0013731 | 0.043346 | 0.053045 | 0.00028483 | 0.36461 | 0.032036 | 0.0089299 | 0.10188 | 0.11038 | 0.09012 | 0.0089525 | 0.04014 | 0.15327 | 0.16141 | 0.062305 | 0.17027 | 0.068752 | 0.53478 | 0.79879 | 0.96725 | 0.78348 | 0.92717 | 0.86331 | 0.85621 | 0.89265 | 0.91159 | 0.99299 | 0.95895 | 0.94943 | 0.94617 | 0.95152 | 0.92686 | 0.93804 | 0.93064 | 0.87638 | 0.96583 | 1 | 1 | 1 | 1
4 | 27 | 10 | 0.013381 | 0.16587 | 0.19902 | 0.062001 | 0 | 0.009588 | 0 | 0.038778 | 0.068721 | 0.0049496 | 0.34508 | 0.057132 | 0.022679 | 0.13036 | 0.14783 | 0.1264 | 0.0073355 | 0.06829 | 0.18479 | 0.10902 | 0.071776 | 0.16572 | 0.064729 | 0.71364 | 0.90483 | 1 | 0.88749 | 0.97824 | 0.92157 | 0.91525 | 0.95481 | 0.9897 | 1 | 1 | 1 | 1 | 1 | 1 | 0.99366 | 0.96624 | 0.93145 | 1 | 1 | 1 | 1 | 1
4 | 27 | 11 | 0.016101 | 0.17726 | 0.22202 | 0.058371 | 0 | 0.009588 | 0.00082453 | 0.017726 | 0.071032 | 0.0070539 | 0.38938 | 0.059 | 0.025376 | 0.1308 | 0.1876 | 0.16555 | 0.0062559 | 0.092979 | 0.19951 | 0.049236 | 0.071403 | 0.17729 | 0.072629 | 0.8106 | 0.9447 | 1 | 0.92659 | 1 | 0.93468 | 0.93385 | 0.96843 | 1 | 1 | 1 | 0.9995 | 0.97376 | 0.9899 | 1 | 0.9654 | 0.92244 | 0.95973 | 0.99891 | 1 | 1 | 1 | 1
4 | 27 | 12 | 0.028273 | 0.16184 | 0.2566 | 0.059742 | 0 | 0 | 0.013878 | 0.001712 | 0.085217 | 0.019171 | 0.32713 | 0.07014 | 0.037855 | 0.14342 | 0.21783 | 0.19561 | 0.0069016 | 0.090175 | 0.21146 | 0.0092955 | 0.061428 | 0.16182 | 0.060277 | 0.87132 | 0.97044 | 1 | 0.95184 | 1 | 0.93295 | 0.92955 | 0.96928 | 1 | 1 | 1 | 1 | 0.99675 | 1 | 1 | 0.9882 | 0.92293 | 0.96164 | 1 | 1 | 1 | 1 | 1
4 | 27 | 13 | 0.023278 | 0.13425 | 0.28762 | 0.056266 | 0 | 0 | 0.041014 | 0 | 0.078739 | 0.014102 | 0.25548 | 0.075177 | 0.032648 | 0.14879 | 0.25351 | 0.23134 | 0.0075123 | 0.087662 | 0.23601 | 0.00021954 | 0.042623 | 0.1341 | 0.039569 | 0.87522 | 0.96421 | 1 | 0.94573 | 1 | 0.91453 | 0.91112 | 0.95532 | 1 | 1 | 1 | 1 | 1 | 0.995 | 1 | 0.99404 | 0.89647 | 0.92711 | 0.99765 | 1 | 1 | 1 | 1
4 | 27 | 14 | 0.032802 | 0.1224 | 0.33165 | 0.049265 | 0 | 0 | 0.076099 | 0 | 0.089773 | 0.023605 | 0.18654 | 0.071741 | 0.042399 | 0.14498 | 0.27822 | 0.25619 | 0.0090228 | 0.083067 | 0.24469 | 5.2775e-05 | 0.033625 | 0.12233 | 0.03034 | 0.83228 | 0.93836 | 0.98821 | 0.92037 | 0.98966 | 0.88792 | 0.89535 | 0.93475 | 0.9983 | 1 | 1 | 0.99782 | 0.98705 | 0.98449 | 0.98481 | 0.97858 | 0.94053 | 0.91324 | 0.98305 | 0.91866 | 1 | 1 | 1
4 | 27 | 15 | 0.034135 | 0.10889 | 0.42641 | 0.04239 | 0 | 0.0093746 | 0.13081 | 0 | 0.091087 | 0.024908 | 0.12418 | 0.064043 | 0.043734 | 0.13694 | 0.30206 | 0.28026 | 0.0092133 | 0.090453 | 0.22916 | 0.0024303 | 0.02583 | 0.10874 | 0.021697 | 0.74644 | 0.89058 | 0.93835 | 0.87351 | 0.97768 | 0.85804 | 0.87634 | 0.92845 | 0.97394 | 1 | 0.9909 | 0.96711 | 0.95129 | 0.93957 | 0.95453 | 0.94312 | 0.91054 | 0.92285 | 0.94214 | 0.79411 | 1 | 1 | 1
4 | 27 | 16 | 0.029563 | 0.11346 | 0.51916 | 0.037691 | 0 | 0.014712 | 0.20989 | 0 | 0.086103 | 0.020378 | 0.06421 | 0.049762 | 0.039095 | 0.12183 | 0.31158 | 0.28989 | 0.0091468 | 0.091516 | 0.21287 | 0.019875 | 0.015977 | 0.11338 | 0.024216 | 0.59229 | 0.78746 | 0.84735 | 0.77236 | 0.92413 | 0.80978 | 0.82683 | 0.86687 | 0.90811 | 0.94591 | 0.90731 | 0.88832 | 0.86006 | 0.82846 | 0.87006 | 0.85267 | 0.86412 | 0.86915 | 0.83371 | 0.72641 | 1 | 1 | 1
4 | 27 | 17 | 0.023391 | 0.11801 | 0.5842 | 0.035385 | 0 | 0.027007 | 0.30857 | 0.005279 | 0.078891 | 0.014216 | 0.0217 | 0.024571 | 0.032766 | 0.092859 | 0.29622 | 0.27435 | 0.010179 | 0.09082 | 0.17852 | 0.061565 | 0.010573 | 0.11778 | 0.028537 | 0.36016 | 0.59882 | 0.63987 | 0.58734 | 0.80896 | 0.68848 | 0.6893 | 0.72556 | 0.74223 | 0.78621 | 0.72682 | 0.70951 | 0.65738 | 0.64913 | 0.68562 | 0.65173 | 0.74103 | 0.73307 | 0.57318 | 0.54123 | 1 | 1 | 1
4 | 27 | 18 | 0.04415 | 0.1574 | 0.5893 | 0.033041 | 0.017532 | 0.067151 | 0.40522 | 0.078974 | 0.095839 | 0.034234 | 0.0015181 | 0.0075579 | 0.052993 | 0.07134 | 0.24764 | 0.22544 | 0.016984 | 0.094489 | 0.11709 | 0.16129 | 0.0078622 | 0.15711 | 0.059143 | 0.091446 | 0.29137 | 0.27841 | 0.28579 | 0.52551 | 0.44336 | 0.40889 | 0.40931 | 0.42076 | 0.45811 | 0.43303 | 0.34124 | 0.36155 | 0.28499 | 0.24027 | 0.35844 | 0.37784 | 0.45819 | 0.17578 | 0.069227 | 1 | 1 | 1
4 | 27 | 19 | 0.22692 | 0.24306 | 0.54342 | 0.057755 | 0.098211 | 0.15067 | 0.47048 | 0.33802 | 0.28905 | 0.21867 | 0.0093148 | 0.024443 | 0.23724 | 0.091689 | 0.23218 | 0.20994 | 0.02607 | 0.11556 | 0.07604 | 0.32156 | 0.0064526 | 0.24293 | 0.13437 | 0.00027289 | 0.046743 | 0.038802 | 0.045847 | 0.20182 | 0.14495 | 0.1056 | 0.075794 | 0.086626 | 0.065635 | 0.04245 | 0.016325 | 0.017326 | 0.0090714 | 0.009278 | 0.017177 | 0.051672 | 0.073045 | 0.00022771 | 0 | 1 | 1 | 1
4 | 27 | 20 | 0.2026 | 0.33787 | 0.5615 | 0.11179 | 0.15442 | 0.14938 | 0.50524 | 0.3842 | 0.25985 | 0.19327 | 0.055361 | 0.069127 | 0.21226 | 0.14298 | 0.26275 | 0.24062 | 0.036768 | 0.11743 | 0.042906 | 0.3493 | 0.0091537 | 0.33801 | 0.22679 | 0 | 0 | 0.00031037 | 0 | 0 | 0 | 0 | 0 | 0 | 0 | 0 | 0 | 0 | 0 | 0 | 0 | 0.0014359 | 0.00019064 | 0 | 0 | 1 | 1 | 1
4 | 27 | 21 | 0.16541 | 0.38335 | 0.56561 | 0.11056 | 0.097219 | 0.16027 | 0.51239 | 0.36368 | 0.22365 | 0.15591 | 0.10749 | 0.091357 | 0.17523 | 0.16735 | 0.29453 | 0.27265 | 0.072635 | 0.099417 | 0.029822 | 0.32044 | 0.098327 | 0.38346 | 0.2753 | 0 | 0 | 0 | 0 | 0 | 0 | 0 | 0 | 0 | 0 | 0 | 0 | 0 | 0 | 0 | 0 | 0 | 0 | 0 | 0 | 1 | 1 | 1
4 | 27 | 22 | 0.12856 | 0.39129 | 0.55796 | 0.079059 | 0.034088 | 0.19511 | 0.52888 | 0.3306 | 0.18788 | 0.11906 | 0.059733 | 0.063236 | 0.13855 | 0.13622 | 0.31182 | 0.29013 | 0.16708 | 0.11619 | 0.033435 | 0.29376 | 0.28991 | 0.39172 | 0.28016 | 0 | 0 | 0 | 0 | 0 | 0 | 0 | 0 | 0 | 0 | 0 | 0 | 0 | 0 | 0 | 0 | 0 | 0 | 0 | 0 | 1 | 1 | 1
4 | 27 | 23 | 0.075565 | 0.28438 | 0.61209 | 0.062332 | 0.0086042 | 0.25858 | 0.54186 | 0.26117 | 0.13342 | 0.065954 | 0.0033109 | 0.02449 | 0.085335 | 0.091523 | 0.35609 | 0.33505 | 0.22836 | 0.10351 | 0.051333 | 0.24513 | 0.19475 | 0.28409 | 0.17673 | 0 | 0 | 0 | 0 | 0 | 0 | 0 | 0 | 0 | 0 | 0 | 0 | 0 | 0 | 0 | 0 | 0 | 0 | 0 | 0 | 1 | 1 | 1
4 | 27 | 24 | 0.04369 | 0.22457 | 0.65323 | 0.057677 | 0.0010927 | 0.30403 | 0.51709 | 0.17674 | 0.1011 | 0.034371 | 0 | 0.016874 | 0.053363 | 0.084523 | 0.3579 | 0.33688 | 0.18552 | 0.072833 | 0.065168 | 0.2196 | 0.065882 | 0.2241 | 0.12026 | 0 | 0 | 0 | 0 | 0 | 0 | 0 | 0 | 0 | 0 | 0 | 0 | 0 | 0 | 0 | 0 | 0 | 0 | 0 | 0 | 1 | 1 | 1
4 | 28 | 1 | 0.011831 | 0.24917 | 0.67997 | 0.049409 | 0 | 0.27664 | 0.48348 | 0.14361 | 0.065633 | 0.0033128 | 0 | 0.0060646 | 0.020489 | 0.070326 | 0.31292 | 0.29125 | 0.1768 | 0.040853 | 0.083826 | 0.21299 | 0.07607 | 0.24893 | 0.14133 | 0 | 0 | 0 | 0 | 0 | 0 | 0 | 0 | 0 | 0 | 0 | 0 | 0 | 0 | 0 | 0 | 0 | 0 | 0 | 0 | 1 | 1 | 1
4 | 28 | 2 | 0.00061485 | 0.3071 | 0.65011 | 0.039379 | 0 | 0.21248 | 0.46591 | 0.1869 | 0.043436 | 8.7317e-05 | 0 | 0.0003168 | 0.001086 | 0.030174 | 0.26576 | 0.24364 | 0.24499 | 0.011898 | 0.11174 | 0.22078 | 0.11053 | 0.30726 | 0.19479 | 0 | 0 | 0 | 0 | 0 | 0 | 0 | 0 | 0 | 0 | 0 | 0 | 0 | 0 | 0 | 0 | 0 | 0 | 0 | 0 | 1 | 1 | 1
4 | 28 | 3 | 0 | 0.31187 | 0.6263 | 0.041366 | 0 | 0.17646 | 0.42355 | 0.25966 | 0.041068 | 0 | 0 | 0 | 0 | 0.019996 | 0.23284 | 0.21062 | 0.32127 | 0.00018005 | 0.15048 | 0.23712 | 0.12098 | 0.31206 | 0.19931 | 0 | 0 | 0 | 0 | 0 | 0 | 0 | 0 | 0 | 0 | 0 | 0 | 0 | 0 | 0 | 0 | 0 | 0 | 0 | 0 | 1 | 1 | 1
4 | 28 | 4 | 0 | 0.2552 | 0.61121 | 0.04926 | 0 | 0.14893 | 0.31637 | 0.26624 | 0.035194 | 0 | 0.001883 | 0 | 0 | 0.024875 | 0.19369 | 0.1716 | 0.43168 | 0 | 0.17641 | 0.24952 | 0.11242 | 0.25484 | 0.14844 | 0 | 0 | 0 | 0 | 0 | 0 | 0 | 0 | 0 | 0 | 0 | 0 | 0 | 0 | 0 | 0 | 0 | 0 | 0 | 0 | 1 | 1 | 1
4 | 28 | 5 | 0 | 0.26292 | 0.64982 | 0.061148 | 0 | 0.0876 | 0.17689 | 0.22522 | 0.00218 | 0 | 0.037531 | 0 | 0 | 0.035346 | 0.1537 | 0.13215 | 0.47498 | 0 | 0.19864 | 0.24073 | 0.088815 | 0.26301 | 0.1513 | 0 | 1.5779e-05 | 0.0063477 | 1.5477e-05 | 0 | 0 | 0 | 0 | 0 | 0 | 0 | 0.00016911 | 6.5213e-05 | 2.2412e-05 | 3.8154e-06 | 6.4653e-05 | 0.01379 | 0.0018246 | 0.0067244 | 0.01309 | 1 | 1 | 1
4 | 28 | 6 | 0 | 0.23151 | 0.65558 | 0.072813 | 0 | 0.04713 | 0.050092 | 0.15476 | 3.4661e-05 | 0 | 0.12328 | 0 | 0 | 0.043063 | 0.1245 | 0.10373 | 0.49302 | 5.1637e-06 | 0.18787 | 0.24526 | 0.071903 | 0.23156 | 0.12142 | 0.0015418 | 0.071691 | 0.25324 | 0.070317 | 0.093923 | 0.014513 | 0.015238 | 0.082716 | 0.019419 | 0.086996 | 0.17916 | 0.25132 | 0.16317 | 0.16192 | 0.1258 | 0.16177 | 0.3798 | 0.27494 | 0.32282 | 0.16335 | 1 | 1 | 1
4 | 28 | 7 | 0 | 0.16801 | 0.49188 | 0.07196 | 0 | 0.029178 | 0.0028379 | 0.047846 | 0 | 0 | 0.11016 | 0 | 0 | 0.01406 | 0.075795 | 0.057465 | 0.42286 | 0.00035641 | 0.1155 | 0.23497 | 0.05099 | 0.16768 | 0.068185 | 0.038048 | 0.3475 | 0.53395 | 0.34084 | 0.51153 | 0.41179 | 0.36126 | 0.48692 | 0.44235 | 0.54787 | 0.58902 | 0.61201 | 0.56144 | 0.56025 | 0.51896 | 0.55662 | 0.67415 | 0.59634 | 0.63535 | 0.34809 | 1 | 1 | 1
4 | 28 | 8 | 0 | 0.16002 | 0.33403 | 0.039944 | 0 | 0.018571 | 0 | 0.0039781 | 0 | 0 | 0.0063801 | 0 | 0 | 0.0033225 | 0.039261 | 0.024728 | 0.30988 | 0.0021577 | 0.069775 | 0.17197 | 0.03722 | 0.1598 | 0.060505 | 0.28171 | 0.60413 | 0.7444 | 0.59255 | 0.76383 | 0.6942 | 0.61526 | 0.73732 | 0.75323 | 0.83892 | 0.83395 | 0.81961 | 0.80296 | 0.80878 | 0.77163 | 0.79607 | 0.83673 | 0.78917 | 0.77954 | 0.57641 | 1 | 1 | 1
4 | 28 | 9 | 0 | 0.17829 | 0.30305 | 0.029895 | 0 | 0 | 0 | 0 | 0 | 0 | 0 | 0 | 0 | 0.0052112 | 0.025713 | 0.013629 | 0.24545 | 0.0043418 | 0.050308 | 0.091131 | 0.049235 | 0.17779 | 0.078624 | 0.52192 | 0.77694 | 0.88198 | 0.76204 | 0.91325 | 0.82228 | 0.79933 | 0.86002 | 0.89697 | 0.97296 | 0.95828 | 0.92186 | 0.92105 | 0.92654 | 0.89579 | 0.91314 | 0.91462 | 0.88756 | 0.87495 | 0.79303 | 1 | 1 | 1
4 | 28 | 10 | 0 | 0.28861 | 0.31645 | 0.041425 | 0 | 0 | 0 | 0 | 0 | 0 | 0 | 0 | 0 | 0.01217 | 0.029041 | 0.016266 | 0.21678 | 0.0041613 | 0.037403 | 0.01131 | 0.068868 | 0.28854 | 0.17857 | 0.69342 | 0.87878 | 0.92808 | 0.86193 | 0.9476 | 0.88993 | 0.86818 | 0.92342 | 0.98108 | 1 | 1 | 0.98427 | 0.97623 | 0.97377 | 0.97451 | 0.96784 | 0.94561 | 0.9336 | 0.97235 | 0.66833 | 1 | 1 | 1
4 | 28 | 11 | 0 | 0.39259 | 0.29568 | 0.07165 | 0 | 0 | 0 | 0 | 0 | 0 | 0 | 0 | 0 | 0.014801 | 0.054428 | 0.037971 | 0.18232 | 0.00096577 | 0.040273 | 0.00024454 | 0.073289 | 0.39275 | 0.28467 | 0.79502 | 0.92689 | 0.97056 | 0.90912 | 0.9745 | 0.92227 | 0.88919 | 0.94599 | 1 | 1 | 1 | 0.99767 | 0.98586 | 0.98162 | 0.99056 | 0.9774 | 0.94572 | 0.93358 | 0.98558 | 0.80214 | 1 | 1 | 1
4 | 28 | 12 | 0 | 0.44144 | 0.27034 | 0.11737 | 0 | 0 | 0 | 0 | 0 | 0 | 0 | 0 | 0 | 0.016914 | 0.088355 | 0.069188 | 0.16992 | 0.0010649 | 0.059096 | 0 | 0.074949 | 0.44132 | 0.3413 | 0.84135 | 0.93853 | 0.97037 | 0.92054 | 0.96296 | 0.90172 | 0.8879 | 0.94149 | 1 | 1 | 1 | 0.99218 | 0.98428 | 0.95111 | 0.96786 | 0.97583 | 0.93624 | 0.94212 | 0.93657 | 0.79392 | 1 | 1 | 1
4 | 28 | 13 | 0 | 0.50205 | 0.27563 | 0.15188 | 0 | 0 | 0.0031265 | 0 | 0 | 0 | 0 | 0 | 0 | 0.010387 | 0.11321 | 0.09283 | 0.17166 | 0.0059201 | 0.075378 | 0 | 0.075404 | 0.50218 | 0.40609 | 0.84422 | 0.93059 | 0.9494 | 0.91275 | 0.94096 | 0.89162 | 0.87161 | 0.9327 | 0.99933 | 1 | 1 | 0.98209 | 0.97226 | 0.91973 | 0.95819 | 0.96391 | 0.92332 | 0.92431 | 0.83154 | 0.83691 | 1 | 1 | 1
4 | 28 | 14 | 0 | 0.51898 | 0.30954 | 0.18363 | 0 | 0.019513 | 0.053252 | 0 | 0.0001397 | 0 | 0 | 0 | 0 | 0.01458 | 0.12074 | 0.10008 | 0.16585 | 0.0052117 | 0.075979 | 0 | 0.070163 | 0.51903 | 0.42619 | 0.80414 | 0.9069 | 0.93699 | 0.88952 | 0.88902 | 0.88401 | 0.86624 | 0.91838 | 0.99045 | 1 | 0.99696 | 0.97228 | 0.96089 | 0.92944 | 0.93475 | 0.95264 | 0.91514 | 0.92267 | 0.72901 | 0.96077 | 1 | 1 | 1
4 | 28 | 15 | 0 | 0.51238 | 0.35083 | 0.21653 | 0 | 0.021441 | 0.16554 | 0.010049 | 0.0044722 | 0 | 0.0067502 | 0 | 0 | 0.01201 | 0.12602 | 0.10518 | 0.16926 | 0.0031222 | 0.067415 | 0 | 0.07505 | 0.51249 | 0.41784 | 0.71706 | 0.85619 | 0.84508 | 0.83977 | 0.82773 | 0.86572 | 0.85186 | 0.90053 | 0.97496 | 1 | 0.97319 | 0.94398 | 0.92729 | 0.89062 | 0.87785 | 0.91933 | 0.89487 | 0.89179 | 0.61287 | 0.72395 | 1 | 1 | 1
4 | 28 | 16 | 0.0023675 | 0.46539 | 0.40343 | 0.24294 | 0.0068645 | 0.27256 | 0.30446 | 0.11249 | 0.020398 | 0.0017123 | 0.12819 | 0.00012858 | 0.0027567 | 0.0186 | 0.1287 | 0.10777 | 0.1958 | 0.00086171 | 0.061241 | 0.00025709 | 0.071198 | 0.46548 | 0.36532 | 0.57083 | 0.75969 | 0.74112 | 0.74513 | 0.77805 | 0.80715 | 0.80718 | 0.83773 | 0.90996 | 0.93453 | 0.90014 | 0.8705 | 0.8353 | 0.80717 | 0.8144 | 0.82813 | 0.84093 | 0.83806 | 0.49407 | 0.58273 | 1 | 1 | 1
4 | 28 | 17 | 0.047889 | 0.37708 | 0.44114 | 0.28519 | 0.060058 | 0.78004 | 0.42282 | 0.31576 | 0.10058 | 0.03864 | 0.33846 | 0.0021103 | 0.05655 | 0.065634 | 0.12762 | 0.10672 | 0.23037 | 1.4941e-05 | 0.063098 | 0.010975 | 0.054023 | 0.3765 | 0.27657 | 0.34375 | 0.57207 | 0.56775 | 0.5611 | 0.63717 | 0.67709 | 0.68473 | 0.70329 | 0.73654 | 0.77337 | 0.73362 | 0.69427 | 0.63714 | 0.60789 | 0.63745 | 0.63167 | 0.71927 | 0.71746 | 0.33189 | 0.415 | 1 | 1 | 1
4 | 28 | 18 | 0.20265 | 0.40513 | 0.46063 | 0.32436 | 0.22524 | 0.6991 | 0.51263 | 0.49359 | 0.26225 | 0.19374 | 0.39846 | 0.01129 | 0.21262 | 0.067859 | 0.12034 | 0.099689 | 0.2304 | 0.00016994 | 0.09598 | 0.061615 | 0.05944 | 0.40557 | 0.29494 | 0.087105 | 0.28523 | 0.27167 | 0.27977 | 0.38017 | 0.41279 | 0.43387 | 0.42303 | 0.39709 | 0.45877 | 0.43241 | 0.38502 | 0.34851 | 0.30147 | 0.28203 | 0.34552 | 0.35551 | 0.46727 | 0.058737 | 0.048754 | 1 | 1 | 1
4 | 28 | 19 | 0.2764 | 0.30657 | 0.50506 | 0.46596 | 0.4625 | 0.85348 | 0.61414 | 0.65898 | 0.32955 | 0.26738 | 0.42187 | 0.19023 | 0.28539 | 0.26498 | 0.13789 | 0.11671 | 0.23991 | 0.0031339 | 0.15108 | 0.15035 | 0.037855 | 0.30578 | 0.20468 | 0.00027885 | 0.044767 | 0.050534 | 0.043909 | 0.13689 | 0.13236 | 0.1316 | 0.08807 | 0.07942 | 0.067121 | 0.045909 | 0.021492 | 0.018359 | 0.012277 | 0.0097027 | 0.018202 | 0.058764 | 0.080994 | 0.0001689 | 0 | 1 | 1 | 1
4 | 28 | 20 | 0.38803 | 0.37014 | 0.56808 | 0.55396 | 0.5129 | 0.93166 | 0.61954 | 0.77169 | 0.43655 | 0.3802 | 0.38237 | 0.3338 | 0.3962 | 0.40411 | 0.16563 | 0.14386 | 0.2145 | 0.0066934 | 0.18856 | 0.11239 | 0.049666 | 0.37028 | 0.2608 | 0 | 0 | 0.00058444 | 0 | 0 | 0 | 0 | 0 | 0 | 0 | 0 | 0 | 0 | 0 | 0 | 0 | 0.0028212 | 0.00023954 | 0 | 0 | 1 | 1 | 1
4 | 28 | 21 | 0.4864 | 0.37942 | 0.48716 | 0.4651 | 0.4749 | 0.80529 | 0.60181 | 0.82564 | 0.53172 | 0.48009 | 0.41712 | 0.36929 | 0.49398 | 0.43224 | 0.16638 | 0.1446 | 0.17675 | 0.0096047 | 0.30035 | 0.06018 | 0.11024 | 0.37952 | 0.27111 | 0 | 0 | 0 | 0 | 0 | 0 | 0 | 0 | 0 | 0 | 0 | 0 | 0 | 0 | 0 | 0 | 0 | 0 | 0 | 0 | 1 | 1 | 1
4 | 28 | 22 | 0.45577 | 0.3487 | 0.40423 | 0.39855 | 0.4431 | 0.67754 | 0.58623 | 0.86858 | 0.49981 | 0.4486 | 0.45381 | 0.41187 | 0.4632 | 0.47461 | 0.16706 | 0.14527 | 0.14953 | 0.028203 | 0.35757 | 0.10262 | 0.014443 | 0.34869 | 0.2397 | 0 | 0 | 0 | 0 | 0 | 0 | 0 | 0 | 0 | 0 | 0 | 0 | 0 | 0 | 0 | 0 | 0 | 0 | 0 | 0 | 1 | 1 | 1
4 | 28 | 23 | 0.41687 | 0.30155 | 0.32597 | 0.39499 | 0.44571 | 0.59603 | 0.58098 | 0.82931 | 0.46329 | 0.40927 | 0.43666 | 0.3941 | 0.4247 | 0.45662 | 0.14155 | 0.12027 | 0.14425 | 0.10291 | 0.36589 | 0.21073 | 0.055496 | 0.30157 | 0.19063 | 0 | 0 | 0 | 0 | 0 | 0 | 0 | 0 | 0 | 0 | 0 | 0 | 0 | 0 | 0 | 0 | 0 | 0 | 0 | 0 | 1 | 1 | 1
4 | 28 | 24 | 0.38193 | 0.23082 | 0.18248 | 0.47028 | 0.44441 | 0.54688 | 0.54191 | 0.79813 | 0.43125 | 0.37409 | 0.3164 | 0.35326 | 0.39023 | 0.41829 | 0.12965 | 0.10869 | 0.15384 | 0.15282 | 0.37626 | 0.36394 | 0.21027 | 0.23073 | 0.1223 | 0 | 0 | 0 | 0 | 0 | 0 | 0 | 0 | 0 | 0 | 0 | 0 | 0 | 0 | 0 | 0 | 0 | 0 | 0 | 0 | 1 | 1 | 1
4 | 29 | 1 | 0.32417 | 0.16046 | 0.099406 | 0.51202 | 0.39646 | 0.3803 | 0.51202 | 0.75925 | 0.37624 | 0.31572 | 0.21484 | 0.29975 | 0.33295 | 0.37143 | 0.12246 | 0.10173 | 0.1627 | 0.10819 | 0.39174 | 0.4866 | 0.17572 | 0.16017 | 0.061496 | 0 | 0 | 0 | 0 | 0 | 0 | 0 | 0 | 0 | 0 | 0 | 0 | 0 | 0 | 0 | 0 | 0 | 0 | 0 | 0 | 1 | 1 | 1
4 | 29 | 2 | 0.26512 | 0.13492 | 0.076737 | 0.46069 | 0.33372 | 0.39878 | 0.46808 | 0.64777 | 0.31854 | 0.25596 | 0.1302 | 0.16385 | 0.27416 | 0.2353 | 0.13617 | 0.11502 | 0.18954 | 0.096378 | 0.38437 | 0.44726 | 0.046611 | 0.1348 | 0.039876 | 0 | 0 | 0 | 0 | 0 | 0 | 0 | 0 | 0 | 0 | 0 | 0 | 0 | 0 | 0 | 0 | 0 | 0 | 0 | 0 | 1 | 1 | 1
4 | 29 | 3 | 0.25938 | 0.11817 | 0.072603 | 0.33117 | 0.29276 | 0.36431 | 0.44702 | 0.56484 | 0.31495 | 0.25047 | 0.060263 | 0.083449 | 0.26874 | 0.15711 | 0.14915 | 0.12769 | 0.25892 | 0.12213 | 0.37554 | 0.38468 | 0.0027831 | 0.11817 | 0.026871 | 0 | 0 | 0 | 0 | 0 | 0 | 0 | 0 | 0 | 0 | 0 | 0 | 0 | 0 | 0 | 0 | 0 | 0 | 0 | 0 | 1 | 1 | 1
4 | 29 | 4 | 0.23745 | 0.083571 | 0.080906 | 0.272 | 0.30764 | 0.28432 | 0.41322 | 0.54354 | 0.29519 | 0.22859 | 0.048657 | 0.006899 | 0.24715 | 0.067997 | 0.17639 | 0.15446 | 0.35101 | 0.1494 | 0.39593 | 0.38076 | 4.2585e-05 | 0.083384 | 0.0068556 | 0 | 0 | 0 | 0 | 0 | 0 | 0 | 0 | 0 | 0 | 0 | 0 | 0 | 0 | 0 | 0 | 0 | 0 | 0 | 0 | 1 | 1 | 1
4 | 29 | 5 | 0.15791 | 0.077082 | 0.12775 | 0.24179 | 0.32849 | 0.21688 | 0.35163 | 0.45206 | 0.21348 | 0.14799 | 0.0423 | 0.0025883 | 0.16735 | 0.046139 | 0.18864 | 0.16658 | 0.38772 | 0.16687 | 0.42347 | 0.34625 | 0 | 0.076938 | 0.0032949 | 0 | 2.7087e-05 | 0.013019 | 2.6568e-05 | 0 | 0 | 0 | 0 | 0 | 0 | 1.3805e-07 | 0.00031036 | 9.2957e-05 | 3.576e-05 | 7.4794e-06 | 9.2158e-05 | 0.016159 | 0.0024472 | 0.0073346 | 0.049096 | 1 | 1 | 1
4 | 29 | 6 | 0.17427 | 0.089464 | 0.23568 | 0.22555 | 0.31226 | 0.12976 | 0.27757 | 0.39638 | 0.23355 | 0.16498 | 0.0024541 | 0.039555 | 0.18424 | 0.11337 | 0.17405 | 0.15216 | 0.43037 | 0.18161 | 0.41046 | 0.30713 | 0 | 0.089493 | 0.008724 | 0.0016691 | 0.069425 | 0.25213 | 0.068094 | 0.019281 | 0.011852 | 0.01146 | 0.072984 | 0.005153 | 0.11746 | 0.17126 | 0.26641 | 0.1838 | 0.16576 | 0.13389 | 0.18222 | 0.37643 | 0.27335 | 0.30562 | 0.25139 | 1 | 1 | 1
4 | 29 | 7 | 0.15212 | 0.080115 | 0.2744 | 0.17965 | 0.22159 | 0.037789 | 0.18916 | 0.38101 | 0.21146 | 0.14271 | 0 | 0.0031311 | 0.16211 | 0.064564 | 0.15083 | 0.12934 | 0.41785 | 0.14252 | 0.27915 | 0.18023 | 0 | 0.080046 | 0.0043803 | 0.040258 | 0.30887 | 0.52469 | 0.30295 | 0.21202 | 0.3025 | 0.40846 | 0.46867 | 0.18359 | 0.54914 | 0.58822 | 0.62411 | 0.56771 | 0.54367 | 0.50521 | 0.56284 | 0.66083 | 0.56042 | 0.64267 | 0.46048 | 1 | 1 | 1
4 | 29 | 8 | 0.098912 | 0.072364 | 0.23475 | 0.097501 | 0.076767 | 0.013052 | 0.081638 | 0.27649 | 0.15736 | 0.089281 | 0 | 4.2379e-05 | 0.10877 | 0.016794 | 0.14581 | 0.12443 | 0.33413 | 0.095446 | 0.19967 | 0.085592 | 0 | 0.07216 | 0.0014141 | 0.26434 | 0.54894 | 0.69101 | 0.53841 | 0.43907 | 0.62137 | 0.62734 | 0.71725 | 0.3438 | 0.83287 | 0.83477 | 0.82555 | 0.79896 | 0.7884 | 0.80463 | 0.79209 | 0.8207 | 0.75612 | 0.83948 | 0.55068 | 1 | 1 | 1
4 | 29 | 9 | 0.059399 | 0.096335 | 0.24908 | 0.11768 | 0.0094065 | 0 | 0.018133 | 0.15995 | 0.11665 | 0.049839 | 0 | 0 | 0.069076 | 0.019475 | 0.20269 | 0.18054 | 0.25691 | 0.24234 | 0.1595 | 0.059863 | 0 | 0.096102 | 0.014462 | 0.49162 | 0.72296 | 0.7526 | 0.7091 | 0.64485 | 0.76844 | 0.71159 | 0.80763 | 0.62881 | 0.96218 | 0.95434 | 0.93154 | 0.93322 | 0.89907 | 0.93781 | 0.9252 | 0.89821 | 0.8718 | 0.91632 | 0.52272 | 1 | 1 | 1
4 | 29 | 10 | 0.053259 | 0.1562 | 0.31259 | 0.19244 | 0 | 0 | 0.0084836 | 0.10604 | 0.10879 | 0.043562 | 0 | 0 | 0.062686 | 0.024946 | 0.23662 | 0.2144 | 0.25398 | 0.34591 | 0.12158 | 0.049918 | 0 | 0.15607 | 0.056788 | 0.65662 | 0.82981 | 0.78994 | 0.81391 | 0.74596 | 0.86752 | 0.82068 | 0.85102 | 0.78125 | 1 | 1 | 0.98653 | 0.98564 | 0.92437 | 0.97319 | 0.97717 | 0.92277 | 0.92389 | 0.98072 | 0.41558 | 1 | 1 | 1
4 | 29 | 11 | 0.12267 | 0.22686 | 0.38994 | 0.28636 | 0 | 0 | 0.011068 | 0.11264 | 0.18238 | 0.11322 | 0 | 0 | 0.13271 | 0.028671 | 0.2691 | 0.24701 | 0.30572 | 0.24593 | 0.079935 | 0.044712 | 0.00020597 | 0.22674 | 0.11887 | 0.76635 | 0.89401 | 0.84698 | 0.87687 | 0.81893 | 0.95024 | 0.89388 | 0.86935 | 0.86917 | 1 | 1 | 0.99553 | 0.99487 | 0.96563 | 0.97292 | 0.98633 | 0.89746 | 0.92718 | 0.98837 | 0.3672 | 1 | 1 | 1
4 | 29 | 12 | 0.16581 | 0.29842 | 0.50075 | 0.36303 | 0 | 0 | 0.0071011 | 0.19472 | 0.22383 | 0.15629 | 0 | 0 | 0.1756 | 0.028657 | 0.30795 | 0.28622 | 0.35606 | 0.18073 | 0.053122 | 0.049685 | 0.0091618 | 0.29753 | 0.1977 | 0.83768 | 0.93477 | 0.83669 | 0.91685 | 0.86821 | 0.95438 | 0.91071 | 0.87368 | 1 | 1 | 1 | 0.99349 | 0.99477 | 0.98438 | 0.98928 | 0.98622 | 0.91399 | 0.93618 | 0.98583 | 0.38651 | 1 | 1 | 1
4 | 29 | 13 | 0.21689 | 0.5592 | 0.62781 | 0.39276 | 0.01246 | 0 | 0.019131 | 0.3312 | 0.27329 | 0.20758 | 0.0022071 | 0 | 0.2264 | 0.035276 | 0.36107 | 0.34011 | 0.48871 | 0.15152 | 0.048224 | 0.057288 | 0.029645 | 0.56049 | 0.45685 | 0.83988 | 0.92619 | 0.78868 | 0.90843 | 0.91161 | 0.93307 | 0.87701 | 0.7881 | 1 | 1 | 1 | 0.9828 | 0.98261 | 0.97369 | 0.98433 | 0.97417 | 0.86402 | 0.87888 | 0.97792 | 0.28021 | 1 | 1 | 1
4 | 29 | 14 | 0.28367 | 0.51458 | 0.67629 | 0.42172 | 0.070296 | 0.015749 | 0.068618 | 0.45263 | 0.33748 | 0.27485 | 0.049759 | 0.0010513 | 0.29274 | 0.058151 | 0.40043 | 0.38021 | 0.58236 | 0.15881 | 0.098564 | 0.070111 | 0.039154 | 0.51528 | 0.41323 | 0.79991 | 0.90288 | 0.7839 | 0.88557 | 0.8405 | 0.92081 | 0.89423 | 0.80722 | 0.9988 | 1 | 0.98905 | 0.96997 | 0.96751 | 0.96133 | 0.96122 | 0.9592 | 0.87067 | 0.84575 | 0.9618 | 0.41342 | 1 | 1 | 1
4 | 29 | 15 | 0.35856 | 0.29896 | 0.75596 | 0.41879 | 0.12604 | 0.062809 | 0.14829 | 0.59599 | 0.40874 | 0.35042 | 0.2564 | 0.018356 | 0.36701 | 0.08647 | 0.41122 | 0.39123 | 0.63976 | 0.16686 | 0.12664 | 0.10812 | 0.018017 | 0.29808 | 0.19807 | 0.70681 | 0.84519 | 0.70011 | 0.82899 | 0.79747 | 0.90653 | 0.88052 | 0.7258 | 0.97437 | 0.97322 | 0.94622 | 0.93251 | 0.93673 | 0.9179 | 0.93288 | 0.92868 | 0.83961 | 0.71614 | 0.89705 | 0.35658 | 1 | 1 | 1
4 | 29 | 16 | 0.43007 | 0.26604 | 0.79507 | 0.41287 | 0.16519 | 0.51697 | 0.24291 | 0.72162 | 0.47561 | 0.42261 | 0.46764 | 0.030877 | 0.43775 | 0.09566 | 0.43094 | 0.41138 | 0.6015 | 0.19805 | 0.08063 | 0.11387 | 0.00046509 | 0.26582 | 0.15752 | 0.56106 | 0.74865 | 0.61064 | 0.7343 | 0.69249 | 0.86443 | 0.82941 | 0.77603 | 0.91327 | 0.90242 | 0.84697 | 0.8155 | 0.8541 | 0.83761 | 0.84915 | 0.84677 | 0.72665 | 0.67134 | 0.76848 | 0.35047 | 1 | 1 | 1
4 | 29 | 17 | 0.50626 | 0.25819 | 0.78818 | 0.41615 | 0.25384 | 0.80356 | 0.33578 | 0.78373 | 0.54743 | 0.49974 | 0.53678 | 0.14652 | 0.51319 | 0.21435 | 0.41069 | 0.39068 | 0.62854 | 0.24785 | 0.086092 | 0.12545 | 0.0023942 | 0.25847 | 0.14459 | 0.34322 | 0.57255 | 0.45976 | 0.56157 | 0.53228 | 0.7246 | 0.69679 | 0.71598 | 0.74858 | 0.75953 | 0.68329 | 0.66693 | 0.68185 | 0.65824 | 0.6698 | 0.676 | 0.68158 | 0.49247 | 0.48588 | 0.23971 | 1 | 1 | 1
4 | 29 | 18 | 0.5588 | 0.16334 | 0.80068 | 0.43045 | 0.38885 | 0.84736 | 0.39982 | 0.779 | 0.5961 | 0.55288 | 0.57416 | 0.40788 | 0.56508 | 0.47303 | 0.35496 | 0.3339 | 0.52776 | 0.28776 | 0.14456 | 0.20454 | 0.017797 | 0.16302 | 0.06429 | 0.083254 | 0.27074 | 0.23877 | 0.26555 | 0.3398 | 0.39046 | 0.45008 | 0.43367 | 0.39137 | 0.38489 | 0.3614 | 0.39647 | 0.26422 | 0.29853 | 0.32277 | 0.26195 | 0.41255 | 0.32023 | 0.15339 | 0.041485 | 1 | 1 | 1
4 | 29 | 19 | 0.58996 | 0.12458 | 0.81083 | 0.53408 | 0.63373 | 0.94279 | 0.47671 | 0.7618 | 0.62452 | 0.58436 | 0.59013 | 0.56122 | 0.59578 | 0.6083 | 0.339 | 0.31769 | 0.49949 | 0.4299 | 0.26231 | 0.38905 | 0.12356 | 0.12444 | 0.032511 | 0.00031494 | 0.042499 | 0.030853 | 0.041684 | 0.12026 | 0.11434 | 0.14032 | 0.094222 | 0.079952 | 0.050188 | 0.038312 | 0.024881 | 0.015898 | 0.012124 | 0.014081 | 0.015761 | 0.054767 | 0.040465 | 0.00063902 | 0 | 1 | 1 | 1
4 | 29 | 20 | 0.60429 | 0.099644 | 0.76979 | 0.56762 | 0.76065 | 0.98612 | 0.49268 | 0.69765 | 0.64237 | 0.5996 | 0.68792 | 0.70249 | 0.61063 | 0.74228 | 0.3135 | 0.29183 | 0.59062 | 0.45963 | 0.26376 | 0.45237 | 0.39022 | 0.09954 | 0.015526 | 0 | 5.1099e-08 | 0.00031468 | 5.012e-08 | 8.3267e-07 | 0 | 0 | 0 | 0 | 0 | 0 | 0 | 0 | 0 | 0 | 0 | 0.0013827 | 0.00026754 | 0 | 0 | 1 | 1 | 1
4 | 29 | 21 | 0.43866 | 0.082456 | 0.61548 | 0.43828 | 0.76174 | 0.97152 | 0.45856 | 0.64264 | 0.48288 | 0.43119 | 0.73799 | 0.66976 | 0.44612 | 0.70737 | 0.29139 | 0.26947 | 0.53582 | 0.51083 | 0.28197 | 0.50176 | 0.73468 | 0.082396 | 0.0055761 | 0 | 0 | 0 | 0 | 0 | 0 | 0 | 0 | 0 | 0 | 0 | 0 | 0 | 0 | 0 | 0 | 0 | 0 | 0 | 0 | 1 | 1 | 1
4 | 29 | 22 | 0.30068 | 0.063859 | 0.4998 | 0.35041 | 0.75078 | 0.88465 | 0.40652 | 0.68752 | 0.35125 | 0.29164 | 0.71117 | 0.60322 | 0.30926 | 0.64486 | 0.27414 | 0.25208 | 0.43819 | 0.63285 | 0.37273 | 0.55779 | 0.74626 | 0.0637 | 8.4967e-05 | 0 | 0 | 0 | 0 | 0 | 0 | 0 | 0 | 0 | 0 | 0 | 0 | 0 | 0 | 0 | 0 | 0 | 0 | 0 | 0 | 1 | 1 | 1
4 | 29 | 23 | 0.26295 | 0.067407 | 0.45769 | 0.35375 | 0.76179 | 0.53815 | 0.35815 | 0.7148 | 0.31761 | 0.25394 | 0.6239 | 0.57885 | 0.27217 | 0.62427 | 0.2426 | 0.22039 | 0.29392 | 0.69028 | 0.41335 | 0.50483 | 0.68788 | 0.067132 | 0.00043799 | 0 | 0 | 0 | 0 | 0 | 0 | 0 | 0 | 0 | 0 | 0 | 0 | 0 | 0 | 0 | 0 | 0 | 0 | 0 | 0 | 1 | 1 | 1
4 | 29 | 24 | 0.24443 | 0.12052 | 0.33498 | 0.35869 | 0.76835 | 0.44098 | 0.28294 | 0.70533 | 0.29995 | 0.23531 | 0.49162 | 0.56173 | 0.2538 | 0.61005 | 0.17737 | 0.15545 | 0.22108 | 0.70143 | 0.53243 | 0.59176 | 0.66093 | 0.12056 | 0.028255 | 0 | 0 | 0 | 0 | 0 | 0 | 0 | 0 | 0 | 0 | 0 | 0 | 0 | 0 | 0 | 0 | 0 | 0 | 0 | 0 | 1 | 1 | 1
4 | 30 | 1 | 0.23701 | 0.14257 | 0.24106 | 0.31492 | 0.74808 | 0.26684 | 0.16575 | 0.68205 | 0.29276 | 0.22783 | 0.48844 | 0.51744 | 0.24642 | 0.56919 | 0.10796 | 0.087814 | 0.18013 | 0.66883 | 0.56013 | 0.56381 | 0.68191 | 0.14208 | 0.049035 | 0 | 0 | 0 | 0 | 0 | 0 | 0 | 0 | 0 | 0 | 0 | 0 | 0 | 0 | 0 | 0 | 0 | 0 | 0 | 0 | 1 | 1 | 1
4 | 30 | 2 | 0.24481 | 0.25561 | 0.23989 | 0.24881 | 0.72714 | 0.30981 | 0.091661 | 0.67405 | 0.2995 | 0.23558 | 0.42093 | 0.46365 | 0.25406 | 0.51894 | 0.07254 | 0.054427 | 0.17391 | 0.68778 | 0.55814 | 0.39077 | 0.69479 | 0.25518 | 0.14987 | 0 | 0 | 0 | 0 | 0 | 0 | 0 | 0 | 0 | 0 | 0 | 0 | 0 | 0 | 0 | 0 | 0 | 0 | 0 | 0 | 1 | 1 | 1
4 | 30 | 3 | 0.29385 | 0.44073 | 0.18898 | 0.21926 | 0.70883 | 0.27404 | 0.036049 | 0.65342 | 0.34697 | 0.28507 | 0.25115 | 0.43066 | 0.30281 | 0.48959 | 0.064173 | 0.046744 | 0.13235 | 0.75259 | 0.55919 | 0.28784 | 0.69385 | 0.44056 | 0.34143 | 0 | 0 | 0 | 0 | 0 | 0 | 0 | 0 | 0 | 0 | 0 | 0 | 0 | 0 | 0 | 0 | 0 | 0 | 0 | 0 | 1 | 1 | 1
4 | 30 | 4 | 0.35533 | 0.64982 | 0.15478 | 0.18538 | 0.64356 | 0.18679 | 0.0022106 | 0.62087 | 0.40788 | 0.34749 | 0.10338 | 0.39194 | 0.36415 | 0.45754 | 0.087324 | 0.068211 | 0.087756 | 0.73566 | 0.53586 | 0.2585 | 0.85471 | 0.65048 | 0.56961 | 0 | 0 | 0 | 0 | 0 | 0 | 0 | 0 | 0 | 0 | 0 | 0 | 0 | 0 | 0 | 0 | 0 | 0 | 0 | 0 | 1 | 1 | 1
4 | 30 | 5 | 0.33068 | 0.69958 | 0.097106 | 0.13815 | 0.53774 | 0.099069 | 0 | 0.58105 | 0.38278 | 0.32234 | 0.055942 | 0.25651 | 0.33946 | 0.3287 | 0.11054 | 0.090269 | 0.10067 | 0.72328 | 0.53443 | 0.2184 | 0.87276 | 0.69983 | 0.63332 | 2.2553e-08 | 5.1691e-05 | 0.014535 | 5.07e-05 | 0 | 0 | 0 | 0 | 0 | 0 | 4.1612e-06 | 0.00057648 | 0.00019751 | 6.2967e-05 | 1.1467e-05 | 0.00019581 | 0.018402 | 0.003322 | 0.008846 | 0.052712 | 1 | 1 | 1
4 | 30 | 6 | 0.28407 | 0.68753 | 0.067468 | 0.13465 | 0.3953 | 0.076184 | 0 | 0.55594 | 0.33764 | 0.27521 | 0.059848 | 0.081173 | 0.29311 | 0.14999 | 0.10609 | 0.086014 | 0.11857 | 0.70005 | 0.51964 | 0.19667 | 0.78761 | 0.68748 | 0.62289 | 0.0019522 | 0.087923 | 0.28189 | 0.086238 | 0.12242 | 0.021342 | 0.02782 | 0.099528 | 0.031141 | 0.14965 | 0.20329 | 0.29265 | 0.20264 | 0.17103 | 0.14356 | 0.2009 | 0.37643 | 0.30119 | 0.32414 | 0.25959 | 1 | 1 | 1
4 | 30 | 7 | 0.25497 | 0.67775 | 0.017443 | 0.11214 | 0.17978 | 0.053245 | 0 | 0.47169 | 0.30951 | 0.24584 | 0.04577 | 0.0041427 | 0.26418 | 0.056838 | 0.071663 | 0.05362 | 0.070702 | 0.49055 | 0.32399 | 0.15951 | 0.63507 | 0.67775 | 0.61073 | 0.038254 | 0.36375 | 0.56849 | 0.35678 | 0.57078 | 0.46053 | 0.44978 | 0.5189 | 0.41729 | 0.58784 | 0.6001 | 0.63954 | 0.56843 | 0.54683 | 0.51188 | 0.56355 | 0.65915 | 0.62812 | 0.6308 | 0.48889 | 1 | 1 | 1
4 | 30 | 8 | 0.25358 | 0.65821 | 0.0011344 | 0.050935 | 0.028423 | 0.015717 | 0 | 0.39857 | 0.31013 | 0.24474 | 0.0050578 | 0 | 0.26309 | 0.0093489 | 0.090127 | 0.070855 | 0.045283 | 0.35788 | 0.27746 | 0.12425 | 0.58191 | 0.65839 | 0.58536 | 0.2833 | 0.61713 | 0.77465 | 0.6053 | 0.83181 | 0.74872 | 0.734 | 0.77374 | 0.67458 | 0.84624 | 0.84266 | 0.83639 | 0.81023 | 0.78805 | 0.75718 | 0.80327 | 0.81671 | 0.80932 | 0.8281 | 0.64319 | 1 | 1 | 1
4 | 30 | 9 | 0.21404 | 0.58759 | 0 | 0.051019 | 0 | 0.024672 | 0 | 0.48303 | 0.26973 | 0.20459 | 0.00015117 | 0 | 0.22346 | 0.008502 | 0.1308 | 0.10982 | 0.047252 | 0.24249 | 0.24371 | 0.1268 | 0.46159 | 0.58789 | 0.50166 | 0.52728 | 0.79001 | 0.87603 | 0.77486 | 0.96213 | 0.88818 | 0.8656 | 0.89741 | 0.82573 | 0.9824 | 0.95556 | 0.94231 | 0.92778 | 0.91419 | 0.91133 | 0.91981 | 0.87608 | 0.90779 | 0.91052 | 0.66619 | 1 | 1 | 1
4 | 30 | 10 | 0.2198 | 0.43253 | 0 | 0.059824 | 0 | 0.035297 | 0 | 0.57784 | 0.27522 | 0.21037 | 0.0017693 | 0 | 0.22917 | 0.012553 | 0.13822 | 0.11702 | 0.044472 | 0.12564 | 0.22535 | 0.1075 | 0.35802 | 0.43197 | 0.33686 | 0.69744 | 0.88665 | 0.94014 | 0.86965 | 1 | 0.95053 | 0.93012 | 0.946 | 0.89032 | 1 | 1 | 0.98831 | 0.98206 | 0.93263 | 0.98722 | 0.97363 | 0.88003 | 0.94083 | 0.98569 | 0.74047 | 1 | 1 | 1
4 | 30 | 11 | 0.27724 | 0.3852 | 0 | 0.083461 | 0 | 0.081571 | 0 | 0.67414 | 0.33098 | 0.26831 | 0.037415 | 0 | 0.28631 | 0.017101 | 0.15641 | 0.13481 | 0.053863 | 0.056391 | 0.21893 | 0.12197 | 0.2401 | 0.38461 | 0.28539 | 0.79949 | 0.93325 | 0.95467 | 0.91536 | 1 | 0.97088 | 0.94489 | 0.93863 | 0.95468 | 1 | 0.98886 | 1 | 0.99669 | 0.99418 | 0.94275 | 0.98813 | 0.87236 | 0.94349 | 0.97604 | 0.75709 | 1 | 1 | 1
4 | 30 | 12 | 0.36072 | 0.44583 | 0 | 0.11453 | 0 | 0.12775 | 0 | 0.71635 | 0.40999 | 0.35249 | 0.16237 | 0 | 0.36904 | 0.017867 | 0.18938 | 0.16732 | 0.063018 | 0.06562 | 0.18717 | 0.17236 | 0.15187 | 0.44561 | 0.34748 | 0.84635 | 0.94388 | 0.95357 | 0.92579 | 1 | 0.96093 | 0.93589 | 0.93511 | 0.94969 | 1 | 1 | 1 | 0.97908 | 0.94222 | 0.96186 | 0.97067 | 0.91421 | 0.93463 | 0.94353 | 0.77037 | 1 | 1 | 1
4 | 30 | 13 | 0.4649 | 0.53214 | 0 | 0.15079 | 0 | 0.16959 | 0 | 0.75706 | 0.51056 | 0.45818 | 0.32237 | 0 | 0.47256 | 0.024642 | 0.21088 | 0.18868 | 0.075973 | 0.10185 | 0.23559 | 0.23245 | 0.12345 | 0.53161 | 0.44837 | 0.84596 | 0.9324 | 0.93972 | 0.91453 | 1 | 0.93888 | 0.89831 | 0.85369 | 0.95857 | 1 | 0.97415 | 0.99337 | 0.96437 | 0.95811 | 0.9805 | 0.95608 | 0.88039 | 0.91342 | 0.87981 | 0.8157 | 1 | 1 | 1
4 | 30 | 14 | 0.48829 | 0.73249 | 0 | 0.18377 | 0 | 0.20594 | 0 | 0.79343 | 0.52902 | 0.48131 | 0.46234 | 0.00081868 | 0.49518 | 0.046164 | 0.22352 | 0.20129 | 0.076041 | 0.14027 | 0.17429 | 0.28442 | 0.15334 | 0.73399 | 0.6564 | 0.77589 | 0.87618 | 0.927 | 0.85938 | 0.97681 | 0.90709 | 0.82995 | 0.83042 | 0.79962 | 0.89114 | 0.96648 | 0.96041 | 0.95091 | 0.95874 | 0.94601 | 0.94274 | 0.7421 | 0.92781 | 0.9152 | 0.8581 | 1 | 1 | 1
4 | 30 | 15 | 0.54833 | 0.58144 | 0 | 0.20885 | 0.029131 | 0.25545 | 0.0018791 | 0.80638 | 0.58584 | 0.54221 | 0.50924 | 0.01424 | 0.55466 | 0.081315 | 0.22805 | 0.20581 | 0.073203 | 0.15912 | 0.10366 | 0.30558 | 0.24085 | 0.58122 | 0.5011 | 0.66888 | 0.80057 | 0.86269 | 0.78522 | 0.99047 | 0.90104 | 0.72765 | 0.71809 | 0.79138 | 0.93618 | 0.7709 | 0.89347 | 0.82171 | 0.90936 | 0.93941 | 0.81465 | 0.69323 | 0.86015 | 0.89464 | 0.76076 | 1 | 1 | 1
4 | 30 | 16 | 0.61243 | 0.47211 | 0 | 0.23012 | 0.17979 | 0.31027 | 0.032833 | 0.80122 | 0.64544 | 0.60714 | 0.5112 | 0.017483 | 0.61799 | 0.085771 | 0.22616 | 0.20393 | 0.061088 | 0.23429 | 0.21591 | 0.30971 | 0.29356 | 0.4714 | 0.38261 | 0.51109 | 0.67845 | 0.7791 | 0.66544 | 0.9385 | 0.76318 | 0.54932 | 0.59107 | 0.88799 | 0.7893 | 0.77794 | 0.78358 | 0.60282 | 0.77495 | 0.84194 | 0.59765 | 0.71445 | 0.78151 | 0.79437 | 0.68339 | 1 | 1 | 1
4 | 30 | 17 | 0.66521 | 0.50104 | 0.0045901 | 0.28363 | 0.40421 | 0.35364 | 0.11386 | 0.79083 | 0.69459 | 0.66066 | 0.52031 | 0.0053799 | 0.67015 | 0.069068 | 0.23112 | 0.20888 | 0.053532 | 0.31006 | 0.22934 | 0.38668 | 0.33757 | 0.50055 | 0.41251 | 0.31755 | 0.51957 | 0.59603 | 0.5096 | 0.83932 | 0.6861 | 0.4273 | 0.52557 | 0.76417 | 0.6745 | 0.62576 | 0.50214 | 0.4793 | 0.63591 | 0.64161 | 0.47518 | 0.64896 | 0.58751 | 0.56789 | 0.42368 | 1 | 1 | 1
4 | 30 | 18 | 0.69 | 0.62992 | 0.063186 | 0.33764 | 0.63713 | 0.35154 | 0.23358 | 0.74877 | 0.71622 | 0.68559 | 0.50329 | 0.025593 | 0.69443 | 0.08625 | 0.22816 | 0.20593 | 0.060843 | 0.43346 | 0.28793 | 0.39962 | 0.42705 | 0.63127 | 0.53772 | 0.083853 | 0.25811 | 0.27493 | 0.25316 | 0.5979 | 0.38094 | 0.19783 | 0.33354 | 0.4521 | 0.41756 | 0.33845 | 0.20399 | 0.32372 | 0.30407 | 0.26926 | 0.32094 | 0.30925 | 0.35561 | 0.21792 | 0.068065 | 1 | 1 | 1
4 | 30 | 19 | 0.72287 | 0.44223 | 0.1996 | 0.43171 | 0.81349 | 0.74443 | 0.3789 | 0.70572 | 0.74951 | 0.71937 | 0.52922 | 0.20069 | 0.72732 | 0.27508 | 0.23939 | 0.21717 | 0.057229 | 0.60878 | 0.22331 | 0.40773 | 0.4245 | 0.44241 | 0.33893 | 0.00039367 | 0.042902 | 0.047515 | 0.04208 | 0.26525 | 0.11379 | 0.019774 | 0.058164 | 0.11103 | 0.061308 | 0.029852 | 0.0088752 | 0.017492 | 0.012785 | 0.010676 | 0.017342 | 0.057059 | 0.049301 | 0.0015239 | 0 | 1 | 1 | 1
4 | 30 | 20 | 0.65798 | 0.19074 | 0.41289 | 0.48649 | 0.87252 | 0.89795 | 0.44007 | 0.69855 | 0.68579 | 0.65301 | 0.52524 | 0.34439 | 0.66269 | 0.41194 | 0.30981 | 0.2881 | 0.034426 | 0.7315 | 0.16782 | 0.43022 | 0.43267 | 0.18861 | 0.10621 | 0 | 2.0581e-07 | 0.00061338 | 2.0186e-07 | 3.3537e-06 | 0 | 0 | 0 | 0 | 0 | 0 | 0 | 0 | 0 | 0 | 0 | 0.003206 | 1.0909e-07 | 0 | 0 | 1 | 1 | 1
4 | 30 | 21 | 0.63461 | 0.40415 | 0.53595 | 0.44983 | 0.89349 | 0.8492 | 0.4576 | 0.71875 | 0.66784 | 0.6299 | 0.49246 | 0.42665 | 0.64017 | 0.48808 | 0.34499 | 0.32377 | 0.025301 | 0.70048 | 0.18576 | 0.4317 | 0.76582 | 0.40437 | 0.29665 | 0 | 0 | 0 | 0 | 0 | 0 | 0 | 0 | 0 | 0 | 0 | 0 | 0 | 0 | 0 | 0 | 0 | 0 | 0 | 0 | 1 | 1 | 1
4 | 30 | 22 | 0.53039 | 0.53828 | 0.58463 | 0.34387 | 0.9041 | 0.89941 | 0.40944 | 0.73943 | 0.56917 | 0.52406 | 0.5016 | 0.44817 | 0.53693 | 0.5057 | 0.38112 | 0.36053 | 0.033459 | 0.68973 | 0.27402 | 0.45052 | 0.79704 | 0.53892 | 0.44091 | 0 | 0 | 0 | 0 | 0 | 0 | 0 | 0 | 0 | 0 | 0 | 0 | 0 | 0 | 0 | 0 | 0 | 0 | 0 | 0 | 1 | 1 | 1
4 | 30 | 23 | 0.42418 | 0.51579 | 0.56456 | 0.26646 | 0.90556 | 0.82717 | 0.31727 | 0.75534 | 0.46982 | 0.41662 | 0.43328 | 0.46475 | 0.43188 | 0.52015 | 0.44212 | 0.42282 | 0.041931 | 0.66327 | 0.36357 | 0.38074 | 0.71999 | 0.5157 | 0.42418 | 0 | 0 | 0 | 0 | 0 | 0 | 0 | 0 | 0 | 0 | 0 | 0 | 0 | 0 | 0 | 0 | 0 | 0 | 0 | 0 | 1 | 1 | 1
4 | 30 | 24 | 0.33401 | 0.50114 | 0.54559 | 0.2971 | 0.89188 | 0.65142 | 0.22721 | 0.75801 | 0.38579 | 0.32569 | 0.38181 | 0.4943 | 0.34273 | 0.54972 | 0.44215 | 0.42286 | 0.029564 | 0.61934 | 0.36725 | 0.3498 | 0.44546 | 0.50101 | 0.40814 | 0 | 0 | 0 | 0 | 0 | 0 | 0 | 0 | 0 | 0 | 0 | 0 | 0 | 0 | 0 | 0 | 0 | 0 | 0 | 0 | 1 | 1 | 1
5 | 1 | 1 | 0.23683 | 0.50059 | 0.5022 | 0.34643 | 0.86408 | 0.40814 | 0.14148 | 0.768 | 0.29072 | 0.22739 | 0.31691 | 0.47504 | 0.24597 | 0.5297 | 0.40099 | 0.38079 | 0.050764 | 0.58944 | 0.38756 | 0.33126 | 0.40218 | 0.50074 | 0.40413 | 0 | 0 | 0 | 0 | 0 | 0 | 0 | 0 | 0 | 0 | 0 | 0 | 0 | 0 | 0 | 0 | 0 | 0 | 0 | 0 | 1 | 1 | 1
5 | 1 | 2 | 0.21911 | 0.45281 | 0.38284 | 0.40058 | 0.84804 | 0.36486 | 0.069933 | 0.7553 | 0.27567 | 0.20984 | 0.27051 | 0.46459 | 0.22865 | 0.521 | 0.35871 | 0.33772 | 0.13035 | 0.56436 | 0.3629 | 0.2908 | 0.52944 | 0.45317 | 0.34822 | 0 | 0 | 0 | 0 | 0 | 0 | 0 | 0 | 0 | 0 | 0 | 0 | 0 | 0 | 0 | 0 | 0 | 0 | 0 | 0 | 1 | 1 | 1
5 | 1 | 3 | 0.21665 | 0.30943 | 0.29262 | 0.41717 | 0.84144 | 0.54223 | 0.042795 | 0.71645 | 0.27209 | 0.20719 | 0.26981 | 0.44651 | 0.22603 | 0.5035 | 0.2544 | 0.23224 | 0.18087 | 0.50191 | 0.38524 | 0.23853 | 0.66928 | 0.30954 | 0.19806 | 0 | 0 | 0 | 0 | 0 | 0 | 0 | 0 | 0 | 0 | 0 | 0 | 0 | 0 | 0 | 0 | 0 | 0 | 0 | 0 | 1 | 1 | 1
5 | 1 | 4 | 0.2655 | 0.11921 | 0.32326 | 0.38582 | 0.8428 | 0.63729 | 0.0061599 | 0.67182 | 0.32035 | 0.25656 | 0.24126 | 0.44199 | 0.27475 | 0.50041 | 0.20601 | 0.18384 | 0.1929 | 0.521 | 0.41073 | 0.21349 | 0.68952 | 0.11835 | 0.034761 | 0 | 0 | 0 | 0 | 0 | 0 | 0 | 0 | 0 | 0 | 0 | 0 | 0 | 0 | 0 | 0 | 0 | 0 | 0 | 0 | 1 | 1 | 1
5 | 1 | 5 | 0.31568 | 0.1071 | 0.32447 | 0.37874 | 0.84551 | 0.25718 | 0.00024557 | 0.62386 | 0.36908 | 0.30729 | 0.18558 | 0.42706 | 0.32467 | 0.48573 | 0.17301 | 0.15114 | 0.1747 | 0.52868 | 0.42101 | 0.13883 | 0.27445 | 0.10683 | 0.021361 | 8.2619e-09 | 2.5057e-05 | 0.023859 | 2.4576e-05 | 0 | 0 | 0 | 0 | 0 | 0 | 7.9704e-06 | 0.00027518 | 2.2453e-05 | 9.9968e-05 | 9.1446e-06 | 2.226e-05 | 0.0040762 | 0.00080829 | 0.0013985 | 0.13571 | 1 | 1 | 1
5 | 1 | 6 | 0.32323 | 0.13428 | 0.29074 | 0.36271 | 0.81993 | 0.28354 | 0 | 0.55658 | 0.378 | 0.31517 | 0.16212 | 0.42175 | 0.3324 | 0.48282 | 0.16191 | 0.1402 | 0.11297 | 0.52155 | 0.34603 | 0.082981 | 0.14243 | 0.13436 | 0.037755 | 0.001715 | 0.050537 | 0.19991 | 0.049568 | 0.12248 | 0.022812 | 0.034309 | 0.11758 | 0.033028 | 0.062944 | 0.099437 | 0.12431 | 0.053773 | 0.1255 | 0.037105 | 0.053311 | 0.11769 | 0.17004 | 0.095151 | 0.53819 | 1 | 1 | 1
5 | 1 | 7 | 0.23062 | 0.12319 | 0.15573 | 0.23112 | 0.74117 | 0.26904 | 0 | 0.47971 | 0.28468 | 0.22113 | 0.16149 | 0.37979 | 0.23979 | 0.44243 | 0.14672 | 0.12531 | 0.042939 | 0.43029 | 0.3033 | 0.049247 | 0.098471 | 0.12296 | 0.032134 | 0.02864 | 0.26075 | 0.49713 | 0.25575 | 0.53422 | 0.4506 | 0.46802 | 0.53431 | 0.41151 | 0.29596 | 0.23365 | 0.42902 | 0.22442 | 0.28983 | 0.30749 | 0.2225 | 0.50576 | 0.44655 | 0.30854 | 0.81599 | 1 | 1 | 1
5 | 1 | 8 | 0.21668 | 0.14752 | 0.10118 | 0.12739 | 0.66827 | 0.057521 | 0 | 0.45166 | 0.27229 | 0.20725 | 0.23225 | 0.33799 | 0.22608 | 0.4057 | 0.16087 | 0.13918 | 0.0090381 | 0.47645 | 0.32799 | 0.033801 | 0.040041 | 0.14732 | 0.05025 | 0.20831 | 0.46036 | 0.68742 | 0.45154 | 0.71354 | 0.74437 | 0.72247 | 0.76698 | 0.75262 | 0.48209 | 0.41587 | 0.75881 | 0.37086 | 0.37864 | 0.31987 | 0.36767 | 0.66911 | 0.64949 | 0.44084 | 0.98448 | 1 | 1 | 1
5 | 1 | 9 | 0.25939 | 0.19878 | 0.089339 | 0.15026 | 0.61328 | 0.039692 | 0 | 0.49544 | 0.31198 | 0.25005 | 0.36359 | 0.24776 | 0.2683 | 0.31946 | 0.20056 | 0.17842 | 0.0080461 | 0.62355 | 0.38512 | 0.070249 | 0.067367 | 0.19897 | 0.089995 | 0.38012 | 0.57354 | 0.78928 | 0.56255 | 0.70113 | 0.87273 | 0.85455 | 0.89638 | 0.92302 | 0.59905 | 0.40082 | 0.90966 | 0.56395 | 0.251 | 0.30629 | 0.55911 | 0.71816 | 0.76898 | 0.45909 | 1 | 1 | 1 | 1
5 | 1 | 10 | 0.3968 | 0.18779 | 0.10959 | 0.20074 | 0.56768 | 0.036347 | 0 | 0.50639 | 0.44498 | 0.3891 | 0.3791 | 0.14262 | 0.40491 | 0.21503 | 0.21591 | 0.1937 | 0.026083 | 0.60111 | 0.39439 | 0.092369 | 0.14161 | 0.18775 | 0.082471 | 0.52722 | 0.67196 | 0.83412 | 0.65908 | 0.57102 | 0.92029 | 0.92756 | 0.95869 | 1 | 0.78511 | 0.5631 | 0.94731 | 0.60065 | 0.44006 | 0.33201 | 0.5955 | 0.77735 | 0.77896 | 0.48965 | 1 | 1 | 1 | 1
5 | 1 | 11 | 0.5135 | 0.16845 | 0.10114 | 0.30078 | 0.5563 | 0.047183 | 0 | 0.56039 | 0.55795 | 0.50766 | 0.39391 | 0.084157 | 0.52091 | 0.15602 | 0.24276 | 0.22054 | 0.058004 | 0.60559 | 0.42791 | 0.17297 | 0.23515 | 0.16824 | 0.067443 | 0.59583 | 0.69619 | 0.82056 | 0.68285 | 0.45884 | 0.88924 | 0.95001 | 0.96528 | 1 | 0.89483 | 0.64434 | 0.74697 | 0.48585 | 0.69381 | 0.3049 | 0.48168 | 0.66794 | 0.76971 | 0.50794 | 0.9753 | 1 | 1 | 1
5 | 1 | 12 | 0.47041 | 0.17956 | 0.092912 | 0.41858 | 0.61757 | 0.070818 | 0 | 0.64059 | 0.50957 | 0.46281 | 0.41941 | 0.06768 | 0.47709 | 0.14095 | 0.29001 | 0.26809 | 0.088998 | 0.83139 | 0.54396 | 0.3779 | 0.13166 | 0.1796 | 0.07463 | 0.6356 | 0.70972 | 0.78947 | 0.69612 | 0.44612 | 0.85555 | 0.92686 | 0.96011 | 1 | 0.95824 | 0.76828 | 0.57233 | 0.65264 | 0.49893 | 0.38339 | 0.64704 | 0.63243 | 0.76194 | 0.54359 | 0.80806 | 1 | 1 | 1
5 | 1 | 13 | 0.55492 | 0.16174 | 0.083731 | 0.5009 | 0.66564 | 0.12993 | 0.0027618 | 0.72248 | 0.59558 | 0.54944 | 0.44748 | 0.047314 | 0.56171 | 0.1164 | 0.33653 | 0.31518 | 0.10797 | 0.85265 | 0.65653 | 0.4087 | 0.11196 | 0.16142 | 0.062857 | 0.59954 | 0.66081 | 0.71777 | 0.64815 | 0.24506 | 0.70366 | 0.80976 | 0.94969 | 1 | 1 | 0.74796 | 0.49489 | 0.50197 | 0.44104 | 0.50838 | 0.49766 | 0.58301 | 0.66484 | 0.5405 | 0.68387 | 1 | 1 | 1
5 | 1 | 14 | 0.52425 | 0.19803 | 0.095632 | 0.48968 | 0.69108 | 0.16927 | 0.047535 | 0.81634 | 0.55851 | 0.51708 | 0.54141 | 0.076101 | 0.53011 | 0.14844 | 0.36021 | 0.33924 | 0.12641 | 0.45164 | 0.73146 | 0.38748 | 0.06613 | 0.19783 | 0.093185 | 0.57036 | 0.6438 | 0.66909 | 0.63146 | 0.21254 | 0.34902 | 0.85366 | 0.91256 | 1 | 1 | 0.84702 | 0.45084 | 0.42771 | 0.62366 | 0.65043 | 0.42403 | 0.47768 | 0.62699 | 0.49881 | 0.60931 | 1 | 1 | 1
5 | 1 | 15 | 0.67664 | 0.25713 | 0.050385 | 0.52168 | 0.71567 | 0.295 | 0.15563 | 0.88431 | 0.70432 | 0.67213 | 0.6099 | 0.14119 | 0.6813 | 0.20687 | 0.40819 | 0.38813 | 0.15381 | 0.49249 | 0.74639 | 0.51232 | 0.086461 | 0.25672 | 0.15102 | 0.5055 | 0.60412 | 0.6614 | 0.59254 | 0.072245 | 0.37746 | 0.69796 | 0.84877 | 0.9677 | 1 | 0.80008 | 0.4971 | 0.53024 | 0.71708 | 0.57417 | 0.52569 | 0.58342 | 0.58655 | 0.50504 | 0.58926 | 1 | 1 | 1
5 | 1 | 16 | 0.8344 | 0.39501 | 0.0040615 | 0.62967 | 0.74417 | 0.55564 | 0.31199 | 0.92849 | 0.85205 | 0.8325 | 0.62462 | 0.39759 | 0.83733 | 0.46538 | 0.43542 | 0.41597 | 0.14726 | 0.82378 | 0.70717 | 0.50928 | 0.39718 | 0.39581 | 0.27982 | 0.42556 | 0.56135 | 0.53083 | 0.55058 | 0.061674 | 0.42867 | 0.39492 | 0.80208 | 0.92151 | 0.96664 | 0.88483 | 0.3903 | 0.67885 | 0.6861 | 0.67015 | 0.67302 | 0.46052 | 0.59787 | 0.46036 | 0.44484 | 1 | 1 | 1
5 | 1 | 17 | 0.86335 | 0.33028 | 0 | 0.66142 | 0.69133 | 0.70659 | 0.47743 | 0.94381 | 0.87991 | 0.86208 | 0.62252 | 0.49801 | 0.86607 | 0.55366 | 0.41586 | 0.39597 | 0.14443 | 0.75629 | 0.72878 | 0.463 | 0.62998 | 0.33008 | 0.22275 | 0.26547 | 0.43521 | 0.38795 | 0.42687 | 0.058668 | 0.29283 | 0.24533 | 0.66417 | 0.75279 | 0.73101 | 0.77505 | 0.3898 | 0.65821 | 0.61754 | 0.541 | 0.65256 | 0.38806 | 0.54061 | 0.30598 | 0.18483 | 1 | 1 | 1
5 | 1 | 18 | 0.7164 | 0.29948 | 0.0023124 | 0.67387 | 0.67186 | 0.8525 | 0.58394 | 0.89519 | 0.73918 | 0.71215 | 0.66482 | 0.52646 | 0.72027 | 0.57492 | 0.38378 | 0.36323 | 0.16991 | 0.75362 | 0.78656 | 0.42624 | 0.61451 | 0.29937 | 0.18991 | 0.07465 | 0.23604 | 0.20011 | 0.23151 | 0.08517 | 0.17523 | 0.25485 | 0.43312 | 0.47746 | 0.44775 | 0.47631 | 0.3229 | 0.32568 | 0.23181 | 0.28598 | 0.32289 | 0.27891 | 0.35422 | 0.11052 | 0.01646 | 1 | 1 | 1
5 | 1 | 19 | 0.62856 | 0.27344 | 0.030344 | 0.62799 | 0.68661 | 0.93406 | 0.62527 | 0.79827 | 0.65865 | 0.62321 | 0.69487 | 0.61288 | 0.63366 | 0.65059 | 0.32926 | 0.3078 | 0.31289 | 0.65977 | 0.68393 | 0.50102 | 0.44617 | 0.27345 | 0.16251 | 0.00042998 | 0.030919 | 0.026198 | 0.030326 | 0.028496 | 0.01567 | 0.034415 | 0.10773 | 0.12618 | 0.072213 | 0.066955 | 0.019222 | 0.021296 | 0.0098471 | 0.012136 | 0.021113 | 0.024658 | 0.057971 | 0.0011128 | 0 | 1 | 1 | 1
5 | 1 | 20 | 0.59856 | 0.22438 | 0.077111 | 0.63068 | 0.67646 | 0.93689 | 0.6311 | 0.76809 | 0.63293 | 0.59314 | 0.77189 | 0.81166 | 0.60434 | 0.84011 | 0.30808 | 0.28634 | 0.31042 | 0.67867 | 0.52459 | 0.56561 | 0.20103 | 0.22403 | 0.11879 | 0 | 1.346e-08 | 3.463e-05 | 1.3202e-08 | 2.1933e-07 | 0 | 0 | 0 | 0 | 0 | 0 | 0 | 0 | 0 | 0 | 0 | 0.00017397 | 6.1435e-06 | 0 | 0 | 1 | 1 | 1
5 | 1 | 21 | 0.55168 | 0.23411 | 0.10954 | 0.60284 | 0.56119 | 0.85634 | 0.61323 | 0.73684 | 0.5887 | 0.54556 | 0.66637 | 0.83218 | 0.55793 | 0.85226 | 0.31652 | 0.2949 | 0.37744 | 0.84472 | 0.44305 | 0.48713 | 0.12038 | 0.23389 | 0.12664 | 0 | 0 | 0 | 0 | 0 | 0 | 0 | 0 | 0 | 0 | 0 | 0 | 0 | 0 | 0 | 0 | 0 | 0 | 0 | 0 | 1 | 1 | 1
5 | 1 | 22 | 0.52265 | 0.27257 | 0.10783 | 0.56012 | 0.40021 | 0.68666 | 0.59409 | 0.68887 | 0.559 | 0.51576 | 0.57564 | 0.81728 | 0.52884 | 0.8393 | 0.35855 | 0.33756 | 0.6002 | 0.8458 | 0.48942 | 0.37448 | 0.066635 | 0.27263 | 0.16102 | 0 | 0 | 0 | 0 | 0 | 0 | 0 | 0 | 0 | 0 | 0 | 0 | 0 | 0 | 0 | 0 | 0 | 0 | 0 | 0 | 1 | 1 | 1
5 | 1 | 23 | 0.6008 | 0.28022 | 0.1763 | 0.54058 | 0.29563 | 0.53674 | 0.57882 | 0.59654 | 0.63866 | 0.59598 | 0.5155 | 0.76831 | 0.60711 | 0.79631 | 0.46272 | 0.44393 | 0.77082 | 0.79679 | 0.56607 | 0.26389 | 0.055134 | 0.28065 | 0.16471 | 0 | 0 | 0 | 0 | 0 | 0 | 0 | 0 | 0 | 0 | 0 | 0 | 0 | 0 | 0 | 0 | 0 | 0 | 0 | 0 | 1 | 1 | 1
5 | 1 | 24 | 0.52898 | 0.16481 | 0.060662 | 0.57957 | 0.23067 | 0.47504 | 0.58075 | 0.55672 | 0.56607 | 0.52235 | 0.45186 | 0.67366 | 0.53527 | 0.70826 | 0.51422 | 0.49677 | 0.67355 | 0.80404 | 0.64073 | 0.14141 | 0.054056 | 0.1638 | 0.071952 | 0 | 0 | 0 | 0 | 0 | 0 | 0 | 0 | 0 | 0 | 0 | 0 | 0 | 0 | 0 | 0 | 0 | 0 | 0 | 0 | 1 | 1 | 1
5 | 2 | 1 | 0.51827 | 0.26376 | 0.17202 | 0.65544 | 0.18326 | 0.56162 | 0.56542 | 0.53893 | 0.55782 | 0.51177 | 0.37276 | 0.62075 | 0.52494 | 0.66102 | 0.49735 | 0.47943 | 0.52594 | 0.81552 | 0.67547 | 0.12302 | 0.12825 | 0.26381 | 0.15261 | 0 | 0 | 0 | 0 | 0 | 0 | 0 | 0 | 0 | 0 | 0 | 0 | 0 | 0 | 0 | 0 | 0 | 0 | 0 | 0 | 1 | 1 | 1
5 | 2 | 2 | 0.5158 | 0.3275 | 0.31565 | 0.70995 | 0.16473 | 0.49814 | 0.55136 | 0.52123 | 0.55707 | 0.50951 | 0.36105 | 0.6049 | 0.52273 | 0.64774 | 0.52947 | 0.51244 | 0.40295 | 0.83806 | 0.66476 | 0.16621 | 0.20566 | 0.32766 | 0.21576 | 0 | 0 | 0 | 0 | 0 | 0 | 0 | 0 | 0 | 0 | 0 | 0 | 0 | 0 | 0 | 0 | 0 | 0 | 0 | 0 | 1 | 1 | 1
5 | 2 | 3 | 0.46454 | 0.34232 | 0.17259 | 0.69717 | 0.12668 | 0.57524 | 0.54092 | 0.51703 | 0.50679 | 0.45728 | 0.29969 | 0.59686 | 0.47169 | 0.64195 | 0.59767 | 0.58268 | 0.48112 | 0.8545 | 0.64194 | 0.20797 | 0.26774 | 0.34283 | 0.22729 | 0 | 0 | 0 | 0 | 0 | 0 | 0 | 0 | 0 | 0 | 0 | 0 | 0 | 0 | 0 | 0 | 0 | 0 | 0 | 0 | 1 | 1 | 1
5 | 2 | 4 | 0.45768 | 0.22262 | 0.13517 | 0.66547 | 0.052112 | 0.54427 | 0.51287 | 0.51591 | 0.50084 | 0.45042 | 0.27672 | 0.55909 | 0.46498 | 0.60628 | 0.68509 | 0.67298 | 0.57534 | 0.84085 | 0.62856 | 0.17907 | 0.32524 | 0.22212 | 0.11874 | 0 | 0 | 0 | 0 | 0 | 0 | 0 | 0 | 0 | 0 | 0 | 0 | 0 | 0 | 0 | 0 | 0 | 0 | 0 | 0 | 1 | 1 | 1
5 | 2 | 5 | 0.48276 | 0.1925 | 0.2176 | 0.62945 | 0.0074969 | 0.30078 | 0.49702 | 0.51734 | 0.5249 | 0.47588 | 0.27044 | 0.52941 | 0.48987 | 0.57913 | 0.58387 | 0.56845 | 0.67035 | 0.86085 | 0.53591 | 0.20465 | 0.40643 | 0.19143 | 0.096911 | 6.1098e-08 | 0.00010056 | 0.012633 | 9.8633e-05 | 0 | 0 | 0 | 0 | 0 | 0 | 2.9813e-05 | 0.00077549 | 0.0005806 | 0.00023684 | 4.8902e-05 | 0.00057562 | 0.022341 | 0.0044666 | 0.0034024 | 0.041568 | 1 | 1 | 1
5 | 2 | 6 | 0.50792 | 0.39437 | 0.19344 | 0.53469 | 0.0064372 | 0.25133 | 0.4641 | 0.52772 | 0.55023 | 0.50161 | 0.27572 | 0.51237 | 0.51502 | 0.56602 | 0.57261 | 0.55685 | 0.56328 | 0.82833 | 0.41201 | 0.19667 | 0.31856 | 0.39598 | 0.27006 | 0.0019622 | 0.08342 | 0.20164 | 0.081821 | 0.030166 | 0.00048829 | 0.0096402 | 0.099251 | 0.032717 | 0.13847 | 0.22613 | 0.21627 | 0.24967 | 0.21755 | 0.17617 | 0.24753 | 0.37308 | 0.24175 | 0.25316 | 0.2285 | 1 | 1 | 1
5 | 2 | 7 | 0.46943 | 0.20662 | 0.064836 | 0.44354 | 0.024319 | 0.3145 | 0.42245 | 0.50056 | 0.50981 | 0.46199 | 0.23125 | 0.45 | 0.47629 | 0.50711 | 0.70469 | 0.69326 | 0.43083 | 0.75986 | 0.37353 | 0.20323 | 0.13532 | 0.20623 | 0.10312 | 0.038273 | 0.27354 | 0.40934 | 0.2683 | 0.15058 | 0.039372 | 0.12166 | 0.42909 | 0.29746 | 0.4889 | 0.57005 | 0.54701 | 0.60814 | 0.56618 | 0.56223 | 0.60291 | 0.62495 | 0.54762 | 0.49386 | 0.35577 | 1 | 1 | 1
5 | 2 | 8 | 0.53973 | 0.097019 | 0.095288 | 0.40966 | 0.0064372 | 0.18136 | 0.39215 | 0.47938 | 0.57431 | 0.53297 | 0.23112 | 0.39177 | 0.54562 | 0.45203 | 0.7227 | 0.71189 | 0.51286 | 0.84059 | 0.40399 | 0.26227 | 0.13236 | 0.096695 | 0.015947 | 0.25739 | 0.50744 | 0.61443 | 0.49771 | 0.3215 | 0.23563 | 0.26863 | 0.60361 | 0.62474 | 0.7692 | 0.85348 | 0.84319 | 0.83063 | 0.82331 | 0.8132 | 0.8235 | 0.79994 | 0.78652 | 0.65385 | 0.45176 | 1 | 1 | 1
5 | 2 | 9 | 0.74331 | 0.039667 | 0.21784 | 0.45313 | 0.010192 | 0.079302 | 0.39836 | 0.50785 | 0.76947 | 0.74029 | 0.28979 | 0.37921 | 0.74765 | 0.44069 | 0.73011 | 0.71957 | 0.56335 | 0.88444 | 0.48292 | 0.47435 | 0.11756 | 0.039216 | 0.00024349 | 0.48071 | 0.69468 | 0.71578 | 0.68136 | 0.3988 | 0.53793 | 0.48015 | 0.71008 | 0.85192 | 1 | 0.98918 | 0.96971 | 0.94153 | 0.95028 | 0.95415 | 0.93345 | 0.90264 | 0.88529 | 0.77393 | 0.56306 | 1 | 1 | 1
5 | 2 | 10 | 0.80649 | 0.071353 | 0.36762 | 0.49278 | 0.090035 | 0.049267 | 0.35088 | 0.57151 | 0.82321 | 0.80367 | 0.38021 | 0.40926 | 0.80931 | 0.46753 | 0.72304 | 0.71225 | 0.53511 | 0.86669 | 0.5786 | 0.6944 | 0.086356 | 0.071079 | 0.0016935 | 0.62232 | 0.7783 | 0.75951 | 0.76338 | 0.2378 | 0.63737 | 0.59636 | 0.79149 | 0.91122 | 1 | 1 | 1 | 1 | 1 | 1 | 1 | 0.93398 | 0.91783 | 0.84702 | 0.62082 | 1 | 1 | 1
5 | 2 | 11 | 0.87092 | 0.14159 | 0.39731 | 0.48984 | 0.28221 | 0.10097 | 0.32484 | 0.68253 | 0.88255 | 0.86907 | 0.43099 | 0.49798 | 0.87288 | 0.5529 | 0.7464 | 0.73645 | 0.52259 | 0.86904 | 0.6092 | 0.76229 | 0.097338 | 0.14058 | 0.053418 | 0.70984 | 0.82412 | 0.76539 | 0.80832 | 0.35756 | 0.70328 | 0.61094 | 0.68058 | 1 | 1 | 1 | 1 | 1 | 1 | 1 | 1 | 0.8955 | 0.8946 | 0.91897 | 0.57408 | 1 | 1 | 1
5 | 2 | 12 | 0.92872 | 0.43271 | 0.35527 | 0.52287 | 0.45135 | 0.27099 | 0.37514 | 0.80956 | 0.93559 | 0.92775 | 0.53882 | 0.54329 | 0.92987 | 0.59292 | 0.75484 | 0.7452 | 0.46884 | 0.88805 | 0.64884 | 0.78978 | 0.17277 | 0.43454 | 0.30911 | 0.75234 | 0.83837 | 0.80024 | 0.8223 | 0.37266 | 0.81736 | 0.73145 | 0.66951 | 0.81914 | 1 | 1 | 1 | 1 | 0.99788 | 0.99633 | 1 | 0.85722 | 0.85594 | 0.96048 | 0.5818 | 1 | 1 | 1
5 | 2 | 13 | 0.96607 | 0.28899 | 0.33691 | 0.61982 | 0.61589 | 0.42748 | 0.48013 | 0.892 | 0.96965 | 0.96565 | 0.65474 | 0.57045 | 0.96666 | 0.61659 | 0.66474 | 0.65193 | 0.40126 | 0.95671 | 0.72215 | 0.8306 | 0.27947 | 0.28895 | 0.17882 | 0.72259 | 0.79692 | 0.72353 | 0.78164 | 0.32943 | 0.76592 | 0.71372 | 0.47918 | 0.8069 | 0.99131 | 1 | 0.97702 | 1 | 0.98738 | 0.96929 | 0.99873 | 0.86537 | 0.83615 | 0.86252 | 0.3719 | 1 | 1 | 1
5 | 2 | 14 | 0.98164 | 0.14395 | 0.41187 | 0.67133 | 0.75288 | 0.74168 | 0.57479 | 0.92109 | 0.98348 | 0.9814 | 0.74438 | 0.60343 | 0.98195 | 0.64766 | 0.66039 | 0.64743 | 0.34908 | 0.99096 | 0.70186 | 0.81985 | 0.42212 | 0.14316 | 0.052724 | 0.67018 | 0.75757 | 0.59655 | 0.74305 | 0.389 | 0.78877 | 0.53823 | 0.48147 | 0.75476 | 0.82045 | 0.99173 | 0.99723 | 0.97662 | 0.96884 | 0.9887 | 0.96823 | 0.90724 | 0.78317 | 0.80074 | 0.25638 | 1 | 1 | 1
5 | 2 | 15 | 0.98818 | 0.15116 | 0.53403 | 0.69488 | 0.84023 | 0.95362 | 0.641 | 0.91121 | 0.98944 | 0.98804 | 0.84119 | 0.61546 | 0.98839 | 0.65533 | 0.63679 | 0.62305 | 0.47952 | 0.99898 | 0.71187 | 0.82609 | 0.59074 | 0.15015 | 0.060711 | 0.57606 | 0.69075 | 0.60191 | 0.67751 | 0.29933 | 0.88382 | 0.5201 | 0.35276 | 0.72055 | 0.70146 | 0.92198 | 0.96988 | 0.91238 | 0.89888 | 0.96096 | 0.90454 | 0.88869 | 0.70663 | 0.83554 | 0.25499 | 1 | 1 | 1
5 | 2 | 16 | 0.9868 | 0.37948 | 0.65602 | 0.72879 | 0.88424 | 0.98527 | 0.66225 | 0.90637 | 0.98808 | 0.98662 | 0.91127 | 0.68907 | 0.98701 | 0.7205 | 0.64363 | 0.63011 | 0.54126 | 0.99989 | 0.80744 | 0.93282 | 0.74469 | 0.38174 | 0.24738 | 0.46574 | 0.62233 | 0.54593 | 0.6104 | 0.24045 | 0.85392 | 0.62693 | 0.35211 | 0.75608 | 0.64423 | 0.90517 | 0.87961 | 0.86143 | 0.6579 | 0.87547 | 0.85403 | 0.81129 | 0.61655 | 0.77733 | 0.31725 | 1 | 1 | 1
5 | 2 | 17 | 0.98002 | 0.063789 | 0.68023 | 0.76264 | 0.91836 | 0.9639 | 0.68412 | 0.92183 | 0.98241 | 0.97982 | 0.94213 | 0.83966 | 0.98041 | 0.86444 | 0.65074 | 0.63746 | 0.42064 | 0.99996 | 0.89803 | 0.96199 | 0.83681 | 0.062415 | 0.0051941 | 0.29792 | 0.49368 | 0.44915 | 0.48421 | 0.28845 | 0.72143 | 0.51521 | 0.29207 | 0.64834 | 0.58498 | 0.79082 | 0.74973 | 0.72019 | 0.56657 | 0.62106 | 0.71401 | 0.70456 | 0.61901 | 0.5899 | 0.21751 | 1 | 1 | 1
5 | 2 | 18 | 0.94463 | 0.059734 | 0.58895 | 0.71814 | 0.92771 | 0.92504 | 0.68671 | 0.89401 | 0.95177 | 0.94416 | 0.92029 | 0.82428 | 0.9458 | 0.84552 | 0.67155 | 0.65897 | 0.39453 | 0.99754 | 0.79995 | 0.95776 | 0.81389 | 0.05943 | 0.00028393 | 0.078041 | 0.26205 | 0.19051 | 0.25703 | 0.24201 | 0.40915 | 0.39662 | 0.15432 | 0.33292 | 0.39726 | 0.49469 | 0.4643 | 0.39848 | 0.33408 | 0.30806 | 0.39506 | 0.41418 | 0.3642 | 0.13841 | 0.033411 | 1 | 1 | 1
5 | 2 | 19 | 0.82431 | 0.10455 | 0.66915 | 0.61429 | 0.89076 | 0.784 | 0.70568 | 0.76315 | 0.83932 | 0.82172 | 0.89032 | 0.76982 | 0.82685 | 0.79529 | 0.59905 | 0.5841 | 0.35343 | 0.98739 | 0.82733 | 0.89646 | 0.72903 | 0.10474 | 0.016719 | 0.00042536 | 0.038673 | 0.026991 | 0.037932 | 0.08446 | 0.12534 | 0.1074 | 0.018974 | 0.069015 | 0.058961 | 0.073239 | 0.043812 | 0.030623 | 0.017725 | 0.014214 | 0.03036 | 0.072669 | 0.065772 | 0.0010413 | 0 | 1 | 1 | 1
5 | 2 | 20 | 0.71973 | 0.09096 | 0.63837 | 0.62105 | 0.82669 | 0.88161 | 0.76796 | 0.68002 | 0.74292 | 0.71562 | 0.8552 | 0.73272 | 0.72366 | 0.7609 | 0.65569 | 0.64257 | 0.24984 | 0.98815 | 0.69209 | 0.75664 | 0.81237 | 0.09096 | 0.0098029 | 0 | 4.6109e-07 | 0.00086276 | 4.5225e-07 | 7.5134e-06 | 0 | 0 | 0 | 0 | 0 | 0 | 0 | 0 | 0 | 0 | 0 | 0.0040992 | 0.00042026 | 0 | 0 | 1 | 1 | 1
5 | 2 | 21 | 0.65833 | 0.063531 | 0.61273 | 0.52247 | 0.65211 | 0.76463 | 0.8266 | 0.7041 | 0.6871 | 0.65351 | 0.8208 | 0.74515 | 0.66319 | 0.77449 | 0.6409 | 0.6273 | 0.20113 | 0.99078 | 0.60852 | 0.6037 | 0.84849 | 0.063306 | 0.00018219 | 0 | 0 | 0 | 0 | 0 | 0 | 0 | 0 | 0 | 0 | 0 | 0 | 0 | 0 | 0 | 0 | 0 | 0 | 0 | 0 | 1 | 1 | 1
5 | 2 | 22 | 0.61099 | 0.075255 | 0.58472 | 0.40315 | 0.45036 | 0.66692 | 0.86692 | 0.68139 | 0.64573 | 0.60593 | 0.77203 | 0.74518 | 0.61681 | 0.77361 | 0.63475 | 0.62094 | 0.40244 | 0.98834 | 0.61164 | 0.53683 | 0.77484 | 0.0752 | 0.0020129 | 0 | 0 | 0 | 0 | 0 | 0 | 0 | 0 | 0 | 0 | 0 | 0 | 0 | 0 | 0 | 0 | 0 | 0 | 0 | 0 | 1 | 1 | 1
5 | 2 | 23 | 0.50239 | 0.083068 | 0.74775 | 0.41382 | 0.37879 | 0.7472 | 0.89585 | 0.64623 | 0.53922 | 0.49512 | 0.72211 | 0.75262 | 0.50867 | 0.78037 | 0.59952 | 0.58458 | 0.68241 | 0.98686 | 0.59628 | 0.48411 | 0.6924 | 0.082757 | 0.0074008 | 0 | 0 | 0 | 0 | 0 | 0 | 0 | 0 | 0 | 0 | 0 | 0 | 0 | 0 | 0 | 0 | 0 | 0 | 0 | 0 | 1 | 1 | 1
5 | 2 | 24 | 0.53356 | 0.14536 | 0.81243 | 0.43123 | 0.40988 | 0.8345 | 0.91902 | 0.6313 | 0.57545 | 0.52777 | 0.73068 | 0.7627 | 0.54056 | 0.7913 | 0.62158 | 0.60735 | 0.61958 | 0.98116 | 0.56112 | 0.45504 | 0.76474 | 0.14507 | 0.049621 | 0 | 0 | 0 | 0 | 0 | 0 | 0 | 0 | 0 | 0 | 0 | 0 | 0 | 0 | 0 | 0 | 0 | 0 | 0 | 0 | 1 | 1 | 1
5 | 3 | 1 | 0.4571 | 0.253 | 0.7985 | 0.3452 | 0.53856 | 0.59139 | 0.90804 | 0.64353 | 0.49813 | 0.4495 | 0.73616 | 0.72673 | 0.46407 | 0.75743 | 0.60044 | 0.58553 | 0.6506 | 0.88277 | 0.56427 | 0.50291 | 0.73244 | 0.25278 | 0.14506 | 0 | 0 | 0 | 0 | 0 | 0 | 0 | 0 | 0 | 0 | 0 | 0 | 0 | 0 | 0 | 0 | 0 | 0 | 0 | 0 | 1 | 1 | 1
5 | 3 | 2 | 0.48349 | 0.389 | 0.80869 | 0.29016 | 0.64864 | 0.31471 | 0.90655 | 0.6568 | 0.52556 | 0.47661 | 0.72529 | 0.68936 | 0.49059 | 0.723 | 0.54339 | 0.52676 | 0.69221 | 0.7689 | 0.51565 | 0.59274 | 0.68386 | 0.38894 | 0.2835 | 0 | 0 | 0 | 0 | 0 | 0 | 0 | 0 | 0 | 0 | 0 | 0 | 0 | 0 | 0 | 0 | 0 | 0 | 0 | 0 | 1 | 1 | 1
5 | 3 | 3 | 0.52141 | 0.51911 | 0.76699 | 0.23943 | 0.62561 | 0.27416 | 0.90855 | 0.62101 | 0.56074 | 0.51495 | 0.72618 | 0.67678 | 0.52804 | 0.71306 | 0.48798 | 0.46982 | 0.75878 | 0.62897 | 0.43563 | 0.53318 | 0.66081 | 0.51905 | 0.4277 | 0 | 0 | 0 | 0 | 0 | 0 | 0 | 0 | 0 | 0 | 0 | 0 | 0 | 0 | 0 | 0 | 0 | 0 | 0 | 0 | 1 | 1 | 1
5 | 3 | 4 | 0.55468 | 0.64919 | 0.74587 | 0.1742 | 0.51368 | 0.11706 | 0.91009 | 0.61446 | 0.59629 | 0.54935 | 0.6978 | 0.65623 | 0.56162 | 0.69401 | 0.4678 | 0.44912 | 0.81175 | 0.51681 | 0.39973 | 0.48761 | 0.68836 | 0.64953 | 0.57285 | 0 | 0 | 0 | 0 | 0 | 0 | 0 | 0 | 0 | 0 | 0 | 0 | 0 | 0 | 0 | 0 | 0 | 0 | 0 | 0 | 1 | 1 | 1
5 | 3 | 5 | 0.42536 | 0.69559 | 0.64703 | 0.10966 | 0.41628 | 0.086279 | 0.8852 | 0.57678 | 0.4671 | 0.41722 | 0.58384 | 0.63745 | 0.43248 | 0.67969 | 0.44565 | 0.42644 | 0.72077 | 0.41982 | 0.36433 | 0.49463 | 0.67473 | 0.69626 | 0.62322 | 1.5764e-07 | 0.00015626 | 0.02835 | 0.00015327 | 3.0124e-06 | 0 | 0 | 0 | 0 | 0 | 7.4704e-05 | 0.0014387 | 0.00064651 | 0.00036763 | 5.9402e-05 | 0.00064095 | 4.93e-05 | 0.0027642 | 0.013779 | 0.15117 | 1 | 1 | 1
5 | 3 | 6 | 0.4495 | 0.5848 | 0.51227 | 0.10325 | 0.32975 | 0.090131 | 0.86302 | 0.5776 | 0.49272 | 0.44208 | 0.52866 | 0.55499 | 0.45681 | 0.60454 | 0.46128 | 0.44244 | 0.60632 | 0.24159 | 0.29071 | 0.42459 | 0.66894 | 0.585 | 0.49978 | 0.0024916 | 0.096016 | 0.25532 | 0.094175 | 0.11622 | 0.026024 | 0.034874 | 0.12165 | 0.045482 | 0.093327 | 0.23682 | 0.30775 | 0.24164 | 0.23483 | 0.13652 | 0.23957 | 0.010481 | 0.25129 | 0.36594 | 0.56557 | 1 | 1 | 1
5 | 3 | 7 | 0.52394 | 0.41353 | 0.40297 | 0.058303 | 0.19282 | 0.14221 | 0.85061 | 0.59314 | 0.56618 | 0.51799 | 0.43234 | 0.4366 | 0.53101 | 0.4882 | 0.44418 | 0.42493 | 0.65063 | 0.10684 | 0.25476 | 0.2794 | 0.69561 | 0.41253 | 0.32109 | 0.042537 | 0.36105 | 0.5064 | 0.35412 | 0.52957 | 0.34467 | 0.44784 | 0.49623 | 0.52166 | 0.38607 | 0.64008 | 0.66281 | 0.61472 | 0.59857 | 0.55391 | 0.60944 | 0.059951 | 0.55413 | 0.67959 | 0.85147 | 1 | 1 | 1
5 | 3 | 8 | 0.48973 | 0.45068 | 0.37678 | 0.044259 | 0.073062 | 0.18988 | 0.83778 | 0.69119 | 0.53152 | 0.48294 | 0.3084 | 0.48068 | 0.49678 | 0.54079 | 0.41486 | 0.39495 | 0.59918 | 0.13845 | 0.27451 | 0.18419 | 0.79392 | 0.4508 | 0.34869 | 0.28156 | 0.59931 | 0.69678 | 0.58782 | 0.70749 | 0.56777 | 0.66278 | 0.72493 | 0.80938 | 0.62716 | 0.81701 | 0.89137 | 0.86227 | 0.84917 | 0.83454 | 0.85487 | 0.23888 | 0.7307 | 0.86997 | 1 | 1 | 1 | 1
5 | 3 | 9 | 0.44796 | 0.43727 | 0.38731 | 0.065626 | 0.025289 | 0.40082 | 0.83495 | 0.77809 | 0.49172 | 0.44059 | 0.23481 | 0.39348 | 0.45536 | 0.456 | 0.35503 | 0.33397 | 0.51461 | 0.1427 | 0.29042 | 0.12219 | 0.87166 | 0.43724 | 0.3356 | 0.51968 | 0.7723 | 0.8611 | 0.7575 | 0.79583 | 0.68988 | 0.84161 | 0.80095 | 0.97348 | 0.80505 | 0.98976 | 1 | 0.98293 | 0.97428 | 0.96341 | 0.97449 | 0.6658 | 0.82937 | 0.96796 | 1 | 1 | 1 | 1
5 | 3 | 10 | 0.43329 | 0.4107 | 0.41033 | 0.076632 | 0.0063347 | 0.44148 | 0.8444 | 0.79264 | 0.4801 | 0.42608 | 0.21525 | 0.27862 | 0.44116 | 0.34841 | 0.33353 | 0.31214 | 0.44799 | 0.067393 | 0.35082 | 0.047369 | 0.95097 | 0.41025 | 0.31148 | 0.68175 | 0.86136 | 0.9743 | 0.84484 | 0.64744 | 0.80617 | 0.81102 | 0.87784 | 1 | 1 | 0.96503 | 1 | 1 | 1 | 1 | 1 | 0.76548 | 0.90285 | 1 | 1 | 1 | 1 | 1
5 | 3 | 11 | 0.37367 | 0.46519 | 0.43471 | 0.098223 | 0.01793 | 0.41437 | 0.85336 | 0.79298 | 0.42197 | 0.36552 | 0.21287 | 0.15835 | 0.38183 | 0.23007 | 0.31797 | 0.29636 | 0.39736 | 0.030547 | 0.46161 | 0.01729 | 0.98865 | 0.46483 | 0.37057 | 0.75575 | 0.87333 | 0.9882 | 0.85659 | 0.49151 | 0.86447 | 0.61749 | 0.88308 | 1 | 1 | 1 | 0.99674 | 1 | 1 | 1 | 1 | 0.80787 | 0.92125 | 1 | 1 | 1 | 1 | 1
5 | 3 | 12 | 0.34625 | 0.58082 | 0.4077 | 0.12914 | 0.063121 | 0.40699 | 0.8626 | 0.82481 | 0.39649 | 0.33789 | 0.28443 | 0.10186 | 0.35473 | 0.17133 | 0.33166 | 0.31023 | 0.39976 | 0.059844 | 0.56358 | 0.023813 | 0.9931 | 0.58093 | 0.49618 | 0.77663 | 0.86315 | 1 | 0.8466 | 0.46075 | 0.63475 | 0.56521 | 0.86626 | 0.97656 | 1 | 1 | 1 | 1 | 1 | 1 | 1 | 0.89245 | 0.94585 | 1 | 1 | 1 | 1 | 1
5 | 3 | 13 | 0.34592 | 0.65402 | 0.42319 | 0.16723 | 0.16147 | 0.32781 | 0.86339 | 0.86537 | 0.39503 | 0.33739 | 0.33992 | 0.16527 | 0.35423 | 0.23287 | 0.30714 | 0.2854 | 0.35333 | 0.061615 | 0.74122 | 0.039183 | 0.99289 | 0.65396 | 0.58357 | 0.74152 | 0.81638 | 0.95916 | 0.80073 | 0.50593 | 0.69309 | 0.35351 | 0.69445 | 0.97658 | 1 | 0.99765 | 0.95814 | 1 | 1 | 1 | 1 | 0.84744 | 0.932 | 0.99577 | 1 | 1 | 1 | 1
5 | 3 | 14 | 0.4109 | 0.73173 | 0.58334 | 0.21214 | 0.3348 | 0.26902 | 0.86702 | 0.89213 | 0.45767 | 0.40324 | 0.42033 | 0.38154 | 0.41879 | 0.44743 | 0.28356 | 0.26158 | 0.31391 | 0.14969 | 0.60855 | 0.062846 | 0.98869 | 0.732 | 0.67123 | 0.72254 | 0.81665 | 0.93581 | 0.80099 | 0.37437 | 0.70613 | 0.5447 | 0.65427 | 1 | 1 | 1 | 1 | 1 | 0.99039 | 1 | 0.99701 | 0.69754 | 0.91748 | 0.97948 | 1 | 1 | 1 | 1
5 | 3 | 15 | 0.48376 | 0.73852 | 0.67546 | 0.29551 | 0.47834 | 0.24973 | 0.87029 | 0.9061 | 0.52685 | 0.47704 | 0.50633 | 0.51835 | 0.49101 | 0.57293 | 0.30191 | 0.2801 | 0.31657 | 0.22718 | 0.65726 | 0.06951 | 0.97998 | 0.73842 | 0.68415 | 0.59966 | 0.7178 | 0.8756 | 0.70403 | 0.23827 | 0.41242 | 0.63435 | 0.56839 | 0.92286 | 1 | 0.85955 | 0.97628 | 0.88812 | 0.93559 | 0.96238 | 0.88049 | 0.78801 | 0.72773 | 0.95176 | 0.99858 | 1 | 1 | 1
5 | 3 | 16 | 0.52139 | 0.76322 | 0.48417 | 0.40682 | 0.56689 | 0.26182 | 0.87235 | 0.90317 | 0.56064 | 0.51492 | 0.59793 | 0.56505 | 0.52801 | 0.61175 | 0.31422 | 0.29257 | 0.33806 | 0.16647 | 0.56885 | 0.059789 | 0.97437 | 0.76338 | 0.71022 | 0.46188 | 0.61091 | 0.7627 | 0.5992 | 0.20141 | 0.56318 | 0.45761 | 0.59296 | 0.87508 | 0.99627 | 0.79356 | 0.57397 | 0.701 | 0.88122 | 0.87018 | 0.69498 | 0.76491 | 0.62049 | 0.83098 | 0.8736 | 1 | 1 | 1
5 | 3 | 17 | 0.56166 | 0.74643 | 0.49571 | 0.51901 | 0.58331 | 0.29294 | 0.86202 | 0.86816 | 0.60012 | 0.55599 | 0.69036 | 0.61163 | 0.56811 | 0.65521 | 0.22191 | 0.1997 | 0.33375 | 0.12733 | 0.58834 | 0.078019 | 0.97289 | 0.74684 | 0.68692 | 0.27647 | 0.4503 | 0.52451 | 0.44167 | 0.088118 | 0.29448 | 0.52245 | 0.61177 | 0.76104 | 0.79485 | 0.63391 | 0.35129 | 0.51867 | 0.70257 | 0.64062 | 0.51421 | 0.62719 | 0.47042 | 0.59996 | 0.60651 | 1 | 1 | 1
5 | 3 | 18 | 0.52653 | 0.62375 | 0.59722 | 0.60702 | 0.55912 | 0.66337 | 0.84355 | 0.83648 | 0.5672 | 0.5204 | 0.75191 | 0.63562 | 0.53336 | 0.67196 | 0.20093 | 0.17879 | 0.31639 | 0.097669 | 0.66518 | 0.10844 | 0.94386 | 0.62297 | 0.55725 | 0.068986 | 0.21301 | 0.23153 | 0.20892 | 0.074733 | 0.15248 | 0.36673 | 0.43342 | 0.48731 | 0.45824 | 0.30465 | 0.070575 | 0.32001 | 0.25775 | 0.24207 | 0.31727 | 0.35259 | 0.34681 | 0.2217 | 0.10429 | 1 | 1 | 1
5 | 3 | 19 | 0.43039 | 0.66322 | 0.54457 | 0.5271 | 0.5272 | 0.7632 | 0.84559 | 0.81528 | 0.47499 | 0.42279 | 0.81445 | 0.75316 | 0.43793 | 0.78264 | 0.15446 | 0.13289 | 0.20105 | 0.062649 | 0.81888 | 0.1724 | 0.84333 | 0.66281 | 0.59887 | 0.00045242 | 0.030681 | 0.021366 | 0.030093 | 0.015313 | 0.013258 | 0.09283 | 0.10776 | 0.13037 | 0.074724 | 0.03045 | 0.0022191 | 0.021993 | 0.010918 | 0.010301 | 0.021804 | 0.024859 | 0.049871 | 0.0025102 | 0 | 1 | 1 | 1
5 | 3 | 20 | 0.36992 | 0.78231 | 0.64628 | 0.49296 | 0.36547 | 0.80636 | 0.85737 | 0.8017 | 0.4201 | 0.36199 | 0.82102 | 0.82951 | 0.37837 | 0.85193 | 0.11568 | 0.095209 | 0.18481 | 0.045824 | 0.86886 | 0.2723 | 0.74774 | 0.78293 | 0.72713 | 0 | 2.6547e-08 | 2.0972e-05 | 2.6038e-08 | 4.3258e-07 | 0 | 0 | 0 | 0 | 0 | 0 | 0 | 0 | 0 | 0 | 0 | 3.465e-05 | 7.4776e-05 | 0 | 0 | 1 | 1 | 1
5 | 3 | 21 | 0.29347 | 0.75266 | 0.74867 | 0.36747 | 0.094913 | 0.69485 | 0.82273 | 0.79738 | 0.34285 | 0.28413 | 0.77271 | 0.82613 | 0.30188 | 0.84659 | 0.1302 | 0.10923 | 0.27135 | 0.094673 | 0.8686 | 0.32216 | 0.68681 | 0.75278 | 0.69816 | 0 | 0 | 0 | 0 | 0 | 0 | 0 | 0 | 0 | 0 | 0 | 0 | 0 | 0 | 0 | 0 | 0 | 0 | 0 | 0 | 1 | 1 | 1
5 | 3 | 22 | 0.37659 | 0.69024 | 0.78876 | 0.22682 | 0.0067016 | 0.64432 | 0.78321 | 0.81077 | 0.42297 | 0.36823 | 0.63608 | 0.80088 | 0.38446 | 0.82537 | 0.17677 | 0.15484 | 0.2522 | 0.10641 | 0.8775 | 0.25195 | 0.7158 | 0.68987 | 0.63022 | 0 | 0 | 0 | 0 | 0 | 0 | 0 | 0 | 0 | 0 | 0 | 0 | 0 | 0 | 0 | 0 | 0 | 0 | 0 | 0 | 1 | 1 | 1